## Карточка товара
|  |  | МРЦ 28% | [15 empty] | Индивидуальная (поштучно) упаковка | [15 empty] | Минимальная (внутренняя) упаковка | [6 empty] | Транспортная упаковка (коробка)
Артикул | Номенклатура | Базовая цена с ндс | 17 | Бренд | Код класса ETIM | Альтернативный код поставщика | Страна происхождения | Производитель | Ссылка на сайте поставщика | Ссылка на фото | Группа | Серия | Гарантия производителя, мес. | Единица измерения | Код ТН ВЭД | Статус поставщика | Минимальное кол-во к покупке | Кратность к заказу | Вес нетто единицы, кг | М Длина, м | М Ширина, м | М Высота, м | М Длина, cм | М Ширина, cм | М Высота, cм | М Длина, мм | М Ширина, мм | М Высота, мм | Габариты с учетом упаковки (см) Яндекс | Вес с учетом упаковки (брутто, гр) Чип и Дип | Вес с учетом упаковки (брутто, кг) Яндекс | М Вес брутто, кг | М Объем упаковки, м.куб. | Штрих-код EAN | М Количество, ед. изм. | М Длина, м | М Ширина, м | М Высота, м | М Вес брутто, кг | М Объем упаковки, м.куб. | М Штрих-код EAN 13 | Т Количество, ед. изм. | Т Длина, м | Т Ширина, м | Т Высота, м | Т Вес брутто, кг | Т Объем упаковки, м.куб. | Т Штрих-код EAN 13 | Код Минимакс | Сертификат на товар (ссылка файл или название файла) | Дата выдачи сертификата | Срок действия сертификата | Тип Сертификата | Номер сертификата | Количество полюсов, (Р) | Габарит (мм) | Габарит плавкой вставки (мм) | Номинальный ток In, (А) | Характеристика отключения | Предельная коммунитационная способность (kA) | Номинальная отключающая способность lcn (kA) | Номинальный отключающий дифференциальный ток, (мА) | Номинальное напряжение АС Un, (В) | Рабочее напряжение AC Ue (B) | Импульсное выдерживаемое напряжения Uimp (kB) | Номинальное напряжение системы Uo для полюсов, (В) | Номинальное напряжение системы UT для полюсов, (В) | Номинальное напряжение изоляции Ui, (В) | Частота, (Гц) | Степень защиты, (IP) | Тип напряжения | Вид защиты | Тип защиты | Класс отключающей способности | Класс УЗИП | Рабочая температура, (оС) | Время срабатывания tA, (нсек) | Срок эксплуатации, (часы) | Климатическое исполнение | Тип расцепителя | Тип срабатывания по дифференциальному току | Механическая/электрическая износостойкость, (циклов ВО) | Максимальная частота электрической коммутации, (циклов/ч) | Класс токоограничения | Максимальное сечение входящего гибкого провода, (мм2) | Максимальное сечение входящего жесткого провода, (мм2) | Максимальный размер медной шины на 1 полюс, ВхШ (мм) | Дополнительные устройства | Цвет светофильтр | Категория применения | Вторичный номин. Ток | Номин. вторичная полная мощность | Класс точности (цифровая часть) | Модель/исполнение | Конструкция прибора | Моторный привод (встроенный) | Моторный привод (опционально) | Расцепителем минимального напряжения встроенный | Переключающий контакт | Время размыкания, не более (мс) | Количество силовых полюсов | Количество нормально разомкнутых (НО) силовых контактов | Количество нормально замкнутых (НЗ, NC, р) контактов | Количество вспомогат. нормально разомкнутых (НО) контактов | Количество вспомогат. нормально замкнутых (НЗ) контактов | цвет | Диаметр отверстия | Емкость Числовое, мкФ | Номенклатура все инструменты | Описание
VA4729-1C-03 | Автоматический выключатель ВА47-29 1р C3 4,5кА | 152.49 | 126.5667 | Engard | EC000042 |  | Китай | Wenzhou Mengchen Imp. & Exp. Co., Ltd. | https://etke.ru/catalog/din/mcb/va47_29/3294/ | https://etke.ru/upload/iblock/6ba/25d34tlxuztlxg59m29zn2ep1didyjh7/53f6f782e933aa5a3b5a49958bf36315.png | Модульные автоматические выключатели | VA4729 | 60 | шт | 8536209007 |  | 1 | 1 | 0.1 | 0.09 | 0.02 | 0.08 | 9 | 2 | 8 | 90 | 20 | 80 | 9/2/8 | 100 | 0.1 | 0.1 | 0.00066 | 4670042937020 | 12 | 0.23 | 0.09 | 0.08 | 1.2 | 0.00198 | 4670042937037 | 120 | 0.44 | 0.25 | 0.18 | 12 | 0.0198 | 14670042937034 |  | https://etke.ru/upload/uf/966/96x7nh351yt3z4s2p9uekwsq6cw8f1lt/%D0%A1%D0%B5%D1%80%D1%82%D0%B8%D1%84%D0%B8%D0%BA%D0%B0%D1%82.pdf | 2022-01-24 | 2027-01-23 | Сертификат соответствия | RU C-CN.ИП18.В.00180/22 | 1 |  |  | 3 | C | 4.5 |  |  | 230/400 |  |  |  |  | 500 | 50 | 20 | AC |  |  |  |  | от -40 до +55 |  |  |  | Тепловой, электромагнитный |  | 20000/10000 |  | 3 | 25 | 35 | 3 | да | [12 empty] | 1 | [7 empty] | Engard Автоматический выключатель ВА47-29 1р C3 4,5кА VA4729-1C-03 | Автоматические выключатели (автомат или АВ) применяются в электрических цепях для защиты электроустановок от перегрузок и коротких замыканий в сети, тем самым обеспечивают их безопасную и бесперебойную работу. Выполняют одновременно функцию защиты и контроля. Соответствуют ГОСТ Р 50345, IEC 60898; ГОСТ Р 50030-2, IEC 60947-2.
VA4729-1C-06 | Автоматический выключатель ВА47-29 1р C6 4,5кА | 152.49 | 126.5667 | Engard | EC000042 |  | Китай | Wenzhou Mengchen Imp. & Exp. Co., Ltd. | https://etke.ru/catalog/din/mcb/va47_29/2828/ | https://etke.ru/upload/iblock/f33/gxmwapnjzsyt5vbtodg3fk1rbrqng3z9/53d269bc8693117ea5c9fd9487176964.png | Модульные автоматические выключатели | VA4729 | 60 | шт | 8536209007 |  | 1 | 1 | 0.1 | 0.09 | 0.02 | 0.08 | 9 | 2 | 8 | 90 | 20 | 80 | 9/2/8 | 100 | 0.1 | 0.1 | 0.00066 | 4670042930199 | 12 | 0.23 | 0.09 | 0.08 | 1.2 | 0.00198 | 4670042930205 | 120 | 0.44 | 0.25 | 0.18 | 12 | 0.0198 | 14670042930202 |  | https://etke.ru/upload/uf/966/96x7nh351yt3z4s2p9uekwsq6cw8f1lt/%D0%A1%D0%B5%D1%80%D1%82%D0%B8%D1%84%D0%B8%D0%BA%D0%B0%D1%82.pdf | 2022-01-24 | 2027-01-23 | Сертификат соответствия | RU C-CN.ИП18.В.00180/22 | 1 |  |  | 6 | C | 4.5 |  |  | 230/400 |  |  |  |  | 500 | 50 | 20 | AC |  |  |  |  | от -40 до +55 |  |  |  | Тепловой, электромагнитный |  | 20000/10000 |  | 3 | 25 | 35 |  | да | [12 empty] | 1 | [7 empty] | Engard Автоматический выключатель ВА47-29 1р C6 4,5кА VA4729-1C-06 | Автоматические выключатели (автомат или АВ) применяются в электрических цепях для защиты электроустановок от перегрузок и коротких замыканий в сети, тем самым обеспечивают их безопасную и бесперебойную работу. Выполняют одновременно функцию защиты и контроля. Соответствуют ГОСТ Р 50345, IEC 60898; ГОСТ Р 50030-2, IEC 60947-2.
VA4729-1C-10 | Автоматический выключатель ВА47-29 1р C10 4,5кА | 152.49 | 126.5667 | Engard | EC000042 |  | Китай | Wenzhou Mengchen Imp. & Exp. Co., Ltd. | https://etke.ru/catalog/din/mcb/va47_29/2827/ | https://etke.ru/upload/iblock/03b/i2k2iqg5k35bolbxk76obfhdq50lcjxo/c7ed7da28f45a9cc01c8b191838f1d11.png | Модульные автоматические выключатели | VA4729 | 60 | шт | 8536209007 |  | 1 | 1 | 0.1 | 0.09 | 0.02 | 0.08 | 9 | 2 | 8 | 90 | 20 | 80 | 9/2/8 | 100 | 0.1 | 0.1 | 0.00066 | 4670042930212 | 12 | 0.23 | 0.09 | 0.08 | 1.2 | 0.00198 | 4670042930229 | 120 | 0.44 | 0.25 | 0.18 | 12 | 0.0198 | 14670042930226 |  | https://etke.ru/upload/uf/966/96x7nh351yt3z4s2p9uekwsq6cw8f1lt/%D0%A1%D0%B5%D1%80%D1%82%D0%B8%D1%84%D0%B8%D0%BA%D0%B0%D1%82.pdf | 2022-01-24 | 2027-01-23 | Сертификат соответствия | RU C-CN.ИП18.В.00180/22 | 1 |  |  | 10 | C | 4.5 |  |  | 230/400 |  |  |  |  | 500 | 50 | 20 | AC |  |  |  |  | от -40 до +55 |  |  |  | Тепловой, электромагнитный |  | 20000/10000 |  | 3 | 25 | 35 |  | да | [12 empty] | 1 | [7 empty] | Engard Автоматический выключатель ВА47-29 1р C10 4,5кА VA4729-1C-10 | Автоматические выключатели (автомат или АВ) применяются в электрических цепях для защиты электроустановок от перегрузок и коротких замыканий в сети, тем самым обеспечивают их безопасную и бесперебойную работу. Выполняют одновременно функцию защиты и контроля. Соответствуют ГОСТ Р 50345, IEC 60898; ГОСТ Р 50030-2, IEC 60947-2.
VA4729-1C-16 | Автоматический выключатель ВА47-29 1р C16 4,5кА | 152.49 | 126.5667 | Engard | EC000042 |  | Китай | Wenzhou Mengchen Imp. & Exp. Co., Ltd. | https://etke.ru/catalog/din/mcb/va47_29/2826/ | https://etke.ru/upload/iblock/cf6/rh0pvqyp9uc328j9zckk4ajgvx7s5et0/12e7c4967d2a55a4e5debd7edb1d6889.png | Модульные автоматические выключатели | VA4729 | 60 | шт | 8536209007 |  | 1 | 1 | 0.1 | 0.09 | 0.02 | 0.08 | 9 | 2 | 8 | 90 | 20 | 80 | 9/2/8 | 100 | 0.1 | 0.1 | 0.00066 | 4670042930236 | 12 | 0.23 | 0.09 | 0.08 | 1.2 | 0.00198 | 4670042930243 | 120 | 0.44 | 0.25 | 0.18 | 12 | 0.0198 | 14670042930240 |  | https://etke.ru/upload/uf/966/96x7nh351yt3z4s2p9uekwsq6cw8f1lt/%D0%A1%D0%B5%D1%80%D1%82%D0%B8%D1%84%D0%B8%D0%BA%D0%B0%D1%82.pdf | 2022-01-24 | 2027-01-23 | Сертификат соответствия | RU C-CN.ИП18.В.00180/22 | 1 |  |  | 16 | C | 4.5 |  |  | 230/400 |  |  |  |  | 500 | 50 | 20 | AC |  |  |  |  | от -40 до +55 |  |  |  | Тепловой, электромагнитный |  | 20000/10000 |  | 3 | 25 | 35 |  | да | [12 empty] | 1 | [7 empty] | Engard Автоматический выключатель ВА47-29 1р C16 4,5кА VA4729-1C-16 | Автоматические выключатели (автомат или АВ) применяются в электрических цепях для защиты электроустановок от перегрузок и коротких замыканий в сети, тем самым обеспечивают их безопасную и бесперебойную работу. Выполняют одновременно функцию защиты и контроля. Соответствуют ГОСТ Р 50345, IEC 60898; ГОСТ Р 50030-2, IEC 60947-2.
VA4729-1C-20 | Автоматический выключатель ВА47-29 1р C20 4,5кА | 157.13 | 130.4179 | Engard | EC000042 |  | Китай | Wenzhou Mengchen Imp. & Exp. Co., Ltd. | https://etke.ru/catalog/din/mcb/va47_29/2825/ | https://etke.ru/upload/iblock/8ed/bhq67x08yn99olpe9hjai97vfx5sx9rb/1bb693c79fd3484eb1dac0b7b0e41a56.png | Модульные автоматические выключатели | VA4729 | 60 | шт | 8536209007 |  | 1 | 1 | 0.1 | 0.09 | 0.02 | 0.08 | 9 | 2 | 8 | 90 | 20 | 80 | 9/2/8 | 100 | 0.1 | 0.1 | 0.00066 | 4670042930250 | 12 | 0.23 | 0.09 | 0.08 | 1.2 | 0.00198 | 4670042930267 | 120 | 0.44 | 0.25 | 0.18 | 12 | 0.0198 | 14670042930264 |  | https://etke.ru/upload/uf/966/96x7nh351yt3z4s2p9uekwsq6cw8f1lt/%D0%A1%D0%B5%D1%80%D1%82%D0%B8%D1%84%D0%B8%D0%BA%D0%B0%D1%82.pdf | 2022-01-24 | 2027-01-23 | Сертификат соответствия | RU C-CN.ИП18.В.00180/22 | 1 |  |  | 20 | C | 4.5 |  |  | 230/400 |  |  |  |  | 500 | 50 | 20 | AC |  |  |  |  | от -40 до +55 |  |  |  | Тепловой, электромагнитный |  | 20000/10000 |  | 3 | 25 | 35 |  | да | [12 empty] | 1 | [7 empty] | Engard Автоматический выключатель ВА47-29 1р C20 4,5кА VA4729-1C-20 | Автоматические выключатели (автомат или АВ) применяются в электрических цепях для защиты электроустановок от перегрузок и коротких замыканий в сети, тем самым обеспечивают их безопасную и бесперебойную работу. Выполняют одновременно функцию защиты и контроля. Соответствуют ГОСТ Р 50345, IEC 60898; ГОСТ Р 50030-2, IEC 60947-2.
VA4729-1C-25 | Автоматический выключатель ВА47-29 1р C25 4,5кА | 157.13 | 130.4179 | Engard | EC000042 |  | Китай | Wenzhou Mengchen Imp. & Exp. Co., Ltd. | https://etke.ru/catalog/din/mcb/va47_29/2960/ | https://etke.ru/upload/iblock/e2d/dff5210e13ytllo7aips4domxdipak0u/61562b1e08bc6fb6ae0157740f9bb60b.png | Модульные автоматические выключатели | VA4729 | 60 | шт | 8536209007 |  | 1 | 1 | 0.1 | 0.09 | 0.02 | 0.08 | 9 | 2 | 8 | 90 | 20 | 80 | 9/2/8 | 100 | 0.1 | 0.1 | 0.00066 | 4670042930274 | 12 | 0.23 | 0.09 | 0.08 | 1.2 | 0.00198 | 4670042930281 | 120 | 0.44 | 0.25 | 0.18 | 12 | 0.0198 | 14670042930288 |  | https://etke.ru/upload/uf/966/96x7nh351yt3z4s2p9uekwsq6cw8f1lt/%D0%A1%D0%B5%D1%80%D1%82%D0%B8%D1%84%D0%B8%D0%BA%D0%B0%D1%82.pdf | 2022-01-24 | 2027-01-23 | Сертификат соответствия | RU C-CN.ИП18.В.00180/22 | 1 |  |  | 25 | C | 4.5 |  |  | 230/400 |  |  |  |  | 500 | 50 | 20 | AC |  |  |  |  | от -40 до +55 |  |  |  | Тепловой, электромагнитный |  | 20000/10000 |  | 3 | 25 | 35 |  | да | [12 empty] | 1 | [7 empty] | Engard Автоматический выключатель ВА47-29 1р C25 4,5кА VA4729-1C-25 | Автоматические выключатели (автомат или АВ) применяются в электрических цепях для защиты электроустановок от перегрузок и коротких замыканий в сети, тем самым обеспечивают их безопасную и бесперебойную работу. Выполняют одновременно функцию защиты и контроля. Соответствуют ГОСТ Р 50345, IEC 60898; ГОСТ Р 50030-2, IEC 60947-2.
VA4729-1C-32 | Автоматический выключатель ВА47-29 1р C32 4,5кА | 163.54 | 135.7382 | Engard | EC000042 |  | Китай | Wenzhou Mengchen Imp. & Exp. Co., Ltd. | https://etke.ru/catalog/din/mcb/va47_29/2961/ | https://etke.ru/upload/iblock/e9f/tgyrtx20fhjgf91moms8wy1u2v7zreey/379254bd4cb18850069e75aa84bc7e27.png | Модульные автоматические выключатели | VA4729 | 60 | шт | 8536209007 |  | 1 | 1 | 0.1 | 0.09 | 0.02 | 0.08 | 9 | 2 | 8 | 90 | 20 | 80 | 9/2/8 | 100 | 0.1 | 0.1 | 0.00066 | 4670042930298 | 12 | 0.23 | 0.09 | 0.08 | 1.2 | 0.00198 | 4670042930304 | 120 | 0.44 | 0.25 | 0.18 | 12 | 0.0198 | 14670042930301 |  | https://etke.ru/upload/uf/966/96x7nh351yt3z4s2p9uekwsq6cw8f1lt/%D0%A1%D0%B5%D1%80%D1%82%D0%B8%D1%84%D0%B8%D0%BA%D0%B0%D1%82.pdf | 2022-01-24 | 2027-01-23 | Сертификат соответствия | RU C-CN.ИП18.В.00180/22 | 1 |  |  | 32 | C | 4.5 |  |  | 230/400 |  |  |  |  | 500 | 50 | 20 | AC |  |  |  |  | от -40 до +55 |  |  |  | Тепловой, электромагнитный |  | 20000/10000 |  | 3 | 25 | 35 |  | да | [12 empty] | 1 | [7 empty] | Engard Автоматический выключатель ВА47-29 1р C32 4,5кА VA4729-1C-32 | Автоматические выключатели (автомат или АВ) применяются в электрических цепях для защиты электроустановок от перегрузок и коротких замыканий в сети, тем самым обеспечивают их безопасную и бесперебойную работу. Выполняют одновременно функцию защиты и контроля. Соответствуют ГОСТ Р 50345, IEC 60898; ГОСТ Р 50030-2, IEC 60947-2.
VA4729-1C-40 | Автоматический выключатель ВА47-29 1р C40 4,5кА | 163.54 | 135.7382 | Engard | EC000042 |  | Китай | Wenzhou Mengchen Imp. & Exp. Co., Ltd. | https://etke.ru/catalog/din/mcb/va47_29/2962/ | https://etke.ru/upload/iblock/e17/agsu3ejztn2jszumotlnsmqhe0gohnt2/2a7d7ac9e119d85713e77f136d5057af.png | Модульные автоматические выключатели | VA4729 | 60 | шт | 8536209007 |  | 1 | 1 | 0.1 | 0.09 | 0.02 | 0.08 | 9 | 2 | 8 | 90 | 20 | 80 | 9/2/8 | 100 | 0.1 | 0.1 | 0.00066 | 4670042930311 | 12 | 0.23 | 0.09 | 0.08 | 1.2 | 0.00198 | 4670042930328 | 120 | 0.44 | 0.25 | 0.18 | 12 | 0.0198 | 14670042930325 |  | https://etke.ru/upload/uf/966/96x7nh351yt3z4s2p9uekwsq6cw8f1lt/%D0%A1%D0%B5%D1%80%D1%82%D0%B8%D1%84%D0%B8%D0%BA%D0%B0%D1%82.pdf | 2022-01-24 | 2027-01-23 | Сертификат соответствия | RU C-CN.ИП18.В.00180/22 | 1 |  |  | 40 | C | 4.5 |  |  | 230/400 |  |  |  |  | 500 | 50 | 20 | AC |  |  |  |  | от -40 до +55 |  |  |  | Тепловой, электромагнитный |  | 20000/10000 |  | 3 | 25 | 35 |  | да | [12 empty] | 1 | [7 empty] | Engard Автоматический выключатель ВА47-29 1р C40 4,5кА VA4729-1C-40 | Автоматические выключатели (автомат или АВ) применяются в электрических цепях для защиты электроустановок от перегрузок и коротких замыканий в сети, тем самым обеспечивают их безопасную и бесперебойную работу. Выполняют одновременно функцию защиты и контроля. Соответствуют ГОСТ Р 50345, IEC 60898; ГОСТ Р 50030-2, IEC 60947-2.
VA4729-1C-50 | Автоматический выключатель ВА47-29 1р C50 4,5кА | 233.82 | 194.0706 | Engard | EC000042 |  | Китай | Wenzhou Mengchen Imp. & Exp. Co., Ltd. | https://etke.ru/catalog/din/mcb/va47_29/2824/ | https://etke.ru/upload/iblock/5af/ob7vuehmbip7h5om2zys6949gfow6afe/582f32ae9eace359cb7f8281790e5640.png | Модульные автоматические выключатели | VA4729 | 60 | шт | 8536209007 |  | 1 | 1 | 0.1 | 0.09 | 0.02 | 0.08 | 9 | 2 | 8 | 90 | 20 | 80 | 9/2/8 | 100 | 0.1 | 0.1 | 0.00066 | 4670042930335 | 12 | 0.23 | 0.09 | 0.08 | 1.2 | 0.00198 | 4670042930342 | 120 | 0.44 | 0.25 | 0.18 | 12 | 0.0198 | 14670042930349 |  | https://etke.ru/upload/uf/966/96x7nh351yt3z4s2p9uekwsq6cw8f1lt/%D0%A1%D0%B5%D1%80%D1%82%D0%B8%D1%84%D0%B8%D0%BA%D0%B0%D1%82.pdf | 2022-01-24 | 2027-01-23 | Сертификат соответствия | RU C-CN.ИП18.В.00180/22 | 1 |  |  | 50 | C | 4.5 |  |  | 230/400 |  |  |  |  | 500 | 50 | 20 | AC |  |  |  |  | от -40 до +55 |  |  |  | Тепловой, электромагнитный |  | 20000/10000 |  | 3 | 25 | 35 |  | да | [12 empty] | 1 | [7 empty] | Engard Автоматический выключатель ВА47-29 1р C50 4,5кА VA4729-1C-50 | Автоматические выключатели (автомат или АВ) применяются в электрических цепях для защиты электроустановок от перегрузок и коротких замыканий в сети, тем самым обеспечивают их безопасную и бесперебойную работу. Выполняют одновременно функцию защиты и контроля. Соответствуют ГОСТ Р 50345, IEC 60898; ГОСТ Р 50030-2, IEC 60947-2.
VA4729-1C-63 | Автоматический выключатель ВА47-29 1р C63 4,5кА | 233.82 | 194.0706 | Engard | EC000042 |  | Китай | Wenzhou Mengchen Imp. & Exp. Co., Ltd. | https://etke.ru/catalog/din/mcb/va47_29/2823/ | https://etke.ru/upload/iblock/cbf/sxfagl84bt9038vq8tanyev1bj7k22m7/dc3459985e334f68ecc00ecb4f98c559.png | Модульные автоматические выключатели | VA4729 | 60 | шт | 8536209007 |  | 1 | 1 | 0.1 | 0.09 | 0.02 | 0.08 | 9 | 2 | 8 | 90 | 20 | 80 | 9/2/8 | 100 | 0.1 | 0.1 | 0.00066 | 4670042930359 | 12 | 0.23 | 0.09 | 0.08 | 1.2 | 0.00198 | 4670042930366 | 120 | 0.44 | 0.25 | 0.18 | 12 | 0.0198 | 14670042930363 |  | https://etke.ru/upload/uf/966/96x7nh351yt3z4s2p9uekwsq6cw8f1lt/%D0%A1%D0%B5%D1%80%D1%82%D0%B8%D1%84%D0%B8%D0%BA%D0%B0%D1%82.pdf | 2022-01-24 | 2027-01-23 | Сертификат соответствия | RU C-CN.ИП18.В.00180/22 | 1 |  |  | 63 | C | 4.5 |  |  | 230/400 |  |  |  |  | 500 | 50 | 20 | AC |  |  |  |  | от -40 до +55 |  |  |  | Тепловой, электромагнитный |  | 20000/10000 |  | 3 | 25 | 35 |  | да | [12 empty] | 1 | [7 empty] | Engard Автоматический выключатель ВА47-29 1р C63 4,5кА VA4729-1C-63 | Автоматические выключатели (автомат или АВ) применяются в электрических цепях для защиты электроустановок от перегрузок и коротких замыканий в сети, тем самым обеспечивают их безопасную и бесперебойную работу. Выполняют одновременно функцию защиты и контроля. Соответствуют ГОСТ Р 50345, IEC 60898; ГОСТ Р 50030-2, IEC 60947-2.
VA4729-2С-06 | Автоматический выключатель ВА47-29 2р C6 4,5кА | 355.81 | 295.3223 | Engard | EC000042 |  | Китай | Wenzhou Mengchen Imp. & Exp. Co., Ltd. | https://etke.ru/catalog/din/mcb/va47_29/2822/ | https://etke.ru/upload/iblock/de8/lj346p43hvfbmhynlq2es506mlflztsw/2956d1c4433b903e619f904d39ad3b1a.png | Модульные автоматические выключатели | VA4729 | 60 | шт | 8536209007 |  | 1 | 1 | 0.2 | 0.09 | 0.04 | 0.08 | 9 | 4 | 8 | 90 | 40 | 80 | 9/4/8 | 200 | 0.2 | 0.2 | 0.00066 | 4670042930373 | 6 | 0.23 | 0.09 | 0.08 | 1.2 | 0.00198 | 4670042930380 | 60 | 0.44 | 0.25 | 0.18 | 12 | 0.0198 | 14670042930387 |  | https://etke.ru/upload/uf/966/96x7nh351yt3z4s2p9uekwsq6cw8f1lt/%D0%A1%D0%B5%D1%80%D1%82%D0%B8%D1%84%D0%B8%D0%BA%D0%B0%D1%82.pdf | 2022-01-24 | 2027-01-23 | Сертификат соответствия | RU C-CN.ИП18.В.00180/22 | 2 |  |  | 6 | C | 4.5 |  |  | 230/400 |  |  |  |  | 500 | 50 | 20 | AC |  |  |  |  | от -40 до +55 |  |  |  | Тепловой, электромагнитный |  | 20000/10000 |  | 3 | 25 | 35 |  | да | [12 empty] | 2 | [7 empty] | Engard Автоматический выключатель ВА47-29 2р C6 4,5кА VA4729-2С-06 | Автоматические выключатели (автомат или АВ) применяются в электрических цепях для защиты электроустановок от перегрузок и коротких замыканий в сети, тем самым обеспечивают их безопасную и бесперебойную работу. Выполняют одновременно функцию защиты и контроля. Соответствуют ГОСТ Р 50345, IEC 60898; ГОСТ Р 50030-2, IEC 60947-2.
VA4729-2С-10 | Автоматический выключатель ВА47-29 2р C10 4,5кА | 320.45 | 265.9735 | Engard | EC000042 |  | Китай | Wenzhou Mengchen Imp. & Exp. Co., Ltd. | https://etke.ru/catalog/din/mcb/va47_29/2821/ | https://etke.ru/upload/iblock/cea/xzy0x0ir2p0goa6jy3dru1ruueo4igbr/c53c1d74323707f295a8fef0927aeece.png | Модульные автоматические выключатели | VA4729 | 60 | шт | 8536209007 |  | 1 | 1 | 0.2 | 0.09 | 0.04 | 0.08 | 9 | 4 | 8 | 90 | 40 | 80 | 9/4/8 | 200 | 0.2 | 0.2 | 0.00066 | 4670042930397 | 6 | 0.23 | 0.09 | 0.08 | 1.2 | 0.00198 | 4670042930403 | 60 | 0.44 | 0.25 | 0.18 | 12 | 0.0198 | 14670042930400 |  | https://etke.ru/upload/uf/966/96x7nh351yt3z4s2p9uekwsq6cw8f1lt/%D0%A1%D0%B5%D1%80%D1%82%D0%B8%D1%84%D0%B8%D0%BA%D0%B0%D1%82.pdf | 2022-01-24 | 2027-01-23 | Сертификат соответствия | RU C-CN.ИП18.В.00180/22 | 2 |  |  | 10 | C | 4.5 |  |  | 230/400 |  |  |  |  | 500 | 50 | 20 | AC |  |  |  |  | от -40 до +55 |  |  |  | Тепловой, электромагнитный |  | 20000/10000 |  | 3 | 25 | 35 |  | да | [12 empty] | 2 | [7 empty] | Engard Автоматический выключатель ВА47-29 2р C10 4,5кА VA4729-2С-10 | Автоматические выключатели (автомат или АВ) применяются в электрических цепях для защиты электроустановок от перегрузок и коротких замыканий в сети, тем самым обеспечивают их безопасную и бесперебойную работу. Выполняют одновременно функцию защиты и контроля. Соответствуют ГОСТ Р 50345, IEC 60898; ГОСТ Р 50030-2, IEC 60947-2.
VA4729-2С-16 | Автоматический выключатель ВА47-29 2р C16 4,5кА | 316.03 | 262.3049 | Engard | EC000042 |  | Китай | Wenzhou Mengchen Imp. & Exp. Co., Ltd. | https://etke.ru/catalog/din/mcb/va47_29/2820/ | https://etke.ru/upload/iblock/aaa/q00xtl7sflbjia8nduhyu4oc7s2ypuax/496e7c30e0ac84664f9480acdd7e39c9.png | Модульные автоматические выключатели | VA4729 | 60 | шт | 8536209007 |  | 1 | 1 | 0.2 | 0.09 | 0.04 | 0.08 | 9 | 4 | 8 | 90 | 40 | 80 | 9/4/8 | 200 | 0.2 | 0.2 | 0.00066 | 4670042930410 | 6 | 0.23 | 0.09 | 0.08 | 1.2 | 0.00198 | 4670042930427 | 60 | 0.44 | 0.25 | 0.18 | 12 | 0.0198 | 14670042930424 |  | https://etke.ru/upload/uf/966/96x7nh351yt3z4s2p9uekwsq6cw8f1lt/%D0%A1%D0%B5%D1%80%D1%82%D0%B8%D1%84%D0%B8%D0%BA%D0%B0%D1%82.pdf | 2022-01-24 | 2027-01-23 | Сертификат соответствия | RU C-CN.ИП18.В.00180/22 | 2 |  |  | 16 | C | 4.5 |  |  | 230/400 |  |  |  |  | 500 | 50 | 20 | AC |  |  |  |  | от -40 до +55 |  |  |  | Тепловой, электромагнитный |  | 20000/10000 |  | 3 | 25 | 35 |  | да | [12 empty] | 2 | [7 empty] | Engard Автоматический выключатель ВА47-29 2р C16 4,5кА VA4729-2С-16 | Автоматические выключатели (автомат или АВ) применяются в электрических цепях для защиты электроустановок от перегрузок и коротких замыканий в сети, тем самым обеспечивают их безопасную и бесперебойную работу. Выполняют одновременно функцию защиты и контроля. Соответствуют ГОСТ Р 50345, IEC 60898; ГОСТ Р 50030-2, IEC 60947-2.
VA4729-2С-20 | Автоматический выключатель ВА47-29 2р C20 4,5кА | 326.64 | 271.1112 | Engard | EC000042 |  | Китай | Wenzhou Mengchen Imp. & Exp. Co., Ltd. | https://etke.ru/catalog/din/mcb/va47_29/2819/ | https://etke.ru/upload/iblock/824/yi14qwpc56xhrx6v5xfh0yp3hva0nwlc/dc83c97a38f019397f4e1256ee2eb6b5.png | Модульные автоматические выключатели | VA4729 | 60 | шт | 8536209007 |  | 1 | 1 | 0.2 | 0.09 | 0.04 | 0.08 | 9 | 4 | 8 | 90 | 40 | 80 | 9/4/8 | 200 | 0.2 | 0.2 | 0.00066 | 4670042930434 | 6 | 0.23 | 0.09 | 0.08 | 1.2 | 0.00198 | 4670042930441 | 60 | 0.44 | 0.25 | 0.18 | 12 | 0.0198 | 14670042930448 |  | https://etke.ru/upload/uf/966/96x7nh351yt3z4s2p9uekwsq6cw8f1lt/%D0%A1%D0%B5%D1%80%D1%82%D0%B8%D1%84%D0%B8%D0%BA%D0%B0%D1%82.pdf | 2022-01-24 | 2027-01-23 | Сертификат соответствия | RU C-CN.ИП18.В.00180/22 | 2 |  |  | 20 | C | 4.5 |  |  | 230/400 |  |  |  |  | 500 | 50 | 20 | AC |  |  |  |  | от -40 до +55 |  |  |  | Тепловой, электромагнитный |  | 20000/10000 |  | 3 | 25 | 35 |  | да | [12 empty] | 2 | [7 empty] | Engard Автоматический выключатель ВА47-29 2р C20 4,5кА VA4729-2С-20 | Автоматические выключатели (автомат или АВ) применяются в электрических цепях для защиты электроустановок от перегрузок и коротких замыканий в сети, тем самым обеспечивают их безопасную и бесперебойную работу. Выполняют одновременно функцию защиты и контроля. Соответствуют ГОСТ Р 50345, IEC 60898; ГОСТ Р 50030-2, IEC 60947-2.
VA4729-2С-25 | Автоматический выключатель ВА47-29 2р C25 4,5кА | 321.78 | 267.0774 | Engard | EC000042 |  | Китай | Wenzhou Mengchen Imp. & Exp. Co., Ltd. | https://etke.ru/catalog/din/mcb/va47_29/2963/ | https://etke.ru/upload/iblock/8fc/tdbi7ad2oinq2y3hxfyuvkosfsvlj9mp/4e95f4649465233de6afdfd6abf1f8cd.png | Модульные автоматические выключатели | VA4729 | 60 | шт | 8536209007 |  | 1 | 1 | 0.2 | 0.09 | 0.04 | 0.08 | 9 | 4 | 8 | 90 | 40 | 80 | 9/4/8 | 200 | 0.2 | 0.2 | 0.00066 | 4670042930458 | 6 | 0.23 | 0.09 | 0.08 | 1.2 | 0.00198 | 4670042930465 | 60 | 0.44 | 0.25 | 0.18 | 12 | 0.0198 | 14670042930462 |  | https://etke.ru/upload/uf/966/96x7nh351yt3z4s2p9uekwsq6cw8f1lt/%D0%A1%D0%B5%D1%80%D1%82%D0%B8%D1%84%D0%B8%D0%BA%D0%B0%D1%82.pdf | 2022-01-24 | 2027-01-23 | Сертификат соответствия | RU C-CN.ИП18.В.00180/22 | 2 |  |  | 25 | C | 4.5 |  |  | 230/400 |  |  |  |  | 500 | 50 | 20 | AC |  |  |  |  | от -40 до +55 |  |  |  | Тепловой, электромагнитный |  | 20000/10000 |  | 3 | 25 | 35 |  | да | [12 empty] | 2 | [7 empty] | Engard Автоматический выключатель ВА47-29 2р C25 4,5кА VA4729-2С-25 | Автоматические выключатели (автомат или АВ) применяются в электрических цепях для защиты электроустановок от перегрузок и коротких замыканий в сети, тем самым обеспечивают их безопасную и бесперебойную работу. Выполняют одновременно функцию защиты и контроля. Соответствуют ГОСТ Р 50345, IEC 60898; ГОСТ Р 50030-2, IEC 60947-2.
VA4729-2С-32 | Автоматический выключатель ВА47-29 2р C32 4,5кА | 326.2 | 270.746 | Engard | EC000042 |  | Китай | Wenzhou Mengchen Imp. & Exp. Co., Ltd. | https://etke.ru/catalog/din/mcb/va47_29/2964/ | https://etke.ru/upload/iblock/bf2/ts49e7nw7ko6o85xkk40rgawyddg834x/13b5be511794735a281dae3ca6bebb88.png | Модульные автоматические выключатели | VA4729 | 60 | шт | 8536209007 |  | 1 | 1 | 0.2 | 0.09 | 0.04 | 0.08 | 9 | 4 | 8 | 90 | 40 | 80 | 9/4/8 | 200 | 0.2 | 0.2 | 0.00066 | 4670042930472 | 6 | 0.23 | 0.09 | 0.08 | 1.2 | 0.00198 | 4670042930489 | 60 | 0.44 | 0.25 | 0.18 | 12 | 0.0198 | 14670042930486 |  | https://etke.ru/upload/uf/966/96x7nh351yt3z4s2p9uekwsq6cw8f1lt/%D0%A1%D0%B5%D1%80%D1%82%D0%B8%D1%84%D0%B8%D0%BA%D0%B0%D1%82.pdf | 2022-01-24 | 2027-01-23 | Сертификат соответствия | RU C-CN.ИП18.В.00180/22 | 2 |  |  | 32 | C | 4.5 |  |  | 230/400 |  |  |  |  | 500 | 50 | 20 | AC |  |  |  |  | от -40 до +55 |  |  |  | Тепловой, электромагнитный |  | 20000/10000 |  | 3 | 25 | 35 |  | да | [12 empty] | 2 | [7 empty] | Engard Автоматический выключатель ВА47-29 2р C32 4,5кА VA4729-2С-32 | Автоматические выключатели (автомат или АВ) применяются в электрических цепях для защиты электроустановок от перегрузок и коротких замыканий в сети, тем самым обеспечивают их безопасную и бесперебойную работу. Выполняют одновременно функцию защиты и контроля. Соответствуют ГОСТ Р 50345, IEC 60898; ГОСТ Р 50030-2, IEC 60947-2.
VA4729-2С-40 | Автоматический выключатель ВА47-29 2р C40 4,5кА | 326.2 | 270.746 | Engard | EC000042 |  | Китай | Wenzhou Mengchen Imp. & Exp. Co., Ltd. | https://etke.ru/catalog/din/mcb/va47_29/2818/ | https://etke.ru/upload/iblock/af8/5x3o90l9saiwyd0kqpcs7iosic3wixax/e5d48d5d43ac8950d951e365caeb2de5.png | Модульные автоматические выключатели | VA4729 | 60 | шт | 8536209007 |  | 1 | 1 | 0.2 | 0.09 | 0.04 | 0.08 | 9 | 4 | 8 | 90 | 40 | 80 | 9/4/8 | 200 | 0.2 | 0.2 | 0.00066 | 4670042930496 | 6 | 0.23 | 0.09 | 0.08 | 1.2 | 0.00198 | 4670042930502 | 60 | 0.44 | 0.25 | 0.18 | 12 | 0.0198 | 14670042930509 |  | https://etke.ru/upload/uf/966/96x7nh351yt3z4s2p9uekwsq6cw8f1lt/%D0%A1%D0%B5%D1%80%D1%82%D0%B8%D1%84%D0%B8%D0%BA%D0%B0%D1%82.pdf | 2022-01-24 | 2027-01-23 | Сертификат соответствия | RU C-CN.ИП18.В.00180/22 | 2 |  |  | 40 | C | 4.5 |  |  | 230/400 |  |  |  |  | 500 | 50 | 20 | AC |  |  |  |  | от -40 до +55 |  |  |  | Тепловой, электромагнитный |  | 20000/10000 |  | 3 | 25 | 35 |  | да | [12 empty] | 2 | [7 empty] | Engard Автоматический выключатель ВА47-29 2р C40 4,5кА VA4729-2С-40 | Автоматические выключатели (автомат или АВ) применяются в электрических цепях для защиты электроустановок от перегрузок и коротких замыканий в сети, тем самым обеспечивают их безопасную и бесперебойную работу. Выполняют одновременно функцию защиты и контроля. Соответствуют ГОСТ Р 50345, IEC 60898; ГОСТ Р 50030-2, IEC 60947-2.
VA4729-2С-50 | Автоматический выключатель ВА47-29 2р C50 4,5кА | 464.1 | 385.203 | Engard | EC000042 |  | Китай | Wenzhou Mengchen Imp. & Exp. Co., Ltd. | https://etke.ru/catalog/din/mcb/va47_29/2817/ | https://etke.ru/upload/iblock/46d/63l65sgmvh7ko7ge9hgcg08lv0oor40i/b6aa7c524e272b634778ef26e5f0bdc0.png | Модульные автоматические выключатели | VA4729 | 60 | шт | 8536209007 |  | 1 | 1 | 0.2 | 0.09 | 0.04 | 0.08 | 9 | 4 | 8 | 90 | 40 | 80 | 9/4/8 | 200 | 0.2 | 0.2 | 0.00066 | 4670042930519 | 6 | 0.23 | 0.09 | 0.08 | 1.2 | 0.00198 | 4670042930526 | 60 | 0.44 | 0.25 | 0.18 | 12 | 0.0198 | 14670042930523 |  | https://etke.ru/upload/uf/966/96x7nh351yt3z4s2p9uekwsq6cw8f1lt/%D0%A1%D0%B5%D1%80%D1%82%D0%B8%D1%84%D0%B8%D0%BA%D0%B0%D1%82.pdf | 2022-01-24 | 2027-01-23 | Сертификат соответствия | RU C-CN.ИП18.В.00180/22 | 2 |  |  | 50 | C | 4.5 |  |  | 230/400 |  |  |  |  | 500 | 50 | 20 | AC |  |  |  |  | от -40 до +55 |  |  |  | Тепловой, электромагнитный |  | 20000/10000 |  | 3 | 25 | 35 |  | да | [12 empty] | 2 | [7 empty] | Engard Автоматический выключатель ВА47-29 2р C50 4,5кА VA4729-2С-50 | Автоматические выключатели (автомат или АВ) применяются в электрических цепях для защиты электроустановок от перегрузок и коротких замыканий в сети, тем самым обеспечивают их безопасную и бесперебойную работу. Выполняют одновременно функцию защиты и контроля. Соответствуют ГОСТ Р 50345, IEC 60898; ГОСТ Р 50030-2, IEC 60947-2.
VA4729-2С-63 | Автоматический выключатель ВА47-29 2р C63 4,5кА | 464.1 | 385.203 | Engard | EC000042 |  | Китай | Wenzhou Mengchen Imp. & Exp. Co., Ltd. | https://etke.ru/catalog/din/mcb/va47_29/2816/ | https://etke.ru/upload/iblock/52b/j01z5qrptz9bkru2ry9wvab5pygpujj2/d71fdc82d252494e3a6f02c26683a67f.png | Модульные автоматические выключатели | VA4729 | 60 | шт | 8536209007 |  | 1 | 1 | 0.2 | 0.09 | 0.04 | 0.08 | 9 | 4 | 8 | 90 | 40 | 80 | 9/4/8 | 200 | 0.2 | 0.2 | 0.00066 | 4670042930533 | 6 | 0.23 | 0.09 | 0.08 | 1.2 | 0.00198 | 4670042930540 | 60 | 0.44 | 0.25 | 0.18 | 12 | 0.0198 | 14670042930547 |  | https://etke.ru/upload/uf/966/96x7nh351yt3z4s2p9uekwsq6cw8f1lt/%D0%A1%D0%B5%D1%80%D1%82%D0%B8%D1%84%D0%B8%D0%BA%D0%B0%D1%82.pdf | 2022-01-24 | 2027-01-23 | Сертификат соответствия | RU C-CN.ИП18.В.00180/22 | 2 |  |  | 63 | C | 4.5 |  |  | 230/400 |  |  |  |  | 500 | 50 | 20 | AC |  |  |  |  | от -40 до +55 |  |  |  | Тепловой, электромагнитный |  | 20000/10000 |  | 3 | 25 | 35 |  | да | [12 empty] | 2 | [7 empty] | Engard Автоматический выключатель ВА47-29 2р C63 4,5кА VA4729-2С-63 | Автоматические выключатели (автомат или АВ) применяются в электрических цепях для защиты электроустановок от перегрузок и коротких замыканий в сети, тем самым обеспечивают их безопасную и бесперебойную работу. Выполняют одновременно функцию защиты и контроля. Соответствуют ГОСТ Р 50345, IEC 60898; ГОСТ Р 50030-2, IEC 60947-2.
VA4729-3С-06 | Автоматический выключатель ВА47-29 3р C6 4,5кА | 541.45 | 449.4035 | Engard | EC000042 |  | Китай | Wenzhou Mengchen Imp. & Exp. Co., Ltd. | https://etke.ru/catalog/din/mcb/va47_29/2815/ | https://etke.ru/upload/iblock/006/pitv7ispm2qxic3bfvoxf1ml5c6n4msk/63339cb171eba3a20dbd93d5f1d54de0.png | Модульные автоматические выключатели | VA4729 | 60 | шт | 8536209007 |  | 1 | 1 | 0.3 | 0.09 | 0.06 | 0.08 | 9 | 6 | 8 | 90 | 60 | 80 | 9/6/8 | 300 | 0.3 | 0.3 | 0.00066 | 4670042930557 | 4 | 0.23 | 0.09 | 0.08 | 1.2 | 0.00198 | 4670042930564 | 40 | 0.44 | 0.25 | 0.18 | 12 | 0.0198 | 14670042930561 |  | https://etke.ru/upload/uf/966/96x7nh351yt3z4s2p9uekwsq6cw8f1lt/%D0%A1%D0%B5%D1%80%D1%82%D0%B8%D1%84%D0%B8%D0%BA%D0%B0%D1%82.pdf | 2022-01-24 | 2027-01-23 | Сертификат соответствия | RU C-CN.ИП18.В.00180/22 | 3 |  |  | 6 | C | 4.5 |  |  | 230/400 |  |  |  |  | 500 | 50 | 20 | AC |  |  |  |  | от -40 до +55 |  |  |  | Тепловой, электромагнитный |  | 20000/10000 |  | 3 | 25 | 35 |  | да | [12 empty] | 3 | [7 empty] | Engard Автоматический выключатель ВА47-29 3р C6 4,5кА VA4729-3С-06 | Автоматические выключатели (автомат или АВ) применяются в электрических цепях для защиты электроустановок от перегрузок и коротких замыканий в сети, тем самым обеспечивают их безопасную и бесперебойную работу. Выполняют одновременно функцию защиты и контроля. Соответствуют ГОСТ Р 50345, IEC 60898; ГОСТ Р 50030-2, IEC 60947-2.
VA4729-3С-10 | Автоматический выключатель ВА47-29 3р C10 4,5кА | 485.76 | 403.1808 | Engard | EC000042 |  | Китай | Wenzhou Mengchen Imp. & Exp. Co., Ltd. | https://etke.ru/catalog/din/mcb/va47_29/2814/ | https://etke.ru/upload/iblock/052/i23c6k1nuvysqxqmrytkf9vjewn8t8pj/f39ab57befec3e1abd2bc988c1eb45dc.png | Модульные автоматические выключатели | VA4729 | 60 | шт | 8536209007 |  | 1 | 1 | 0.3 | 0.09 | 0.06 | 0.08 | 9 | 6 | 8 | 90 | 60 | 80 | 9/6/8 | 300 | 0.3 | 0.3 | 0.00066 | 4670042930571 | 4 | 0.23 | 0.09 | 0.08 | 1.2 | 0.00198 | 4670042930588 | 40 | 0.44 | 0.25 | 0.18 | 12 | 0.0198 | 14670042930585 |  | https://etke.ru/upload/uf/966/96x7nh351yt3z4s2p9uekwsq6cw8f1lt/%D0%A1%D0%B5%D1%80%D1%82%D0%B8%D1%84%D0%B8%D0%BA%D0%B0%D1%82.pdf | 2022-01-24 | 2027-01-23 | Сертификат соответствия | RU C-CN.ИП18.В.00180/22 | 3 |  |  | 10 | C | 4.5 |  |  | 230/400 |  |  |  |  | 500 | 50 | 20 | AC |  |  |  |  | от -40 до +55 |  |  |  | Тепловой, электромагнитный |  | 20000/10000 |  | 3 | 25 | 35 |  | да | [12 empty] | 3 | [7 empty] | Engard Автоматический выключатель ВА47-29 3р C10 4,5кА VA4729-3С-10 | Автоматические выключатели (автомат или АВ) применяются в электрических цепях для защиты электроустановок от перегрузок и коротких замыканий в сети, тем самым обеспечивают их безопасную и бесперебойную работу. Выполняют одновременно функцию защиты и контроля. Соответствуют ГОСТ Р 50345, IEC 60898; ГОСТ Р 50030-2, IEC 60947-2.
VA4729-3С-16 | Автоматический выключатель ВА47-29 3р C16 4,5кА | 485.76 | 403.1808 | Engard | EC000042 |  | Китай | Wenzhou Mengchen Imp. & Exp. Co., Ltd. | https://etke.ru/catalog/din/mcb/va47_29/2813/ | https://etke.ru/upload/iblock/2d2/oz471qizmym9izh8awyewaklt8iutvh6/9c8d9b74c5fc357d6c524e030ed722ed.png | Модульные автоматические выключатели | VA4729 | 60 | шт | 8536209007 |  | 1 | 1 | 0.3 | 0.09 | 0.06 | 0.08 | 9 | 6 | 8 | 90 | 60 | 80 | 9/6/8 | 300 | 0.3 | 0.3 | 0.00066 | 4670042930595 | 4 | 0.23 | 0.09 | 0.08 | 1.2 | 0.00198 | 4670042930601 | 40 | 0.44 | 0.25 | 0.18 | 12 | 0.0198 | 14670042930608 |  | https://etke.ru/upload/uf/966/96x7nh351yt3z4s2p9uekwsq6cw8f1lt/%D0%A1%D0%B5%D1%80%D1%82%D0%B8%D1%84%D0%B8%D0%BA%D0%B0%D1%82.pdf | 2022-01-24 | 2027-01-23 | Сертификат соответствия | RU C-CN.ИП18.В.00180/22 | 3 |  |  | 16 | C | 4.5 |  |  | 230/400 |  |  |  |  | 500 | 50 | 20 | AC |  |  |  |  | от -40 до +55 |  |  |  | Тепловой, электромагнитный |  | 20000/10000 |  | 3 | 25 | 35 |  | да | [12 empty] | 3 | [7 empty] | Engard Автоматический выключатель ВА47-29 3р C16 4,5кА VA4729-3С-16 | Автоматические выключатели (автомат или АВ) применяются в электрических цепях для защиты электроустановок от перегрузок и коротких замыканий в сети, тем самым обеспечивают их безопасную и бесперебойную работу. Выполняют одновременно функцию защиты и контроля. Соответствуют ГОСТ Р 50345, IEC 60898; ГОСТ Р 50030-2, IEC 60947-2.
VA4729-3С-20 | Автоматический выключатель ВА47-29 3р C20 4,5кА | 510.51 | 423.7233 | Engard | EC000042 |  | Китай | Wenzhou Mengchen Imp. & Exp. Co., Ltd. | https://etke.ru/catalog/din/mcb/va47_29/2812/ | https://etke.ru/upload/iblock/bc7/07mu6hisj3chnp8depw6uay2o3z2347n/6970d6468e11c856c6a0345a363bc6b2.png | Модульные автоматические выключатели | VA4729 | 60 | шт | 8536209007 |  | 1 | 1 | 0.3 | 0.09 | 0.06 | 0.08 | 9 | 6 | 8 | 90 | 60 | 80 | 9/6/8 | 300 | 0.3 | 0.3 | 0.00066 | 4670042930618 | 4 | 0.23 | 0.09 | 0.08 | 1.2 | 0.00198 | 4670042930625 | 40 | 0.44 | 0.25 | 0.18 | 12 | 0.0198 | 14670042930622 |  | https://etke.ru/upload/uf/966/96x7nh351yt3z4s2p9uekwsq6cw8f1lt/%D0%A1%D0%B5%D1%80%D1%82%D0%B8%D1%84%D0%B8%D0%BA%D0%B0%D1%82.pdf | 2022-01-24 | 2027-01-23 | Сертификат соответствия | RU C-CN.ИП18.В.00180/22 | 3 |  |  | 20 | C | 4.5 |  |  | 230/400 |  |  |  |  | 500 | 50 | 20 | AC |  |  |  |  | от -40 до +55 |  |  |  | Тепловой, электромагнитный |  | 20000/10000 |  | 3 | 25 | 35 |  | да | [12 empty] | 3 | [7 empty] | Engard Автоматический выключатель ВА47-29 3р C20 4,5кА VA4729-3С-20 | Автоматические выключатели (автомат или АВ) применяются в электрических цепях для защиты электроустановок от перегрузок и коротких замыканий в сети, тем самым обеспечивают их безопасную и бесперебойную работу. Выполняют одновременно функцию защиты и контроля. Соответствуют ГОСТ Р 50345, IEC 60898; ГОСТ Р 50030-2, IEC 60947-2.
VA4729-3С-25 | Автоматический выключатель ВА47-29 3р C25 4,5кА | 475.15 | 394.3745 | Engard | EC000042 |  | Китай | Wenzhou Mengchen Imp. & Exp. Co., Ltd. | https://etke.ru/catalog/din/mcb/va47_29/2811/ | https://etke.ru/upload/iblock/940/jx13grnaxy1c2m6gys9h6l2a32nir3ej/3c42dbb2e7c6c94d5e0d657357315dd5.png | Модульные автоматические выключатели | VA4729 | 60 | шт | 8536209007 |  | 1 | 1 | 0.3 | 0.09 | 0.06 | 0.08 | 9 | 6 | 8 | 90 | 60 | 80 | 9/6/8 | 300 | 0.3 | 0.3 | 0.00066 | 4670042930632 | 4 | 0.23 | 0.09 | 0.08 | 1.2 | 0.00198 | 4670042930649 | 40 | 0.44 | 0.25 | 0.18 | 12 | 0.0198 | 14670042930646 |  | https://etke.ru/upload/uf/966/96x7nh351yt3z4s2p9uekwsq6cw8f1lt/%D0%A1%D0%B5%D1%80%D1%82%D0%B8%D1%84%D0%B8%D0%BA%D0%B0%D1%82.pdf | 2022-01-24 | 2027-01-23 | Сертификат соответствия | RU C-CN.ИП18.В.00180/22 | 3 |  |  | 25 | C | 4.5 |  |  | 230/400 |  |  |  |  | 500 | 50 | 20 | AC |  |  |  |  | от -40 до +55 |  |  |  | Тепловой, электромагнитный |  | 20000/10000 |  | 3 | 25 | 35 |  | да | [12 empty] | 3 | [7 empty] | Engard Автоматический выключатель ВА47-29 3р C25 4,5кА VA4729-3С-25 | Автоматические выключатели (автомат или АВ) применяются в электрических цепях для защиты электроустановок от перегрузок и коротких замыканий в сети, тем самым обеспечивают их безопасную и бесперебойную работу. Выполняют одновременно функцию защиты и контроля. Соответствуют ГОСТ Р 50345, IEC 60898; ГОСТ Р 50030-2, IEC 60947-2.
VA4729-3С-32 | Автоматический выключатель ВА47-29 3р C32 4,5кА | 519.35 | 431.0605 | Engard | EC000042 |  | Китай | Wenzhou Mengchen Imp. & Exp. Co., Ltd. | https://etke.ru/catalog/din/mcb/va47_29/2810/ | https://etke.ru/upload/iblock/131/wf5n2agabffyhums9sqpy9xshes3rzeu/539e14f234338892091064cafadaf5d3.png | Модульные автоматические выключатели | VA4729 | 60 | шт | 8536209007 |  | 1 | 1 | 0.3 | 0.09 | 0.06 | 0.08 | 9 | 6 | 8 | 90 | 60 | 80 | 9/6/8 | 300 | 0.3 | 0.3 | 0.00066 | 4670042930656 | 4 | 0.23 | 0.09 | 0.08 | 1.2 | 0.00198 | 4670042930663 | 40 | 0.44 | 0.25 | 0.18 | 12 | 0.0198 | 14670042930660 |  | https://etke.ru/upload/uf/966/96x7nh351yt3z4s2p9uekwsq6cw8f1lt/%D0%A1%D0%B5%D1%80%D1%82%D0%B8%D1%84%D0%B8%D0%BA%D0%B0%D1%82.pdf | 2022-01-24 | 2027-01-23 | Сертификат соответствия | RU C-CN.ИП18.В.00180/22 | 3 |  |  | 32 | C | 4.5 |  |  | 230/400 |  |  |  |  | 500 | 50 | 20 | AC |  |  |  |  | от -40 до +55 |  |  |  | Тепловой, электромагнитный |  | 20000/10000 |  | 3 | 25 | 35 |  | да | [12 empty] | 3 | [7 empty] | Engard Автоматический выключатель ВА47-29 3р C32 4,5кА VA4729-3С-32 | Автоматические выключатели (автомат или АВ) применяются в электрических цепях для защиты электроустановок от перегрузок и коротких замыканий в сети, тем самым обеспечивают их безопасную и бесперебойную работу. Выполняют одновременно функцию защиты и контроля. Соответствуют ГОСТ Р 50345, IEC 60898; ГОСТ Р 50030-2, IEC 60947-2.
VA4729-3С-40 | Автоматический выключатель ВА47-29 3р C40 4,5кА | 519.35 | 431.0605 | Engard | EC000042 |  | Китай | Wenzhou Mengchen Imp. & Exp. Co., Ltd. | https://etke.ru/catalog/din/mcb/va47_29/2809/ | https://etke.ru/upload/iblock/606/exnz9u1qxw5ngzzqm5hybjwzohjhi6jf/772b276b161d247bd2785b448b365acb.png | Модульные автоматические выключатели | VA4729 | 60 | шт | 8536209007 |  | 1 | 1 | 0.3 | 0.09 | 0.06 | 0.08 | 9 | 6 | 8 | 90 | 60 | 80 | 9/6/8 | 300 | 0.3 | 0.3 | 0.00066 | 4670042930670 | 4 | 0.23 | 0.09 | 0.08 | 1.2 | 0.00198 | 4670042930687 | 40 | 0.44 | 0.25 | 0.18 | 12 | 0.0198 | 14670042930684 |  | https://etke.ru/upload/uf/966/96x7nh351yt3z4s2p9uekwsq6cw8f1lt/%D0%A1%D0%B5%D1%80%D1%82%D0%B8%D1%84%D0%B8%D0%BA%D0%B0%D1%82.pdf | 2022-01-24 | 2027-01-23 | Сертификат соответствия | RU C-CN.ИП18.В.00180/22 | 3 |  |  | 40 | C | 4.5 |  |  | 230/400 |  |  |  |  | 500 | 50 | 20 | AC |  |  |  |  | от -40 до +55 |  |  |  | Тепловой, электромагнитный |  | 20000/10000 |  | 3 | 25 | 35 |  | да | [12 empty] | 3 | [7 empty] | Engard Автоматический выключатель ВА47-29 3р C40 4,5кА VA4729-3С-40 | Автоматические выключатели (автомат или АВ) применяются в электрических цепях для защиты электроустановок от перегрузок и коротких замыканий в сети, тем самым обеспечивают их безопасную и бесперебойную работу. Выполняют одновременно функцию защиты и контроля. Соответствуют ГОСТ Р 50345, IEC 60898; ГОСТ Р 50030-2, IEC 60947-2.
VA4729-3С-50 | Автоматический выключатель ВА47-29 3р C50 4,5кА | 603.33 | 500.7639 | Engard | EC000042 |  | Китай | Wenzhou Mengchen Imp. & Exp. Co., Ltd. | https://etke.ru/catalog/din/mcb/va47_29/2808/ | https://etke.ru/upload/iblock/7d5/ble1js59683ymf8jv37jc49oo0x3mn1w/aebbaf87679ef22d45b267c7c6741826.png | Модульные автоматические выключатели | VA4729 | 60 | шт | 8536209007 |  | 1 | 1 | 0.3 | 0.09 | 0.06 | 0.08 | 9 | 6 | 8 | 90 | 60 | 80 | 9/6/8 | 300 | 0.3 | 0.3 | 0.00066 | 4670042930694 | 4 | 0.23 | 0.09 | 0.08 | 1.2 | 0.00198 | 4670042930700 | 40 | 0.44 | 0.25 | 0.18 | 12 | 0.0198 | 14670042930707 |  | https://etke.ru/upload/uf/966/96x7nh351yt3z4s2p9uekwsq6cw8f1lt/%D0%A1%D0%B5%D1%80%D1%82%D0%B8%D1%84%D0%B8%D0%BA%D0%B0%D1%82.pdf | 2022-01-24 | 2027-01-23 | Сертификат соответствия | RU C-CN.ИП18.В.00180/22 | 3 |  |  | 50 | C | 4.5 |  |  | 230/400 |  |  |  |  | 500 | 50 | 20 | AC |  |  |  |  | от -40 до +55 |  |  |  | Тепловой, электромагнитный |  | 20000/10000 |  | 3 | 25 | 35 |  | да | [12 empty] | 3 | [7 empty] | Engard Автоматический выключатель ВА47-29 3р C50 4,5кА VA4729-3С-50 | Автоматические выключатели (автомат или АВ) применяются в электрических цепях для защиты электроустановок от перегрузок и коротких замыканий в сети, тем самым обеспечивают их безопасную и бесперебойную работу. Выполняют одновременно функцию защиты и контроля. Соответствуют ГОСТ Р 50345, IEC 60898; ГОСТ Р 50030-2, IEC 60947-2.
VA4729-3С-63 | Автоматический выключатель ВА47-29 3р C63 4,5кА | 603.33 | 500.7639 | Engard | EC000042 |  | Китай | Wenzhou Mengchen Imp. & Exp. Co., Ltd. | https://etke.ru/catalog/din/mcb/va47_29/2807/ | https://etke.ru/upload/iblock/7d0/q294hc21j4ee7fyrd3evkony6vp7zl1o/dfdeb78c5a7f888093ea16a6c69f03cd.png | Модульные автоматические выключатели | VA4729 | 60 | шт | 8536209007 |  | 1 | 1 | 0.3 | 0.09 | 0.06 | 0.08 | 9 | 6 | 8 | 90 | 60 | 80 | 9/6/8 | 300 | 0.3 | 0.3 | 0.00066 | 4670042930717 | 4 | 0.23 | 0.09 | 0.08 | 1.2 | 0.00198 | 4670042930724 | 40 | 0.44 | 0.25 | 0.18 | 12 | 0.0198 | 14670042930721 |  | https://etke.ru/upload/uf/966/96x7nh351yt3z4s2p9uekwsq6cw8f1lt/%D0%A1%D0%B5%D1%80%D1%82%D0%B8%D1%84%D0%B8%D0%BA%D0%B0%D1%82.pdf | 2022-01-24 | 2027-01-23 | Сертификат соответствия | RU C-CN.ИП18.В.00180/22 | 3 |  |  | 63 | C | 4.5 |  |  | 230/400 |  |  |  |  | 500 | 50 | 20 | AC |  |  |  |  | от -40 до +55 |  |  |  | Тепловой, электромагнитный |  | 20000/10000 |  | 3 | 25 | 35 |  | да | [12 empty] | 3 | [7 empty] | Engard Автоматический выключатель ВА47-29 3р C63 4,5кА VA4729-3С-63 | Автоматические выключатели (автомат или АВ) применяются в электрических цепях для защиты электроустановок от перегрузок и коротких замыканий в сети, тем самым обеспечивают их безопасную и бесперебойную работу. Выполняют одновременно функцию защиты и контроля. Соответствуют ГОСТ Р 50345, IEC 60898; ГОСТ Р 50030-2, IEC 60947-2.
VA4729-4С-06 | Автоматический выключатель ВА47-29 4р C6 4,5кА | 670.62 | 556.6146 | Engard | EC000042 |  | Китай | Wenzhou Mengchen Imp. & Exp. Co., Ltd. | https://etke.ru/catalog/din/mcb/va47_29/3295/ | https://etke.ru/upload/iblock/133/t6tqlpuk9o7le6l8tl56ke3og56onrbj/bd64b11f4957a6519c8e4b8edd109f45.jpg | Модульные автоматические выключатели | VA4729 | 60 | шт | 8536209007 |  | 1 | 1 | 0.4 | 0.09 | 0.08 | 0.09 | 9 | 8 | 9 | 90 | 80 | 90 | 9/8/9 | 400 | 0.4 | 0.4 | 0.00066 |  | 3 | 0.23 | 0.09 | 0.08 | 1.2 | 0.00198 |  | 30 | 0.44 | 0.25 | 0.18 | 12 | 0.0198 |  |  | https://etke.ru/upload/uf/966/96x7nh351yt3z4s2p9uekwsq6cw8f1lt/%D0%A1%D0%B5%D1%80%D1%82%D0%B8%D1%84%D0%B8%D0%BA%D0%B0%D1%82.pdf | 2022-01-24 | 2027-01-23 | Сертификат соответствия | RU C-CN.ИП18.В.00180/22 | 4 |  |  | 6 | C | 4.5 |  |  | 230/400 |  |  |  |  | 500 | 50 | 20 | AC |  |  |  |  | от -40 до +55 |  |  |  | Тепловой, электромагнитный |  | 20000/10000 |  | 3 | 25 | 35 |  | да | [12 empty] | 4 | [7 empty] | Engard Автоматический выключатель ВА47-29 4р C6 4,5кА VA4729-4С-06 | Автоматические выключатели (автомат или АВ) применяются в электрических цепях для защиты электроустановок от перегрузок и коротких замыканий в сети, тем самым обеспечивают их безопасную и бесперебойную работу. Выполняют одновременно функцию защиты и контроля. Соответствуют ГОСТ Р 50345, IEC 60898; ГОСТ Р 50030-2, IEC 60947-2.
VA4729-4С-10 | Автоматический выключатель ВА47-29 4р C10 4,5кА | 670.62 | 556.6146 | Engard | EC000042 |  | Китай | Wenzhou Mengchen Imp. & Exp. Co., Ltd. | https://etke.ru/catalog/din/mcb/va47_29/3301/ | https://etke.ru/upload/iblock/981/j2d87cn6mitzzirp9xjm32gca8f3nxky/16c394f7066ae87f0b20a4a19239e29f.jpg | Модульные автоматические выключатели | VA4729 | 60 | шт | 8536209007 |  | 1 | 1 | 0.4 | 0.09 | 0.08 | 0.09 | 9 | 8 | 9 | 90 | 80 | 90 | 9/8/9 | 400 | 0.4 | 0.4 | 0.00066 |  | 3 | 0.23 | 0.09 | 0.08 | 1.2 | 0.00198 |  | 30 | 0.44 | 0.25 | 0.18 | 12 | 0.0198 |  |  | https://etke.ru/upload/uf/966/96x7nh351yt3z4s2p9uekwsq6cw8f1lt/%D0%A1%D0%B5%D1%80%D1%82%D0%B8%D1%84%D0%B8%D0%BA%D0%B0%D1%82.pdf | 2022-01-24 | 2027-01-23 | Сертификат соответствия | RU C-CN.ИП18.В.00180/22 | 4 |  |  | 10 | C | 4.5 |  |  | 230/400 |  |  |  |  | 500 | 50 | 20 | AC |  |  |  |  | от -40 до +55 |  |  |  | Тепловой, электромагнитный |  | 20000/10000 |  | 3 | 25 | 35 |  | да | [12 empty] | 4 | [7 empty] | Engard Автоматический выключатель ВА47-29 4р C10 4,5кА VA4729-4С-10 | Автоматические выключатели (автомат или АВ) применяются в электрических цепях для защиты электроустановок от перегрузок и коротких замыканий в сети, тем самым обеспечивают их безопасную и бесперебойную работу. Выполняют одновременно функцию защиты и контроля. Соответствуют ГОСТ Р 50345, IEC 60898; ГОСТ Р 50030-2, IEC 60947-2.
VA4729-4С-16 | Автоматический выключатель ВА47-29 4р C16 4,5кА | 670.62 | 556.6146 | Engard | EC000042 |  | Китай | Wenzhou Mengchen Imp. & Exp. Co., Ltd. | https://etke.ru/catalog/din/mcb/va47_29/3302/ | https://etke.ru/upload/iblock/0ee/bew19bmtoeg3jempkfj4xv7fsks0e2ei/b5739b65794ee5905b0b8241c87b0ffa.jpg | Модульные автоматические выключатели | VA4729 | 60 | шт | 8536209007 |  | 1 | 1 | 0.4 | 0.09 | 0.08 | 0.09 | 9 | 8 | 9 | 90 | 80 | 90 | 9/8/9 | 400 | 0.4 | 0.4 | 0.00066 | 4670042937044 | 3 | 0.23 | 0.09 | 0.08 | 1.2 | 0.00198 | 4670042937051 | 30 | 0.44 | 0.25 | 0.18 | 12 | 0.0198 | 14670042937058 |  | https://etke.ru/upload/uf/966/96x7nh351yt3z4s2p9uekwsq6cw8f1lt/%D0%A1%D0%B5%D1%80%D1%82%D0%B8%D1%84%D0%B8%D0%BA%D0%B0%D1%82.pdf | 2022-01-24 | 2027-01-23 | Сертификат соответствия | RU C-CN.ИП18.В.00180/22 | 4 |  |  | 16 | C | 4.5 |  |  | 230/400 |  |  |  |  | 500 | 50 | 20 | AC |  |  |  |  | от -40 до +55 |  |  |  | Тепловой, электромагнитный |  | 20000/10000 |  | 3 | 25 | 35 |  | да | [12 empty] | 4 | [7 empty] | Engard Автоматический выключатель ВА47-29 4р C16 4,5кА VA4729-4С-16 | Автоматические выключатели (автомат или АВ) применяются в электрических цепях для защиты электроустановок от перегрузок и коротких замыканий в сети, тем самым обеспечивают их безопасную и бесперебойную работу. Выполняют одновременно функцию защиты и контроля. Соответствуют ГОСТ Р 50345, IEC 60898; ГОСТ Р 50030-2, IEC 60947-2.
VA4729-4С-20 | Автоматический выключатель ВА47-29 4р C20 4,5кА | 670.62 | 556.6146 | Engard | EC000042 |  | Китай | Wenzhou Mengchen Imp. & Exp. Co., Ltd. | https://etke.ru/catalog/din/mcb/va47_29/3303/ | https://etke.ru/upload/iblock/621/lxwie0mi0pxof41vhm0t3ho9tiy5apsg/1da1e75b429927465cd7304c274f95f2.jpg | Модульные автоматические выключатели | VA4729 | 60 | шт | 8536209007 |  | 1 | 1 | 0.4 | 0.09 | 0.08 | 0.09 | 9 | 8 | 9 | 90 | 80 | 90 | 9/8/9 | 400 | 0.4 | 0.4 | 0.00066 |  | 3 | 0.23 | 0.09 | 0.08 | 1.2 | 0.00198 |  | 30 | 0.44 | 0.25 | 0.18 | 12 | 0.0198 |  |  | https://etke.ru/upload/uf/966/96x7nh351yt3z4s2p9uekwsq6cw8f1lt/%D0%A1%D0%B5%D1%80%D1%82%D0%B8%D1%84%D0%B8%D0%BA%D0%B0%D1%82.pdf | 2022-01-24 | 2027-01-23 | Сертификат соответствия | RU C-CN.ИП18.В.00180/22 | 4 |  |  | 20 | C | 4.5 |  |  | 230/400 |  |  |  |  | 500 | 50 | 20 | AC |  |  |  |  | от -40 до +55 |  |  |  | Тепловой, электромагнитный |  | 20000/10000 |  | 3 | 25 | 35 |  | да | [12 empty] | 4 | [7 empty] | Engard Автоматический выключатель ВА47-29 4р C20 4,5кА VA4729-4С-20 | Автоматические выключатели (автомат или АВ) применяются в электрических цепях для защиты электроустановок от перегрузок и коротких замыканий в сети, тем самым обеспечивают их безопасную и бесперебойную работу. Выполняют одновременно функцию защиты и контроля. Соответствуют ГОСТ Р 50345, IEC 60898; ГОСТ Р 50030-2, IEC 60947-2.
VA4729-4С-25 | Автоматический выключатель ВА47-29 4р C25 4,5кА | 670.62 | 556.6146 | Engard | EC000042 |  | Китай | Wenzhou Mengchen Imp. & Exp. Co., Ltd. | https://etke.ru/catalog/din/mcb/va47_29/3304/ | https://etke.ru/upload/iblock/939/3deuinukg3krrcemzps03duxuynk1r88/55fd2ed93816f2810e2d95b97ee4437a.jpg | Модульные автоматические выключатели | VA4729 | 60 | шт | 8536209007 |  | 1 | 1 | 0.4 | 0.09 | 0.08 | 0.09 | 9 | 8 | 9 | 90 | 80 | 90 | 9/8/9 | 400 | 0.4 | 0.4 | 0.00066 |  | 3 | 0.23 | 0.09 | 0.08 | 1.2 | 0.00198 |  | 30 | 0.44 | 0.25 | 0.18 | 12 | 0.0198 |  |  | https://etke.ru/upload/uf/966/96x7nh351yt3z4s2p9uekwsq6cw8f1lt/%D0%A1%D0%B5%D1%80%D1%82%D0%B8%D1%84%D0%B8%D0%BA%D0%B0%D1%82.pdf | 2022-01-24 | 2027-01-23 | Сертификат соответствия | RU C-CN.ИП18.В.00180/22 | 4 |  |  | 25 | C | 4.5 |  |  | 230/400 |  |  |  |  | 500 | 50 | 20 | AC |  |  |  |  | от -40 до +55 |  |  |  | Тепловой, электромагнитный |  | 20000/10000 |  | 3 | 25 | 35 |  | да | [12 empty] | 4 | [7 empty] | Engard Автоматический выключатель ВА47-29 4р C25 4,5кА VA4729-4С-25 | Автоматические выключатели (автомат или АВ) применяются в электрических цепях для защиты электроустановок от перегрузок и коротких замыканий в сети, тем самым обеспечивают их безопасную и бесперебойную работу. Выполняют одновременно функцию защиты и контроля. Соответствуют ГОСТ Р 50345, IEC 60898; ГОСТ Р 50030-2, IEC 60947-2.
VA4729-4С-32 | Автоматический выключатель ВА47-29 4р C32 4,5кА | 769.08 | 638.3364 | Engard | EC000042 |  | Китай | Wenzhou Mengchen Imp. & Exp. Co., Ltd. | https://etke.ru/catalog/din/mcb/va47_29/3311/ | https://etke.ru/upload/iblock/1a5/vhdnh0oel5ckxxwbi5i9jhk6ketomphz/836afc1f40b39172eada42b768dbf241.jpg | Модульные автоматические выключатели | VA4729 | 60 | шт | 8536209007 |  | 1 | 1 | 0.4 | 0.09 | 0.08 | 0.09 | 9 | 8 | 9 | 90 | 80 | 90 | 9/8/9 | 400 | 0.4 | 0.4 | 0.00066 | 4670042937068 | 3 | 0.23 | 0.09 | 0.08 | 1.2 | 0.00198 | 4670042937075 | 30 | 0.44 | 0.25 | 0.18 | 12 | 0.0198 | 14670042937072 |  | https://etke.ru/upload/uf/966/96x7nh351yt3z4s2p9uekwsq6cw8f1lt/%D0%A1%D0%B5%D1%80%D1%82%D0%B8%D1%84%D0%B8%D0%BA%D0%B0%D1%82.pdf | 2022-01-24 | 2027-01-23 | Сертификат соответствия | RU C-CN.ИП18.В.00180/22 | 4 |  |  | 32 | C | 4.5 |  |  | 230/400 |  |  |  |  | 500 | 50 | 20 | AC |  |  |  |  | от -40 до +55 |  |  |  | Тепловой, электромагнитный |  | 20000/10000 |  | 3 | 25 | 35 |  | да | [12 empty] | 4 | [7 empty] | Engard Автоматический выключатель ВА47-29 4р C32 4,5кА VA4729-4С-32 | Автоматические выключатели (автомат или АВ) применяются в электрических цепях для защиты электроустановок от перегрузок и коротких замыканий в сети, тем самым обеспечивают их безопасную и бесперебойную работу. Выполняют одновременно функцию защиты и контроля. Соответствуют ГОСТ Р 50345, IEC 60898; ГОСТ Р 50030-2, IEC 60947-2.
VA4729-4С-40 | Автоматический выключатель ВА47-29 4р C40 4,5кА | 769.08 | 638.3364 | Engard | EC000042 |  | Китай | Wenzhou Mengchen Imp. & Exp. Co., Ltd. | https://etke.ru/catalog/din/mcb/va47_29/3305/ | https://etke.ru/upload/iblock/f5b/0q7w2rnaqd7mjtw8cods09qp27gbqwhe/9163f75232f3c388ab7384bda81bbf93.jpg | Модульные автоматические выключатели | VA4729 | 60 | шт | 8536209007 |  | 1 | 1 | 0.4 | 0.09 | 0.08 | 0.09 | 9 | 8 | 9 | 90 | 80 | 90 | 9/8/9 | 400 | 0.4 | 0.4 | 0.00066 |  | 3 | 0.23 | 0.09 | 0.08 | 1.2 | 0.00198 |  | 30 | 0.44 | 0.25 | 0.18 | 12 | 0.0198 |  |  | https://etke.ru/upload/uf/966/96x7nh351yt3z4s2p9uekwsq6cw8f1lt/%D0%A1%D0%B5%D1%80%D1%82%D0%B8%D1%84%D0%B8%D0%BA%D0%B0%D1%82.pdf | 2022-01-24 | 2027-01-23 | Сертификат соответствия | RU C-CN.ИП18.В.00180/22 | 4 |  |  | 40 | C | 4.5 |  |  | 230/400 |  |  |  |  | 500 | 50 | 20 | AC |  |  |  |  | от -40 до +55 |  |  |  | Тепловой, электромагнитный |  | 20000/10000 |  | 3 | 25 | 35 |  | да | [12 empty] | 4 | [7 empty] | Engard Автоматический выключатель ВА47-29 4р C40 4,5кА VA4729-4С-40 | Автоматические выключатели (автомат или АВ) применяются в электрических цепях для защиты электроустановок от перегрузок и коротких замыканий в сети, тем самым обеспечивают их безопасную и бесперебойную работу. Выполняют одновременно функцию защиты и контроля. Соответствуют ГОСТ Р 50345, IEC 60898; ГОСТ Р 50030-2, IEC 60947-2.
VA4729-4С-50 | Автоматический выключатель ВА47-29 4р C50 4,5кА | 806.65 | 669.5195 | Engard | EC000042 |  | Китай | Wenzhou Mengchen Imp. & Exp. Co., Ltd. | https://etke.ru/catalog/din/mcb/va47_29/3306/ | https://etke.ru/upload/iblock/e3e/fr88tqhy2aw8nxjgr07x0zjfi951pi7i/a4ccae456176b7d945edf10c6268e8d7.jpg | Модульные автоматические выключатели | VA4729 | 60 | шт | 8536209007 |  | 1 | 1 | 0.4 | 0.09 | 0.08 | 0.09 | 9 | 8 | 9 | 90 | 80 | 90 | 9/8/9 | 400 | 0.4 | 0.4 | 0.00066 |  | 3 | 0.23 | 0.09 | 0.08 | 1.2 | 0.00198 |  | 30 | 0.44 | 0.25 | 0.18 | 12 | 0.0198 |  |  | https://etke.ru/upload/uf/966/96x7nh351yt3z4s2p9uekwsq6cw8f1lt/%D0%A1%D0%B5%D1%80%D1%82%D0%B8%D1%84%D0%B8%D0%BA%D0%B0%D1%82.pdf | 2022-01-24 | 2027-01-23 | Сертификат соответствия | RU C-CN.ИП18.В.00180/22 | 4 |  |  | 50 | C | 4.5 |  |  | 230/400 |  |  |  |  | 500 | 50 | 20 | AC |  |  |  |  | от -40 до +55 |  |  |  | Тепловой, электромагнитный |  | 20000/10000 |  | 3 | 25 | 35 |  | да | [12 empty] | 4 | [7 empty] | Engard Автоматический выключатель ВА47-29 4р C50 4,5кА VA4729-4С-50 | Автоматические выключатели (автомат или АВ) применяются в электрических цепях для защиты электроустановок от перегрузок и коротких замыканий в сети, тем самым обеспечивают их безопасную и бесперебойную работу. Выполняют одновременно функцию защиты и контроля. Соответствуют ГОСТ Р 50345, IEC 60898; ГОСТ Р 50030-2, IEC 60947-2.
VA4729-4С-63 | Автоматический выключатель ВА47-29 4р C63 4,5кА | 806.65 | 669.5195 | Engard | EC000042 |  | Китай | Wenzhou Mengchen Imp. & Exp. Co., Ltd. | https://etke.ru/catalog/din/mcb/va47_29/3293/ | https://etke.ru/upload/iblock/940/kimw2m83ijfx2f7irbt0z4uhahx9bjl4/e88ac6c3ab05cff01599ad91a0eef076.jpg | Модульные автоматические выключатели | VA4729 | 60 | шт | 8536209007 |  | 1 | 1 | 0.4 | 0.09 | 0.08 | 0.09 | 9 | 8 | 9 | 90 | 80 | 90 | 9/8/9 | 400 | 0.4 | 0.4 | 0.00066 |  | 3 | 0.23 | 0.09 | 0.08 | 1.2 | 0.00198 |  | 30 | 0.44 | 0.25 | 0.18 | 12 | 0.0198 |  |  | https://etke.ru/upload/uf/966/96x7nh351yt3z4s2p9uekwsq6cw8f1lt/%D0%A1%D0%B5%D1%80%D1%82%D0%B8%D1%84%D0%B8%D0%BA%D0%B0%D1%82.pdf | 2022-01-24 | 2027-01-23 | Сертификат соответствия | RU C-CN.ИП18.В.00180/22 | 4 |  |  | 63 | C | 4.5 |  |  | 230/400 |  |  |  |  | 500 | 50 | 20 | AC |  |  |  |  | от -40 до +55 |  |  |  | Тепловой, электромагнитный |  | 20000/10000 |  | 3 | 25 | 35 |  | да | [12 empty] | 4 | [7 empty] | Engard Автоматический выключатель ВА47-29 4р C63 4,5кА VA4729-4С-63 | Автоматические выключатели (автомат или АВ) применяются в электрических цепях для защиты электроустановок от перегрузок и коротких замыканий в сети, тем самым обеспечивают их безопасную и бесперебойную работу. Выполняют одновременно функцию защиты и контроля. Соответствуют ГОСТ Р 50345, IEC 60898; ГОСТ Р 50030-2, IEC 60947-2.
01.01.02 Автоматические выключатели Z406 Серия Effica
01.01.02.01 Z406 характеристика В
Z4061B-02 | Автоматический выключатель Z406 1Р B2 4,5кА ELVERT | 186.55 | 154.8365 | Elvert | EC000042 |  | Китай | Zhejiang Dinway Sci-Tech Co., Ltd. | https://etke.ru/catalog/elvert/modulnoe_oborudovanie/modulnye_avtomaticheskie_vyklyuchateli/z406/z406_b/585/ | https://etke.ru/upload/iblock/830/qg4kdm9xzlixiqlc7qoq6snkktcyww0j/4364f6bed154bee3366c95f936613ca4.png | Модульные автоматические выключатели | Z406 | 60 | шт | 8536209008 |  | 1 | 1 | 0.1 | 0.09 | 0.02 | 0.08 | 9 | 2 | 8 | 90 | 20 | 80 | 9/2/8 | 100 | 0.1 | 0.1 | 0.00066 | 4630018408794 | 12 | 0.23 | 0.09 | 0.08 | 1.2 | 0.00198 | 4630018408800 | 120 | 0.44 | 0.25 | 0.18 | 12 | 0.0198 | 14630018408807 | #REF! | https://etke.ru/upload/uf/f58/f58eb682b095ae5c0c8b15982b6192d2.PDF | 2021-06-17 | 2026-06-16 | Сертификат соответствия | KG417/024.CN.02.00642 | 1 |  |  | 2 | B | 4.5 |  |  | 230/400 |  |  |  |  | 500 | 50 | 20 | AC |  |  |  |  | от -40 до +55 |  |  |  | Тепловой, электромагнитный |  | 20000/10000 |  | 3 | 25 | 35 |  | да | [12 empty] | 1 | [7 empty] | Elvert Автоматический выключатель Z406 1Р B2 4,5кА ELVERT Z4061B-02 | Автоматические выключатели (автомат или АВ) применяются в электрических цепях для защиты электроустановок от перегрузок и коротких замыканий в сети, тем самым обеспечивают их безопасную и бесперебойную работу. Выполняют одновременно функцию защиты и контроля. Соответствуют ГОСТ Р 50345, IEC 60898; ГОСТ Р 50030-2, IEC 60947-2.
Z4061B-06 | Автоматический выключатель Z406 1Р B6 4,5кА ELVERT | 166.81 | 138.4523 | Elvert | EC000042 |  | Китай | Zhejiang Dinway Sci-Tech Co., Ltd. | https://etke.ru/catalog/elvert/modulnoe_oborudovanie/modulnye_avtomaticheskie_vyklyuchateli/z406/z406_b/586/ | https://etke.ru/upload/iblock/227/ln2m9xw9zfikx4gmczv23ug2uxgkhw8h/ca51c8516f16a0801d3e6ba9569e596c.png | Модульные автоматические выключатели | Z406 | 60 | шт | 8536209008 |  | 1 | 1 | 0.1 | 0.09 | 0.02 | 0.08 | 9 | 2 | 8 | 90 | 20 | 80 | 9/2/8 | 100 | 0.1 | 0.1 | 0.00066 | 4630018408817 | 12 | 0.23 | 0.09 | 0.08 | 1.2 | 0.00198 | 4630018408824 | 120 | 0.44 | 0.25 | 0.18 | 12 | 0.0198 | 14630018408821 | #REF! | https://etke.ru/upload/uf/f58/f58eb682b095ae5c0c8b15982b6192d2.PDF | 2021-06-17 | 2026-06-16 | Сертификат соответствия | KG417/024.CN.02.00642 | 1 |  |  | 6 | B | 4.5 |  |  | 230/400 |  |  |  |  | 500 | 50 | 20 | AC |  |  |  |  | от -40 до +55 |  |  |  | Тепловой, электромагнитный |  | 20000/10000 |  | 3 | 25 | 35 |  | да | [12 empty] | 1 | [7 empty] | Elvert Автоматический выключатель Z406 1Р B6 4,5кА ELVERT Z4061B-06 | Автоматические выключатели (автомат или АВ) применяются в электрических цепях для защиты электроустановок от перегрузок и коротких замыканий в сети, тем самым обеспечивают их безопасную и бесперебойную работу. Выполняют одновременно функцию защиты и контроля. Соответствуют ГОСТ Р 50345, IEC 60898; ГОСТ Р 50030-2, IEC 60947-2.
Z4061B-08 | Автоматический выключатель Z406 1Р B8 4,5кА ELVERT | 154.79 | 128.4757 | Elvert | EC000042 |  | Китай | Zhejiang Dinway Sci-Tech Co., Ltd. | https://etke.ru/catalog/elvert/modulnoe_oborudovanie/modulnye_avtomaticheskie_vyklyuchateli/z406/z406_b/587/ | https://etke.ru/upload/iblock/099/93nx2sofvszj6zxyupn82pvvw2ey1wen/1311ed0b1310ba76f08ca62fd9a4bcdb.png | Модульные автоматические выключатели | Z406 | 60 | шт | 8536209008 |  | 1 | 1 | 0.1 | 0.09 | 0.02 | 0.08 | 9 | 2 | 8 | 90 | 20 | 80 | 9/2/8 | 100 | 0.1 | 0.1 | 0.00066 | 4630018408831 | 12 | 0.23 | 0.09 | 0.08 | 1.2 | 0.00198 | 4630018408848 | 120 | 0.44 | 0.25 | 0.18 | 12 | 0.0198 | 14630018408845 | #REF! | https://etke.ru/upload/uf/f58/f58eb682b095ae5c0c8b15982b6192d2.PDF | 2021-06-17 | 2026-06-16 | Сертификат соответствия | KG417/024.CN.02.00642 | 1 |  |  | 8 | B | 4.5 |  |  | 230/400 |  |  |  |  | 500 | 50 | 20 | AC |  |  |  |  | от -40 до +55 |  |  |  | Тепловой, электромагнитный |  | 20000/10000 |  | 3 | 25 | 35 |  | да | [12 empty] | 1 | [7 empty] | Elvert Автоматический выключатель Z406 1Р B8 4,5кА ELVERT Z4061B-08 | Автоматические выключатели (автомат или АВ) применяются в электрических цепях для защиты электроустановок от перегрузок и коротких замыканий в сети, тем самым обеспечивают их безопасную и бесперебойную работу. Выполняют одновременно функцию защиты и контроля. Соответствуют ГОСТ Р 50345, IEC 60898; ГОСТ Р 50030-2, IEC 60947-2.
Z4061B-10 | Автоматический выключатель Z406 1Р B10 4,5кА ELVERT | 160.14 | 132.9162 | Elvert | EC000042 |  | Китай | Zhejiang Dinway Sci-Tech Co., Ltd. | https://etke.ru/catalog/elvert/modulnoe_oborudovanie/modulnye_avtomaticheskie_vyklyuchateli/z406/z406_b/588/ | https://etke.ru/upload/iblock/c18/b3in8ldkqq058bckweg90fss7oiox1wy/32818183c246976cae6d502f29664c5d.png | Модульные автоматические выключатели | Z406 | 60 | шт | 8536209008 |  | 1 | 1 | 0.1 | 0.09 | 0.02 | 0.08 | 9 | 2 | 8 | 90 | 20 | 80 | 9/2/8 | 100 | 0.1 | 0.1 | 0.00066 | 4630018408855 | 12 | 0.23 | 0.09 | 0.08 | 1.2 | 0.00198 | 4630018408862 | 120 | 0.44 | 0.25 | 0.18 | 12 | 0.0198 | 14630018408869 | #REF! | https://etke.ru/upload/uf/f58/f58eb682b095ae5c0c8b15982b6192d2.PDF | 2021-06-17 | 2026-06-16 | Сертификат соответствия | KG417/024.CN.02.00642 | 1 |  |  | 10 | B | 4.5 |  |  | 230/400 |  |  |  |  | 500 | 50 | 20 | AC |  |  |  |  | от -40 до +55 |  |  |  | Тепловой, электромагнитный |  | 20000/10000 |  | 3 | 25 | 35 |  | да | [12 empty] | 1 | [7 empty] | Elvert Автоматический выключатель Z406 1Р B10 4,5кА ELVERT Z4061B-10 | Автоматические выключатели (автомат или АВ) применяются в электрических цепях для защиты электроустановок от перегрузок и коротких замыканий в сети, тем самым обеспечивают их безопасную и бесперебойную работу. Выполняют одновременно функцию защиты и контроля. Соответствуют ГОСТ Р 50345, IEC 60898; ГОСТ Р 50030-2, IEC 60947-2.
Z4061B-16 | Автоматический выключатель Z406 1Р B16 4,5кА ELVERT | 160.14 | 132.9162 | Elvert | EC000042 |  | Китай | Zhejiang Dinway Sci-Tech Co., Ltd. | https://etke.ru/catalog/elvert/modulnoe_oborudovanie/modulnye_avtomaticheskie_vyklyuchateli/z406/z406_b/589/ | https://etke.ru/upload/iblock/e64/7cedx4rtcb81boly72znbdrc0hijx9bl/6797382504134d207e90fa10c2b34467.png | Модульные автоматические выключатели | Z406 | 60 | шт | 8536209008 |  | 1 | 1 | 0.1 | 0.09 | 0.02 | 0.08 | 9 | 2 | 8 | 90 | 20 | 80 | 9/2/8 | 100 | 0.1 | 0.1 | 0.00066 | 4630018408879 | 12 | 0.23 | 0.09 | 0.08 | 1.2 | 0.00198 | 4630018408886 | 120 | 0.44 | 0.25 | 0.18 | 12 | 0.0198 | 14630018408883 | #REF! | https://etke.ru/upload/uf/f58/f58eb682b095ae5c0c8b15982b6192d2.PDF | 2021-06-17 | 2026-06-16 | Сертификат соответствия | KG417/024.CN.02.00642 | 1 |  |  | 16 | B | 4.5 |  |  | 230/400 |  |  |  |  | 500 | 50 | 20 | AC |  |  |  |  | от -40 до +55 |  |  |  | Тепловой, электромагнитный |  | 20000/10000 |  | 3 | 25 | 35 |  | да | [12 empty] | 1 | [7 empty] | Elvert Автоматический выключатель Z406 1Р B16 4,5кА ELVERT Z4061B-16 | Автоматические выключатели (автомат или АВ) применяются в электрических цепях для защиты электроустановок от перегрузок и коротких замыканий в сети, тем самым обеспечивают их безопасную и бесперебойную работу. Выполняют одновременно функцию защиты и контроля. Соответствуют ГОСТ Р 50345, IEC 60898; ГОСТ Р 50030-2, IEC 60947-2.
Z4061B-20 | Автоматический выключатель Z406 1Р B20 4,5кА ELVERT | 154.79 | 128.4757 | Elvert | EC000042 |  | Китай | Zhejiang Dinway Sci-Tech Co., Ltd. | https://etke.ru/catalog/elvert/modulnoe_oborudovanie/modulnye_avtomaticheskie_vyklyuchateli/z406/z406_b/590/ | https://etke.ru/upload/iblock/98a/wok1hi74mhn81d1s73jz6gtxoj4g5auh/37742d258f556daa02af41f7d6c0fae5.png | Модульные автоматические выключатели | Z406 | 60 | шт | 8536209008 |  | 1 | 1 | 0.1 | 0.09 | 0.02 | 0.08 | 9 | 2 | 8 | 90 | 20 | 80 | 9/2/8 | 100 | 0.1 | 0.1 | 0.00066 | 4630018408893 | 12 | 0.23 | 0.09 | 0.08 | 1.2 | 0.00198 | 4630018408909 | 120 | 0.44 | 0.25 | 0.18 | 12 | 0.0198 | 14630018408906 | #REF! | https://etke.ru/upload/uf/f58/f58eb682b095ae5c0c8b15982b6192d2.PDF | 2021-06-17 | 2026-06-16 | Сертификат соответствия | KG417/024.CN.02.00642 | 1 |  |  | 20 | B | 4.5 |  |  | 230/400 |  |  |  |  | 500 | 50 | 20 | AC |  |  |  |  | от -40 до +55 |  |  |  | Тепловой, электромагнитный |  | 20000/10000 |  | 3 | 25 | 35 |  | да | [12 empty] | 1 | [7 empty] | Elvert Автоматический выключатель Z406 1Р B20 4,5кА ELVERT Z4061B-20 | Автоматические выключатели (автомат или АВ) применяются в электрических цепях для защиты электроустановок от перегрузок и коротких замыканий в сети, тем самым обеспечивают их безопасную и бесперебойную работу. Выполняют одновременно функцию защиты и контроля. Соответствуют ГОСТ Р 50345, IEC 60898; ГОСТ Р 50030-2, IEC 60947-2.
Z4061B-25 | Автоматический выключатель Z406 1Р B25 4,5кА ELVERT | 160.14 | 132.9162 | Elvert | EC000042 |  | Китай | Zhejiang Dinway Sci-Tech Co., Ltd. | https://etke.ru/catalog/elvert/modulnoe_oborudovanie/modulnye_avtomaticheskie_vyklyuchateli/z406/z406_b/591/ | https://etke.ru/upload/iblock/315/3mz1o45n1fr7k3z94t4d2fhfk1z8mv0t/deff20397feaaa3dce30c903459de2d7.png | Модульные автоматические выключатели | Z406 | 60 | шт | 8536209008 |  | 1 | 1 | 0.1 | 0.09 | 0.02 | 0.08 | 9 | 2 | 8 | 90 | 20 | 80 | 9/2/8 | 100 | 0.1 | 0.1 | 0.00066 | 4630018408916 | 12 | 0.23 | 0.09 | 0.08 | 1.2 | 0.00198 | 4630018408923 | 120 | 0.44 | 0.25 | 0.18 | 12 | 0.0198 | 14630018408920 | #REF! | https://etke.ru/upload/uf/f58/f58eb682b095ae5c0c8b15982b6192d2.PDF | 2021-06-17 | 2026-06-16 | Сертификат соответствия | KG417/024.CN.02.00642 | 1 |  |  | 25 | B | 4.5 |  |  | 230/400 |  |  |  |  | 500 | 50 | 20 | AC |  |  |  |  | от -40 до +55 |  |  |  | Тепловой, электромагнитный |  | 20000/10000 |  | 3 | 25 | 35 |  | да | [12 empty] | 1 | [7 empty] | Elvert Автоматический выключатель Z406 1Р B25 4,5кА ELVERT Z4061B-25 | Автоматические выключатели (автомат или АВ) применяются в электрических цепях для защиты электроустановок от перегрузок и коротких замыканий в сети, тем самым обеспечивают их безопасную и бесперебойную работу. Выполняют одновременно функцию защиты и контроля. Соответствуют ГОСТ Р 50345, IEC 60898; ГОСТ Р 50030-2, IEC 60947-2.
Z4061B-32 | Автоматический выключатель Z406 1Р B32 4,5кА ELVERT | 169.48 | 140.6684 | Elvert | EC000042 |  | Китай | Zhejiang Dinway Sci-Tech Co., Ltd. | https://etke.ru/catalog/elvert/modulnoe_oborudovanie/modulnye_avtomaticheskie_vyklyuchateli/z406/z406_b/592/ | https://etke.ru/upload/iblock/162/gp6q7ub9q3gnbhubn71gw9emj47vix0i/0a51e4158f78d15a4e3cf822f1ffeeb9.png | Модульные автоматические выключатели | Z406 | 60 | шт | 8536209008 |  | 1 | 1 | 0.1 | 0.09 | 0.02 | 0.08 | 9 | 2 | 8 | 90 | 20 | 80 | 9/2/8 | 100 | 0.1 | 0.1 | 0.00066 | 4630018408930 | 12 | 0.23 | 0.09 | 0.08 | 1.2 | 0.00198 | 4630018408947 | 120 | 0.44 | 0.25 | 0.18 | 12 | 0.0198 | 14630018408944 | #REF! | https://etke.ru/upload/uf/f58/f58eb682b095ae5c0c8b15982b6192d2.PDF | 2021-06-17 | 2026-06-16 | Сертификат соответствия | KG417/024.CN.02.00642 | 1 |  |  | 32 | B | 4.5 |  |  | 230/400 |  |  |  |  | 500 | 50 | 20 | AC |  |  |  |  | от -40 до +55 |  |  |  | Тепловой, электромагнитный |  | 20000/10000 |  | 3 | 25 | 35 |  | да | [12 empty] | 1 | [7 empty] | Elvert Автоматический выключатель Z406 1Р B32 4,5кА ELVERT Z4061B-32 | Автоматические выключатели (автомат или АВ) применяются в электрических цепях для защиты электроустановок от перегрузок и коротких замыканий в сети, тем самым обеспечивают их безопасную и бесперебойную работу. Выполняют одновременно функцию защиты и контроля. Соответствуют ГОСТ Р 50345, IEC 60898; ГОСТ Р 50030-2, IEC 60947-2.
Z4061B-40 | Автоматический выключатель Z406 1Р B40 4,5кА ELVERT | 164.4 | 136.452 | Elvert | EC000042 |  | Китай | Zhejiang Dinway Sci-Tech Co., Ltd. | https://etke.ru/catalog/elvert/modulnoe_oborudovanie/modulnye_avtomaticheskie_vyklyuchateli/z406/z406_b/593/ | https://etke.ru/upload/iblock/a26/w9y1w6z35lyo88eo58m1imrb3le2r1sz/72c1c8bbf5a53210f52f0d6f46325c71.png | Модульные автоматические выключатели | Z406 | 60 | шт | 8536209008 |  | 1 | 1 | 0.1 | 0.09 | 0.02 | 0.08 | 9 | 2 | 8 | 90 | 20 | 80 | 9/2/8 | 100 | 0.1 | 0.1 | 0.00066 | 4630018408954 | 12 | 0.23 | 0.09 | 0.08 | 1.2 | 0.00198 | 4630018408961 | 120 | 0.44 | 0.25 | 0.18 | 12 | 0.0198 | 14630018408968 | #REF! | https://etke.ru/upload/uf/f58/f58eb682b095ae5c0c8b15982b6192d2.PDF | 2021-06-17 | 2026-06-16 | Сертификат соответствия | KG417/024.CN.02.00642 | 1 |  |  | 40 | B | 4.5 |  |  | 230/400 |  |  |  |  | 500 | 50 | 20 | AC |  |  |  |  | от -40 до +55 |  |  |  | Тепловой, электромагнитный |  | 20000/10000 |  | 3 | 25 | 35 |  | да | [12 empty] | 1 | [7 empty] | Elvert Автоматический выключатель Z406 1Р B40 4,5кА ELVERT Z4061B-40 | Автоматические выключатели (автомат или АВ) применяются в электрических цепях для защиты электроустановок от перегрузок и коротких замыканий в сети, тем самым обеспечивают их безопасную и бесперебойную работу. Выполняют одновременно функцию защиты и контроля. Соответствуют ГОСТ Р 50345, IEC 60898; ГОСТ Р 50030-2, IEC 60947-2.
Z4061B-50 | Автоматический выключатель Z406 1Р B50 4,5кА ELVERT | 198.15 | 164.4645 | Elvert | EC000042 |  | Китай | Zhejiang Dinway Sci-Tech Co., Ltd. | https://etke.ru/catalog/elvert/modulnoe_oborudovanie/modulnye_avtomaticheskie_vyklyuchateli/z406/z406_b/594/ | https://etke.ru/upload/iblock/929/hz0ymagdyz9drl0fcucye0obkbfu1t71/6068344aad7ce57665e73f8684cfbacf.png | Модульные автоматические выключатели | Z406 | 60 | шт | 8536209008 |  | 1 | 1 | 0.1 | 0.09 | 0.02 | 0.08 | 9 | 2 | 8 | 90 | 20 | 80 | 9/2/8 | 100 | 0.1 | 0.1 | 0.00066 | 4630018408978 | 12 | 0.23 | 0.09 | 0.08 | 1.2 | 0.00198 | 4630018408985 | 120 | 0.44 | 0.25 | 0.18 | 12 | 0.0198 | 14630018408982 | #REF! | https://etke.ru/upload/uf/f58/f58eb682b095ae5c0c8b15982b6192d2.PDF | 2021-06-17 | 2026-06-16 | Сертификат соответствия | KG417/024.CN.02.00642 | 1 |  |  | 50 | B | 4.5 |  |  | 230/400 |  |  |  |  | 500 | 50 | 20 | AC |  |  |  |  | от -40 до +55 |  |  |  | Тепловой, электромагнитный |  | 20000/10000 |  | 3 | 25 | 35 |  | да | [12 empty] | 1 | [7 empty] | Elvert Автоматический выключатель Z406 1Р B50 4,5кА ELVERT Z4061B-50 | Автоматические выключатели (автомат или АВ) применяются в электрических цепях для защиты электроустановок от перегрузок и коротких замыканий в сети, тем самым обеспечивают их безопасную и бесперебойную работу. Выполняют одновременно функцию защиты и контроля. Соответствуют ГОСТ Р 50345, IEC 60898; ГОСТ Р 50030-2, IEC 60947-2.
Z4061B-63 | Автоматический выключатель Z406 1Р B63 4,5кА ELVERT | 198.15 | 164.4645 | Elvert | EC000042 |  | Китай | Zhejiang Dinway Sci-Tech Co., Ltd. | https://etke.ru/catalog/elvert/modulnoe_oborudovanie/modulnye_avtomaticheskie_vyklyuchateli/z406/z406_b/595/ | https://etke.ru/upload/iblock/3d5/5k47nty6p5tns3orp5wfdh8ombygurhs/0dad0a969f0f4e9371044097a4285d08.png | Модульные автоматические выключатели | Z406 | 60 | шт | 8536209008 |  | 1 | 1 | 0.1 | 0.09 | 0.02 | 0.08 | 9 | 2 | 8 | 90 | 20 | 80 | 9/2/8 | 100 | 0.1 | 0.1 | 0.00066 | 4630018408992 | 12 | 0.23 | 0.09 | 0.08 | 1.2 | 0.00198 | 4630018409005 | 120 | 0.44 | 0.25 | 0.18 | 12 | 0.0198 | 14630018409002 | #REF! | https://etke.ru/upload/uf/f58/f58eb682b095ae5c0c8b15982b6192d2.PDF | 2021-06-17 | 2026-06-16 | Сертификат соответствия | KG417/024.CN.02.00642 | 1 |  |  | 63 | B | 4.5 |  |  | 230/400 |  |  |  |  | 500 | 50 | 20 | AC |  |  |  |  | от -40 до +55 |  |  |  | Тепловой, электромагнитный |  | 20000/10000 |  | 3 | 25 | 35 |  | да | [12 empty] | 1 | [7 empty] | Elvert Автоматический выключатель Z406 1Р B63 4,5кА ELVERT Z4061B-63 | Автоматические выключатели (автомат или АВ) применяются в электрических цепях для защиты электроустановок от перегрузок и коротких замыканий в сети, тем самым обеспечивают их безопасную и бесперебойную работу. Выполняют одновременно функцию защиты и контроля. Соответствуют ГОСТ Р 50345, IEC 60898; ГОСТ Р 50030-2, IEC 60947-2.
Z4062B-06 | Автоматический выключатель Z406 2Р B6 4,5кА ELVERT | 329.6 | 273.568 | Elvert | EC000042 |  | Китай | Zhejiang Dinway Sci-Tech Co., Ltd. | https://etke.ru/catalog/elvert/modulnoe_oborudovanie/modulnye_avtomaticheskie_vyklyuchateli/z406/z406_b/596/ | https://etke.ru/upload/iblock/7d5/g0a183mrvaqo8qtbirqg2ace26hmc329/34fe5b06f518a9acd0ed9af3d883c119.png | Модульные автоматические выключатели | Z406 | 60 | шт | 8536209008 |  | 1 | 1 | 0.2 | 0.09 | 0.04 | 0.08 | 9 | 4 | 8 | 90 | 40 | 80 | 9/4/8 | 200 | 0.2 | 0.2 | 0.00066 | 4630018409012 | 6 | 0.23 | 0.09 | 0.08 | 1.2 | 0.00198 | 4630018409029 | 60 | 0.44 | 0.25 | 0.18 | 12 | 0.0198 | 14630018409026 | #REF! | https://etke.ru/upload/uf/f58/f58eb682b095ae5c0c8b15982b6192d2.PDF | 2021-06-17 | 2026-06-16 | Сертификат соответствия | KG417/024.CN.02.00642 | 2 |  |  | 6 | B | 4.5 |  |  | 230/400 |  |  |  |  | 500 | 50 | 20 | AC |  |  |  |  | от -40 до +55 |  |  |  | Тепловой, электромагнитный |  | 20000/10000 |  | 3 | 25 | 35 |  | да | [12 empty] | 2 | [7 empty] | Elvert Автоматический выключатель Z406 2Р B6 4,5кА ELVERT Z4062B-06 | Автоматические выключатели (автомат или АВ) применяются в электрических цепях для защиты электроустановок от перегрузок и коротких замыканий в сети, тем самым обеспечивают их безопасную и бесперебойную работу. Выполняют одновременно функцию защиты и контроля. Соответствуют ГОСТ Р 50345, IEC 60898; ГОСТ Р 50030-2, IEC 60947-2.
Z4062B-10 | Автоматический выключатель Z406 2Р B10 4,5кА ELVERT | 329.6 | 273.568 | Elvert | EC000042 |  | Китай | Zhejiang Dinway Sci-Tech Co., Ltd. | https://etke.ru/catalog/elvert/modulnoe_oborudovanie/modulnye_avtomaticheskie_vyklyuchateli/z406/z406_b/597/ | https://etke.ru/upload/iblock/04e/no1xvczu9kzkvhrn8s43xmfg4lk4145c/0bf300b8162822ad197ee36560b1152d.png | Модульные автоматические выключатели | Z406 | 60 | шт | 8536209008 |  | 1 | 1 | 0.2 | 0.09 | 0.04 | 0.08 | 9 | 4 | 8 | 90 | 40 | 80 | 9/4/8 | 200 | 0.2 | 0.2 | 0.00066 | 4630018409036 | 6 | 0.23 | 0.09 | 0.08 | 1.2 | 0.00198 | 4630018409043 | 60 | 0.44 | 0.25 | 0.18 | 12 | 0.0198 | 14630018409040 | #REF! | https://etke.ru/upload/uf/f58/f58eb682b095ae5c0c8b15982b6192d2.PDF | 2021-06-17 | 2026-06-16 | Сертификат соответствия | KG417/024.CN.02.00642 | 2 |  |  | 10 | B | 4.5 |  |  | 230/400 |  |  |  |  | 500 | 50 | 20 | AC |  |  |  |  | от -40 до +55 |  |  |  | Тепловой, электромагнитный |  | 20000/10000 |  | 3 | 25 | 35 |  | да | [12 empty] | 2 | [7 empty] | Elvert Автоматический выключатель Z406 2Р B10 4,5кА ELVERT Z4062B-10 | Автоматические выключатели (автомат или АВ) применяются в электрических цепях для защиты электроустановок от перегрузок и коротких замыканий в сети, тем самым обеспечивают их безопасную и бесперебойную работу. Выполняют одновременно функцию защиты и контроля. Соответствуют ГОСТ Р 50345, IEC 60898; ГОСТ Р 50030-2, IEC 60947-2.
Z4062B-16 | Автоматический выключатель Z406 2Р B16 4,5кА ELVERT | 329.6 | 273.568 | Elvert | EC000042 |  | Китай | Zhejiang Dinway Sci-Tech Co., Ltd. | https://etke.ru/catalog/elvert/modulnoe_oborudovanie/modulnye_avtomaticheskie_vyklyuchateli/z406/z406_b/598/ | https://etke.ru/upload/iblock/d95/etrtzz1cgegza7cw24pc6x9us6byttz1/f947712604b05a290af27e227ff1aa91.png | Модульные автоматические выключатели | Z406 | 60 | шт | 8536209008 |  | 1 | 1 | 0.2 | 0.09 | 0.04 | 0.08 | 9 | 4 | 8 | 90 | 40 | 80 | 9/4/8 | 200 | 0.2 | 0.2 | 0.00066 | 4630018409050 | 6 | 0.23 | 0.09 | 0.08 | 1.2 | 0.00198 | 4630018409067 | 60 | 0.44 | 0.25 | 0.18 | 12 | 0.0198 | 14630018409064 | #REF! | https://etke.ru/upload/uf/f58/f58eb682b095ae5c0c8b15982b6192d2.PDF | 2021-06-17 | 2026-06-16 | Сертификат соответствия | KG417/024.CN.02.00642 | 2 |  |  | 16 | B | 4.5 |  |  | 230/400 |  |  |  |  | 500 | 50 | 20 | AC |  |  |  |  | от -40 до +55 |  |  |  | Тепловой, электромагнитный |  | 20000/10000 |  | 3 | 25 | 35 |  | да | [12 empty] | 2 | [7 empty] | Elvert Автоматический выключатель Z406 2Р B16 4,5кА ELVERT Z4062B-16 | Автоматические выключатели (автомат или АВ) применяются в электрических цепях для защиты электроустановок от перегрузок и коротких замыканий в сети, тем самым обеспечивают их безопасную и бесперебойную работу. Выполняют одновременно функцию защиты и контроля. Соответствуют ГОСТ Р 50345, IEC 60898; ГОСТ Р 50030-2, IEC 60947-2.
Z4062B-20 | Автоматический выключатель Z406 2Р B20 4,5кА ELVERT | 322.92 | 268.0236 | Elvert | EC000042 |  | Китай | Zhejiang Dinway Sci-Tech Co., Ltd. | https://etke.ru/catalog/elvert/modulnoe_oborudovanie/modulnye_avtomaticheskie_vyklyuchateli/z406/z406_b/599/ | https://etke.ru/upload/iblock/008/tvhztjwe8rc003vz5te5n7toeizyw7o4/892bdfdf368c26681c484871abf412b6.png | Модульные автоматические выключатели | Z406 | 60 | шт | 8536209008 |  | 1 | 1 | 0.2 | 0.09 | 0.04 | 0.08 | 9 | 4 | 8 | 90 | 40 | 80 | 9/4/8 | 200 | 0.2 | 0.2 | 0.00066 | 4630018409074 | 6 | 0.23 | 0.09 | 0.08 | 1.2 | 0.00198 | 4630018409081 | 60 | 0.44 | 0.25 | 0.18 | 12 | 0.0198 | 14630018409088 | #REF! | https://etke.ru/upload/uf/f58/f58eb682b095ae5c0c8b15982b6192d2.PDF | 2021-06-17 | 2026-06-16 | Сертификат соответствия | KG417/024.CN.02.00642 | 2 |  |  | 20 | B | 4.5 |  |  | 230/400 |  |  |  |  | 500 | 50 | 20 | AC |  |  |  |  | от -40 до +55 |  |  |  | Тепловой, электромагнитный |  | 20000/10000 |  | 3 | 25 | 35 |  | да | [12 empty] | 2 | [7 empty] | Elvert Автоматический выключатель Z406 2Р B20 4,5кА ELVERT Z4062B-20 | Автоматические выключатели (автомат или АВ) применяются в электрических цепях для защиты электроустановок от перегрузок и коротких замыканий в сети, тем самым обеспечивают их безопасную и бесперебойную работу. Выполняют одновременно функцию защиты и контроля. Соответствуют ГОСТ Р 50345, IEC 60898; ГОСТ Р 50030-2, IEC 60947-2.
Z4062B-25 | Автоматический выключатель Z406 2Р B25 4,5кА ELVERT | 332.94 | 276.3402 | Elvert | EC000042 |  | Китай | Zhejiang Dinway Sci-Tech Co., Ltd. | https://etke.ru/catalog/elvert/modulnoe_oborudovanie/modulnye_avtomaticheskie_vyklyuchateli/z406/z406_b/600/ | https://etke.ru/upload/iblock/72a/9sv1cmxsqmrqhj2sc9gogiwt9awoh846/7a9f2585f5e83acf10ffcce38f632cda.png | Модульные автоматические выключатели | Z406 | 60 | шт | 8536209008 |  | 1 | 1 | 0.2 | 0.09 | 0.04 | 0.08 | 9 | 4 | 8 | 90 | 40 | 80 | 9/4/8 | 200 | 0.2 | 0.2 | 0.00066 | 4630018409098 | 6 | 0.23 | 0.09 | 0.08 | 1.2 | 0.00198 | 4630018409104 | 60 | 0.44 | 0.25 | 0.18 | 12 | 0.0198 | 14630018409101 | #REF! | https://etke.ru/upload/uf/f58/f58eb682b095ae5c0c8b15982b6192d2.PDF | 2021-06-17 | 2026-06-16 | Сертификат соответствия | KG417/024.CN.02.00642 | 2 |  |  | 25 | B | 4.5 |  |  | 230/400 |  |  |  |  | 500 | 50 | 20 | AC |  |  |  |  | от -40 до +55 |  |  |  | Тепловой, электромагнитный |  | 20000/10000 |  | 3 | 25 | 35 |  | да | [12 empty] | 2 | [7 empty] | Elvert Автоматический выключатель Z406 2Р B25 4,5кА ELVERT Z4062B-25 | Автоматические выключатели (автомат или АВ) применяются в электрических цепях для защиты электроустановок от перегрузок и коротких замыканий в сети, тем самым обеспечивают их безопасную и бесперебойную работу. Выполняют одновременно функцию защиты и контроля. Соответствуют ГОСТ Р 50345, IEC 60898; ГОСТ Р 50030-2, IEC 60947-2.
Z4062B-32 | Автоматический выключатель Z406 2Р B32 4,5кА ELVERT | 342.95 | 284.6485 | Elvert | EC000042 |  | Китай | Zhejiang Dinway Sci-Tech Co., Ltd. | https://etke.ru/catalog/elvert/modulnoe_oborudovanie/modulnye_avtomaticheskie_vyklyuchateli/z406/z406_b/601/ | https://etke.ru/upload/iblock/58c/jovsljyln1cmfotincn0tpqamv0m031w/7614d6e0c7184e14b24dde466a7ea001.png | Модульные автоматические выключатели | Z406 | 60 | шт | 8536209008 |  | 1 | 1 | 0.2 | 0.09 | 0.04 | 0.08 | 9 | 4 | 8 | 90 | 40 | 80 | 9/4/8 | 200 | 0.2 | 0.2 | 0.00066 | 4630018409111 | 6 | 0.23 | 0.09 | 0.08 | 1.2 | 0.00198 | 4630018409128 | 60 | 0.44 | 0.25 | 0.18 | 12 | 0.0198 | 14630018409125 | #REF! | https://etke.ru/upload/uf/f58/f58eb682b095ae5c0c8b15982b6192d2.PDF | 2021-06-17 | 2026-06-16 | Сертификат соответствия | KG417/024.CN.02.00642 | 2 |  |  | 32 | B | 4.5 |  |  | 230/400 |  |  |  |  | 500 | 50 | 20 | AC |  |  |  |  | от -40 до +55 |  |  |  | Тепловой, электромагнитный |  | 20000/10000 |  | 3 | 25 | 35 |  | да | [12 empty] | 2 | [7 empty] | Elvert Автоматический выключатель Z406 2Р B32 4,5кА ELVERT Z4062B-32 | Автоматические выключатели (автомат или АВ) применяются в электрических цепях для защиты электроустановок от перегрузок и коротких замыканий в сети, тем самым обеспечивают их безопасную и бесперебойную работу. Выполняют одновременно функцию защиты и контроля. Соответствуют ГОСТ Р 50345, IEC 60898; ГОСТ Р 50030-2, IEC 60947-2.
Z4062B-40 | Автоматический выключатель Z406 2Р B40 4,5кА ELVERT | 334.68 | 277.7844 | Elvert | EC000042 |  | Китай | Zhejiang Dinway Sci-Tech Co., Ltd. | https://etke.ru/catalog/elvert/modulnoe_oborudovanie/modulnye_avtomaticheskie_vyklyuchateli/z406/z406_b/602/ | https://etke.ru/upload/iblock/b2f/c8hh8xminst348q21hww0u4s6q1gm7zw/b96e3e47f895ce37e7d498c3f9945586.png | Модульные автоматические выключатели | Z406 | 60 | шт | 8536209008 |  | 1 | 1 | 0.2 | 0.09 | 0.04 | 0.08 | 9 | 4 | 8 | 90 | 40 | 80 | 9/4/8 | 200 | 0.2 | 0.2 | 0.00066 | 4630018409135 | 6 | 0.23 | 0.09 | 0.08 | 1.2 | 0.00198 | 4630018409142 | 60 | 0.44 | 0.25 | 0.18 | 12 | 0.0198 | 14630018409149 | #REF! | https://etke.ru/upload/uf/f58/f58eb682b095ae5c0c8b15982b6192d2.PDF | 2021-06-17 | 2026-06-16 | Сертификат соответствия | KG417/024.CN.02.00642 | 2 |  |  | 40 | B | 4.5 |  |  | 230/400 |  |  |  |  | 500 | 50 | 20 | AC |  |  |  |  | от -40 до +55 |  |  |  | Тепловой, электромагнитный |  | 20000/10000 |  | 3 | 25 | 35 |  | да | [12 empty] | 2 | [7 empty] | Elvert Автоматический выключатель Z406 2Р B40 4,5кА ELVERT Z4062B-40 | Автоматические выключатели (автомат или АВ) применяются в электрических цепях для защиты электроустановок от перегрузок и коротких замыканий в сети, тем самым обеспечивают их безопасную и бесперебойную работу. Выполняют одновременно функцию защиты и контроля. Соответствуют ГОСТ Р 50345, IEC 60898; ГОСТ Р 50030-2, IEC 60947-2.
Z4062B-50 | Автоматический выключатель Z406 2Р B50 4,5кА ELVERT | 395 | 327.85 | Elvert | EC000042 |  | Китай | Zhejiang Dinway Sci-Tech Co., Ltd. | https://etke.ru/catalog/elvert/modulnoe_oborudovanie/modulnye_avtomaticheskie_vyklyuchateli/z406/z406_b/603/ | https://etke.ru/upload/iblock/f93/chlamrtac43fvt13bazy57a0onsekbcp/bebb8d4359cb82d7c924ae148001ea9a.png | Модульные автоматические выключатели | Z406 | 60 | шт | 8536209008 |  | 1 | 1 | 0.2 | 0.09 | 0.04 | 0.08 | 9 | 4 | 8 | 90 | 40 | 80 | 9/4/8 | 200 | 0.2 | 0.2 | 0.00066 | 4630018409159 | 6 | 0.23 | 0.09 | 0.08 | 1.2 | 0.00198 | 4630018409166 | 60 | 0.44 | 0.25 | 0.18 | 12 | 0.0198 | 14630018409163 | #REF! | https://etke.ru/upload/uf/f58/f58eb682b095ae5c0c8b15982b6192d2.PDF | 2021-06-17 | 2026-06-16 | Сертификат соответствия | KG417/024.CN.02.00642 | 2 |  |  | 50 | B | 4.5 |  |  | 230/400 |  |  |  |  | 500 | 50 | 20 | AC |  |  |  |  | от -40 до +55 |  |  |  | Тепловой, электромагнитный |  | 20000/10000 |  | 3 | 25 | 35 |  | да | [12 empty] | 2 | [7 empty] | Elvert Автоматический выключатель Z406 2Р B50 4,5кА ELVERT Z4062B-50 | Автоматические выключатели (автомат или АВ) применяются в электрических цепях для защиты электроустановок от перегрузок и коротких замыканий в сети, тем самым обеспечивают их безопасную и бесперебойную работу. Выполняют одновременно функцию защиты и контроля. Соответствуют ГОСТ Р 50345, IEC 60898; ГОСТ Р 50030-2, IEC 60947-2.
Z4062B-63 | Автоматический выключатель Z406 2Р B63 4,5кА ELVERT | 393.38 | 326.5054 | Elvert | EC000042 |  | Китай | Zhejiang Dinway Sci-Tech Co., Ltd. | https://etke.ru/catalog/elvert/modulnoe_oborudovanie/modulnye_avtomaticheskie_vyklyuchateli/z406/z406_b/604/ | https://etke.ru/upload/iblock/ed3/lbkrt7lsty65g9djwz9krz3gxaoxz5if/504b17d3ed7ae5e2b8edec9ccb8745bd.png | Модульные автоматические выключатели | Z406 | 60 | шт | 8536209008 |  | 1 | 1 | 0.2 | 0.09 | 0.04 | 0.08 | 9 | 4 | 8 | 90 | 40 | 80 | 9/4/8 | 200 | 0.2 | 0.2 | 0.00066 | 4630018409173 | 6 | 0.23 | 0.09 | 0.08 | 1.2 | 0.00198 | 4630018409180 | 60 | 0.44 | 0.25 | 0.18 | 12 | 0.0198 | 14630018409187 | #REF! | https://etke.ru/upload/uf/f58/f58eb682b095ae5c0c8b15982b6192d2.PDF | 2021-06-17 | 2026-06-16 | Сертификат соответствия | KG417/024.CN.02.00642 | 2 |  |  | 63 | B | 4.5 |  |  | 230/400 |  |  |  |  | 500 | 50 | 20 | AC |  |  |  |  | от -40 до +55 |  |  |  | Тепловой, электромагнитный |  | 20000/10000 |  | 3 | 25 | 35 |  | да | [12 empty] | 2 | [7 empty] | Elvert Автоматический выключатель Z406 2Р B63 4,5кА ELVERT Z4062B-63 | Автоматические выключатели (автомат или АВ) применяются в электрических цепях для защиты электроустановок от перегрузок и коротких замыканий в сети, тем самым обеспечивают их безопасную и бесперебойную работу. Выполняют одновременно функцию защиты и контроля. Соответствуют ГОСТ Р 50345, IEC 60898; ГОСТ Р 50030-2, IEC 60947-2.
Z4063B-06 | Автоматический выключатель Z406 3Р B6 4,5кА ELVERT | 492.39 | 408.6837 | Elvert | EC000042 |  | Китай | Zhejiang Dinway Sci-Tech Co., Ltd. | https://etke.ru/catalog/elvert/modulnoe_oborudovanie/modulnye_avtomaticheskie_vyklyuchateli/z406/z406_b/605/ | https://etke.ru/upload/iblock/349/pekfjcbgkaxot4kwneo4ivoqwhuwgh4b/2163fbe50edf2319222c78f488bfc74a.png | Модульные автоматические выключатели | Z406 | 60 | шт | 8536209008 |  | 1 | 1 | 0.3 | 0.09 | 0.06 | 0.08 | 9 | 6 | 8 | 90 | 60 | 80 | 9/6/8 | 300 | 0.3 | 0.3 | 0.00066 | 4630018409197 | 4 | 0.23 | 0.09 | 0.08 | 1.2 | 0.00198 | 4630018409203 | 40 | 0.44 | 0.25 | 0.18 | 12 | 0.0198 | 14630018409200 | #REF! | https://etke.ru/upload/uf/f58/f58eb682b095ae5c0c8b15982b6192d2.PDF | 2021-06-17 | 2026-06-16 | Сертификат соответствия | KG417/024.CN.02.00642 | 3 |  |  | 6 | B | 4.5 |  |  | 230/400 |  |  |  |  | 500 | 50 | 20 | AC |  |  |  |  | от -40 до +55 |  |  |  | Тепловой, электромагнитный |  | 20000/10000 |  | 3 | 25 | 35 |  | да | [12 empty] | 3 | [7 empty] | Elvert Автоматический выключатель Z406 3Р B6 4,5кА ELVERT Z4063B-06 | Автоматические выключатели (автомат или АВ) применяются в электрических цепях для защиты электроустановок от перегрузок и коротких замыканий в сети, тем самым обеспечивают их безопасную и бесперебойную работу. Выполняют одновременно функцию защиты и контроля. Соответствуют ГОСТ Р 50345, IEC 60898; ГОСТ Р 50030-2, IEC 60947-2.
Z4063B-10 | Автоматический выключатель Z406 3Р B10 4,5кА ELVERT | 496.41 | 412.0203 | Elvert | EC000042 |  | Китай | Zhejiang Dinway Sci-Tech Co., Ltd. | https://etke.ru/catalog/elvert/modulnoe_oborudovanie/modulnye_avtomaticheskie_vyklyuchateli/z406/z406_b/606/ | https://etke.ru/upload/iblock/d63/apt7lw6flq035nus2ysoeivzgoptwnp0/4ef4db599456625adda79a41ef2669cf.png | Модульные автоматические выключатели | Z406 | 60 | шт | 8536209008 |  | 1 | 1 | 0.3 | 0.09 | 0.06 | 0.08 | 9 | 6 | 8 | 90 | 60 | 80 | 9/6/8 | 300 | 0.3 | 0.3 | 0.00066 | 4630018409210 | 4 | 0.23 | 0.09 | 0.08 | 1.2 | 0.00198 | 4630018409227 | 40 | 0.44 | 0.25 | 0.18 | 12 | 0.0198 | 14630018409224 | #REF! | https://etke.ru/upload/uf/f58/f58eb682b095ae5c0c8b15982b6192d2.PDF | 2021-06-17 | 2026-06-16 | Сертификат соответствия | KG417/024.CN.02.00642 | 3 |  |  | 10 | B | 4.5 |  |  | 230/400 |  |  |  |  | 500 | 50 | 20 | AC |  |  |  |  | от -40 до +55 |  |  |  | Тепловой, электромагнитный |  | 20000/10000 |  | 3 | 25 | 35 |  | да | [12 empty] | 3 | [7 empty] | Elvert Автоматический выключатель Z406 3Р B10 4,5кА ELVERT Z4063B-10 | Автоматические выключатели (автомат или АВ) применяются в электрических цепях для защиты электроустановок от перегрузок и коротких замыканий в сети, тем самым обеспечивают их безопасную и бесперебойную работу. Выполняют одновременно функцию защиты и контроля. Соответствуют ГОСТ Р 50345, IEC 60898; ГОСТ Р 50030-2, IEC 60947-2.
Z4063B-16 | Автоматический выключатель Z406 3Р B16 4,5кА ELVERT | 496.41 | 412.0203 | Elvert | EC000042 |  | Китай | Zhejiang Dinway Sci-Tech Co., Ltd. | https://etke.ru/catalog/elvert/modulnoe_oborudovanie/modulnye_avtomaticheskie_vyklyuchateli/z406/z406_b/607/ | https://etke.ru/upload/iblock/0dd/t9agsdtjhjxj10iguiu6uyfn8we6l0sj/fb099bfd6d6843fff38bcbb675625e8b.png | Модульные автоматические выключатели | Z406 | 60 | шт | 8536209008 |  | 1 | 1 | 0.3 | 0.09 | 0.06 | 0.08 | 9 | 6 | 8 | 90 | 60 | 80 | 9/6/8 | 300 | 0.3 | 0.3 | 0.00066 | 4630018409234 | 4 | 0.23 | 0.09 | 0.08 | 1.2 | 0.00198 | 4630018409241 | 40 | 0.44 | 0.25 | 0.18 | 12 | 0.0198 | 14630018409248 | #REF! | https://etke.ru/upload/uf/f58/f58eb682b095ae5c0c8b15982b6192d2.PDF | 2021-06-17 | 2026-06-16 | Сертификат соответствия | KG417/024.CN.02.00642 | 3 |  |  | 16 | B | 4.5 |  |  | 230/400 |  |  |  |  | 500 | 50 | 20 | AC |  |  |  |  | от -40 до +55 |  |  |  | Тепловой, электромагнитный |  | 20000/10000 |  | 3 | 25 | 35 |  | да | [12 empty] | 3 | [7 empty] | Elvert Автоматический выключатель Z406 3Р B16 4,5кА ELVERT Z4063B-16 | Автоматические выключатели (автомат или АВ) применяются в электрических цепях для защиты электроустановок от перегрузок и коротких замыканий в сети, тем самым обеспечивают их безопасную и бесперебойную работу. Выполняют одновременно функцию защиты и контроля. Соответствуют ГОСТ Р 50345, IEC 60898; ГОСТ Р 50030-2, IEC 60947-2.
Z4063B-20 | Автоматический выключатель Z406 3Р B20 4,5кА ELVERT | 489.74 | 406.4842 | Elvert | EC000042 |  | Китай | Zhejiang Dinway Sci-Tech Co., Ltd. | https://etke.ru/catalog/elvert/modulnoe_oborudovanie/modulnye_avtomaticheskie_vyklyuchateli/z406/z406_b/608/ | https://etke.ru/upload/iblock/a48/ulqjhsq4v2zfcagidjynmzr16rtyjp1o/56a0d7eaf20bba14b44f37a63cc96165.png | Модульные автоматические выключатели | Z406 | 60 | шт | 8536209008 |  | 1 | 1 | 0.3 | 0.09 | 0.06 | 0.08 | 9 | 6 | 8 | 90 | 60 | 80 | 9/6/8 | 300 | 0.3 | 0.3 | 0.00066 | 4630018409258 | 4 | 0.23 | 0.09 | 0.08 | 1.2 | 0.00198 | 4630018409265 | 40 | 0.44 | 0.25 | 0.18 | 12 | 0.0198 | 14630018409262 | #REF! | https://etke.ru/upload/uf/f58/f58eb682b095ae5c0c8b15982b6192d2.PDF | 2021-06-17 | 2026-06-16 | Сертификат соответствия | KG417/024.CN.02.00642 | 3 |  |  | 20 | B | 4.5 |  |  | 230/400 |  |  |  |  | 500 | 50 | 20 | AC |  |  |  |  | от -40 до +55 |  |  |  | Тепловой, электромагнитный |  | 20000/10000 |  | 3 | 25 | 35 |  | да | [12 empty] | 3 | [7 empty] | Elvert Автоматический выключатель Z406 3Р B20 4,5кА ELVERT Z4063B-20 | Автоматические выключатели (автомат или АВ) применяются в электрических цепях для защиты электроустановок от перегрузок и коротких замыканий в сети, тем самым обеспечивают их безопасную и бесперебойную работу. Выполняют одновременно функцию защиты и контроля. Соответствуют ГОСТ Р 50345, IEC 60898; ГОСТ Р 50030-2, IEC 60947-2.
Z4063B-25 | Автоматический выключатель Z406 3Р B25 4,5кА ELVERT | 499.72 | 414.7676 | Elvert | EC000042 |  | Китай | Zhejiang Dinway Sci-Tech Co., Ltd. | https://etke.ru/catalog/elvert/modulnoe_oborudovanie/modulnye_avtomaticheskie_vyklyuchateli/z406/z406_b/609/ | https://etke.ru/upload/iblock/709/jgoo9tbncq14r3pr7pem16wnr5kir9a0/5be900b27af9b754bda1148c6a82c5d8.png | Модульные автоматические выключатели | Z406 | 60 | шт | 8536209008 |  | 1 | 1 | 0.3 | 0.09 | 0.06 | 0.08 | 9 | 6 | 8 | 90 | 60 | 80 | 9/6/8 | 300 | 0.3 | 0.3 | 0.00066 | 4630018409272 | 4 | 0.23 | 0.09 | 0.08 | 1.2 | 0.00198 | 4630018409289 | 40 | 0.44 | 0.25 | 0.18 | 12 | 0.0198 | 14630018409286 | #REF! | https://etke.ru/upload/uf/f58/f58eb682b095ae5c0c8b15982b6192d2.PDF | 2021-06-17 | 2026-06-16 | Сертификат соответствия | KG417/024.CN.02.00642 | 3 |  |  | 25 | B | 4.5 |  |  | 230/400 |  |  |  |  | 500 | 50 | 20 | AC |  |  |  |  | от -40 до +55 |  |  |  | Тепловой, электромагнитный |  | 20000/10000 |  | 3 | 25 | 35 |  | да | [12 empty] | 3 | [7 empty] | Elvert Автоматический выключатель Z406 3Р B25 4,5кА ELVERT Z4063B-25 | Автоматические выключатели (автомат или АВ) применяются в электрических цепях для защиты электроустановок от перегрузок и коротких замыканий в сети, тем самым обеспечивают их безопасную и бесперебойную работу. Выполняют одновременно функцию защиты и контроля. Соответствуют ГОСТ Р 50345, IEC 60898; ГОСТ Р 50030-2, IEC 60947-2.
Z4063B-32 | Автоматический выключатель Z406 3Р B32 4,5кА ELVERT | 511.09 | 424.2047 | Elvert | EC000042 |  | Китай | Zhejiang Dinway Sci-Tech Co., Ltd. | https://etke.ru/catalog/elvert/modulnoe_oborudovanie/modulnye_avtomaticheskie_vyklyuchateli/z406/z406_b/610/ | https://etke.ru/upload/iblock/1c1/s2ihnaizp47ny6srlbme9z7nctlko49r/abe1b9d5b1361e0d9d48c389c395a084.png | Модульные автоматические выключатели | Z406 | 60 | шт | 8536209008 |  | 1 | 1 | 0.3 | 0.09 | 0.06 | 0.08 | 9 | 6 | 8 | 90 | 60 | 80 | 9/6/8 | 300 | 0.3 | 0.3 | 0.00066 | 4630018409296 | 4 | 0.23 | 0.09 | 0.08 | 1.2 | 0.00198 | 4630018409302 | 40 | 0.44 | 0.25 | 0.18 | 12 | 0.0198 | 14630018409309 | #REF! | https://etke.ru/upload/uf/f58/f58eb682b095ae5c0c8b15982b6192d2.PDF | 2021-06-17 | 2026-06-16 | Сертификат соответствия | KG417/024.CN.02.00642 | 3 |  |  | 32 | B | 4.5 |  |  | 230/400 |  |  |  |  | 500 | 50 | 20 | AC |  |  |  |  | от -40 до +55 |  |  |  | Тепловой, электромагнитный |  | 20000/10000 |  | 3 | 25 | 35 |  | да | [12 empty] | 3 | [7 empty] | Elvert Автоматический выключатель Z406 3Р B32 4,5кА ELVERT Z4063B-32 | Автоматические выключатели (автомат или АВ) применяются в электрических цепях для защиты электроустановок от перегрузок и коротких замыканий в сети, тем самым обеспечивают их безопасную и бесперебойную работу. Выполняют одновременно функцию защиты и контроля. Соответствуют ГОСТ Р 50345, IEC 60898; ГОСТ Р 50030-2, IEC 60947-2.
Z4063B-40 | Автоматический выключатель Z406 3Р B40 4,5кА ELVERT | 496.12 | 411.7796 | Elvert | EC000042 |  | Китай | Zhejiang Dinway Sci-Tech Co., Ltd. | https://etke.ru/catalog/elvert/modulnoe_oborudovanie/modulnye_avtomaticheskie_vyklyuchateli/z406/z406_b/611/ | https://etke.ru/upload/iblock/ffe/cdn2acc4z09k1ilkoyeprw55o402i6ld/b152c3c4db914fdb4e44ca5200307dd5.png | Модульные автоматические выключатели | Z406 | 60 | шт | 8536209008 |  | 1 | 1 | 0.3 | 0.09 | 0.06 | 0.08 | 9 | 6 | 8 | 90 | 60 | 80 | 9/6/8 | 300 | 0.3 | 0.3 | 0.00066 | 4630018409319 | 4 | 0.23 | 0.09 | 0.08 | 1.2 | 0.00198 | 4630018409326 | 40 | 0.44 | 0.25 | 0.18 | 12 | 0.0198 | 14630018409323 | #REF! | https://etke.ru/upload/uf/f58/f58eb682b095ae5c0c8b15982b6192d2.PDF | 2021-06-17 | 2026-06-16 | Сертификат соответствия | KG417/024.CN.02.00642 | 3 |  |  | 40 | B | 4.5 |  |  | 230/400 |  |  |  |  | 500 | 50 | 20 | AC |  |  |  |  | от -40 до +55 |  |  |  | Тепловой, электромагнитный |  | 20000/10000 |  | 3 | 25 | 35 |  | да | [12 empty] | 3 | [7 empty] | Elvert Автоматический выключатель Z406 3Р B40 4,5кА ELVERT Z4063B-40 | Автоматические выключатели (автомат или АВ) применяются в электрических цепях для защиты электроустановок от перегрузок и коротких замыканий в сети, тем самым обеспечивают их безопасную и бесперебойную работу. Выполняют одновременно функцию защиты и контроля. Соответствуют ГОСТ Р 50345, IEC 60898; ГОСТ Р 50030-2, IEC 60947-2.
Z4063B-50 | Автоматический выключатель Z406 3Р B50 4,5кА ELVERT | 607.16 | 503.9428 | Elvert | EC000042 |  | Китай | Zhejiang Dinway Sci-Tech Co., Ltd. | https://etke.ru/catalog/elvert/modulnoe_oborudovanie/modulnye_avtomaticheskie_vyklyuchateli/z406/z406_b/612/ | https://etke.ru/upload/iblock/a44/lceto9mb5io4hnmjddxtnkjv2lahf237/0d05f4e54a41ae87f98aa2e748316c63.png | Модульные автоматические выключатели | Z406 | 60 | шт | 8536209008 |  | 1 | 1 | 0.3 | 0.09 | 0.06 | 0.08 | 9 | 6 | 8 | 90 | 60 | 80 | 9/6/8 | 300 | 0.3 | 0.3 | 0.00066 | 4630018409333 | 4 | 0.23 | 0.09 | 0.08 | 1.2 | 0.00198 | 4630018409340 | 40 | 0.44 | 0.25 | 0.18 | 12 | 0.0198 | 14630018409347 | #REF! | https://etke.ru/upload/uf/f58/f58eb682b095ae5c0c8b15982b6192d2.PDF | 2021-06-17 | 2026-06-16 | Сертификат соответствия | KG417/024.CN.02.00642 | 3 |  |  | 50 | B | 4.5 |  |  | 230/400 |  |  |  |  | 500 | 50 | 20 | AC |  |  |  |  | от -40 до +55 |  |  |  | Тепловой, электромагнитный |  | 20000/10000 |  | 3 | 25 | 35 |  | да | [12 empty] | 3 | [7 empty] | Elvert Автоматический выключатель Z406 3Р B50 4,5кА ELVERT Z4063B-50 | Автоматические выключатели (автомат или АВ) применяются в электрических цепях для защиты электроустановок от перегрузок и коротких замыканий в сети, тем самым обеспечивают их безопасную и бесперебойную работу. Выполняют одновременно функцию защиты и контроля. Соответствуют ГОСТ Р 50345, IEC 60898; ГОСТ Р 50030-2, IEC 60947-2.
Z4063B-63 | Автоматический выключатель Z406 3Р B63 4,5кА ELVERT | 607.16 | 503.9428 | Elvert | EC000042 |  | Китай | Zhejiang Dinway Sci-Tech Co., Ltd. | https://etke.ru/catalog/elvert/modulnoe_oborudovanie/modulnye_avtomaticheskie_vyklyuchateli/z406/z406_b/613/ | https://etke.ru/upload/iblock/108/c071dqkl37j4zapgqsybg22eriz106m1/4b07c2a7b17773731d0860867d311add.png | Модульные автоматические выключатели | Z406 | 60 | шт | 8536209008 |  | 1 | 1 | 0.3 | 0.09 | 0.06 | 0.08 | 9 | 6 | 8 | 90 | 60 | 80 | 9/6/8 | 300 | 0.3 | 0.3 | 0.00066 | 4630018409357 | 4 | 0.23 | 0.09 | 0.08 | 1.2 | 0.00198 | 4630018409364 | 40 | 0.44 | 0.25 | 0.18 | 12 | 0.0198 | 14630018409361 | #REF! | https://etke.ru/upload/uf/f58/f58eb682b095ae5c0c8b15982b6192d2.PDF | 2021-06-17 | 2026-06-16 | Сертификат соответствия | KG417/024.CN.02.00642 | 3 |  |  | 63 | B | 4.5 |  |  | 230/400 |  |  |  |  | 500 | 50 | 20 | AC |  |  |  |  | от -40 до +55 |  |  |  | Тепловой, электромагнитный |  | 20000/10000 |  | 3 | 25 | 35 |  | да | [12 empty] | 3 | [7 empty] | Elvert Автоматический выключатель Z406 3Р B63 4,5кА ELVERT Z4063B-63 | Автоматические выключатели (автомат или АВ) применяются в электрических цепях для защиты электроустановок от перегрузок и коротких замыканий в сети, тем самым обеспечивают их безопасную и бесперебойную работу. Выполняют одновременно функцию защиты и контроля. Соответствуют ГОСТ Р 50345, IEC 60898; ГОСТ Р 50030-2, IEC 60947-2.
01.01.02.02 Z406 характеристика С
Z406-1C-03 | Автоматический выключатель Z406 1р C3 4,5кА | 239.67 | 198.9261 | Engard | EC000042 |  | Китай | Wenzhou Mengchen Imp. & Exp. Co., Ltd. | https://etke.ru/catalog/din/mcb/z406_en/4067/ | https://etke.ru/upload/iblock/9e4/i7cr2lk7a3u12qf4iu8pogqutre8hf7d/Z406-1C-03.png | Модульные автоматические выключатели | Z406 | 60 | шт | 8536209007 |  | 1 | 1 | 0.1 | 0.09 | 0.02 | 0.08 | 9 | 2 | 8 | 90 | 20 | 80 | 9/2/8 | 100 | 0.1 | 0.1 | 0.00066 | 4630146700050 | 12 | 0.23 | 0.09 | 0.08 | 1.2 | 0.00198 | 4630146700067 | 120 | 0.44 | 0.25 | 0.18 | 12 | 0.0198 |  |  | https://etke.ru/upload/uf/966/96x7nh351yt3z4s2p9uekwsq6cw8f1lt/%D0%A1%D0%B5%D1%80%D1%82%D0%B8%D1%84%D0%B8%D0%BA%D0%B0%D1%82.pdf | 2022-01-24 | 2027-01-23 | Сертификат соответствия | RU C-CN.ИП18.В.00180/22 | 1 |  |  | 3 | C | 4.5 |  |  | 230/400 |  |  |  |  | 500 | 50 | 20 | AC |  |  |  |  | от -40 до +55 |  |  |  | Тепловой, электромагнитный |  | 20000/10000 |  | 3 | 25 | 35 |  | да | [12 empty] | 1 | [7 empty] | Engard Автоматический выключатель Z406 1р C3 4,5кА Z406-1C-03 | Автоматические выключатели (автомат или АВ) применяются в электрических цепях для защиты электроустановок от перегрузок и коротких замыканий в сети, тем самым обеспечивают их безопасную и бесперебойную работу. Выполняют одновременно функцию защиты и контроля. Соответствуют ГОСТ Р 50345, IEC 60898; ГОСТ Р 50030-2, IEC 60947-2.
Z406-1C-06 | Автоматический выключатель Z406 1р C6 4,5кА | 215.48 | 178.8484 | Engard | EC000042 |  | Китай | Wenzhou Mengchen Imp. & Exp. Co., Ltd. | https://etke.ru/catalog/din/mcb/z406_en/4068/ | https://etke.ru/upload/iblock/1f2/uad2kxm179aetw8wzeoorxgnk8f8ggbq/Z406-1C-06.png | Модульные автоматические выключатели | Z406 | 60 | шт | 8536209007 |  | 1 | 1 | 0.1 | 0.09 | 0.02 | 0.08 | 9 | 2 | 8 | 90 | 20 | 80 | 9/2/8 | 100 | 0.1 | 0.1 | 0.00066 | 4630146700098 | 12 | 0.23 | 0.09 | 0.08 | 1.2 | 0.00198 | 4630146700104 | 120 | 0.44 | 0.25 | 0.18 | 12 | 0.0198 |  |  | https://etke.ru/upload/uf/966/96x7nh351yt3z4s2p9uekwsq6cw8f1lt/%D0%A1%D0%B5%D1%80%D1%82%D0%B8%D1%84%D0%B8%D0%BA%D0%B0%D1%82.pdf | 2022-01-24 | 2027-01-23 | Сертификат соответствия | RU C-CN.ИП18.В.00180/22 | 1 |  |  | 6 | C | 4.5 |  |  | 230/400 |  |  |  |  | 500 | 50 | 20 | AC |  |  |  |  | от -40 до +55 |  |  |  | Тепловой, электромагнитный |  | 20000/10000 |  | 3 | 25 | 35 |  | да | [12 empty] | 1 | [7 empty] | Engard Автоматический выключатель Z406 1р C6 4,5кА Z406-1C-06 | Автоматические выключатели (автомат или АВ) применяются в электрических цепях для защиты электроустановок от перегрузок и коротких замыканий в сети, тем самым обеспечивают их безопасную и бесперебойную работу. Выполняют одновременно функцию защиты и контроля. Соответствуют ГОСТ Р 50345, IEC 60898; ГОСТ Р 50030-2, IEC 60947-2.
Z406-1C-10 | Автоматический выключатель Z406 1р C10 4,5кА | 207.3 | 172.059 | Engard | EC000042 |  | Китай | Wenzhou Mengchen Imp. & Exp. Co., Ltd. | https://etke.ru/catalog/din/mcb/z406_en/4069/ | https://etke.ru/upload/iblock/d05/woilzl6ukdy8ezdm7gm2dlombhygt1cn/Z406-1C-10.png | Модульные автоматические выключатели | Z406 | 60 | шт | 8536209007 |  | 1 | 1 | 0.1 | 0.09 | 0.02 | 0.08 | 9 | 2 | 8 | 90 | 20 | 80 | 9/2/8 | 100 | 0.1 | 0.1 | 0.00066 | 4630146700135 | 12 | 0.23 | 0.09 | 0.08 | 1.2 | 0.00198 | 4630146700142 | 120 | 0.44 | 0.25 | 0.18 | 12 | 0.0198 |  |  | https://etke.ru/upload/uf/966/96x7nh351yt3z4s2p9uekwsq6cw8f1lt/%D0%A1%D0%B5%D1%80%D1%82%D0%B8%D1%84%D0%B8%D0%BA%D0%B0%D1%82.pdf | 2022-01-24 | 2027-01-23 | Сертификат соответствия | RU C-CN.ИП18.В.00180/22 | 1 |  |  | 10 | C | 4.5 |  |  | 230/400 |  |  |  |  | 500 | 50 | 20 | AC |  |  |  |  | от -40 до +55 |  |  |  | Тепловой, электромагнитный |  | 20000/10000 |  | 3 | 25 | 35 |  | да | [12 empty] | 1 | [7 empty] | Engard Автоматический выключатель Z406 1р C10 4,5кА Z406-1C-10 | Автоматические выключатели (автомат или АВ) применяются в электрических цепях для защиты электроустановок от перегрузок и коротких замыканий в сети, тем самым обеспечивают их безопасную и бесперебойную работу. Выполняют одновременно функцию защиты и контроля. Соответствуют ГОСТ Р 50345, IEC 60898; ГОСТ Р 50030-2, IEC 60947-2.
Z406-1C-16 | Автоматический выключатель Z406 1р C16 4,5кА | 184.42 | 153.0686 | Engard | EC000042 |  | Китай | Wenzhou Mengchen Imp. & Exp. Co., Ltd. | https://etke.ru/catalog/din/mcb/z406_en/4070/ | https://etke.ru/upload/iblock/bbe/gop6qlpzzgmz513b3ykt72pe7pmld1th/Z406-1C-16.png | Модульные автоматические выключатели | Z406 | 60 | шт | 8536209007 |  | 1 | 1 | 0.1 | 0.09 | 0.02 | 0.08 | 9 | 2 | 8 | 90 | 20 | 80 | 9/2/8 | 100 | 0.1 | 0.1 | 0.00066 | 4630146700159 | 12 | 0.23 | 0.09 | 0.08 | 1.2 | 0.00198 | 4630146700166 | 120 | 0.44 | 0.25 | 0.18 | 12 | 0.0198 |  |  | https://etke.ru/upload/uf/966/96x7nh351yt3z4s2p9uekwsq6cw8f1lt/%D0%A1%D0%B5%D1%80%D1%82%D0%B8%D1%84%D0%B8%D0%BA%D0%B0%D1%82.pdf | 2022-01-24 | 2027-01-23 | Сертификат соответствия | RU C-CN.ИП18.В.00180/22 | 1 |  |  | 16 | C | 4.5 |  |  | 230/400 |  |  |  |  | 500 | 50 | 20 | AC |  |  |  |  | от -40 до +55 |  |  |  | Тепловой, электромагнитный |  | 20000/10000 |  | 3 | 25 | 35 |  | да | [12 empty] | 1 | [7 empty] | Engard Автоматический выключатель Z406 1р C16 4,5кА Z406-1C-16 | Автоматические выключатели (автомат или АВ) применяются в электрических цепях для защиты электроустановок от перегрузок и коротких замыканий в сети, тем самым обеспечивают их безопасную и бесперебойную работу. Выполняют одновременно функцию защиты и контроля. Соответствуют ГОСТ Р 50345, IEC 60898; ГОСТ Р 50030-2, IEC 60947-2.
Z406-1C-20 | Автоматический выключатель Z406 1р C20 4,5кА | 217.91 | 180.8653 | Engard | EC000042 |  | Китай | Wenzhou Mengchen Imp. & Exp. Co., Ltd. | https://etke.ru/catalog/din/mcb/z406_en/4071/ | https://etke.ru/upload/iblock/d23/0tugb0p7dl92e5qs7ve59ao090c1gir1/Z406-1C-20.png | Модульные автоматические выключатели | Z406 | 60 | шт | 8536209007 |  | 1 | 1 | 0.1 | 0.09 | 0.02 | 0.08 | 9 | 2 | 8 | 90 | 20 | 80 | 9/2/8 | 100 | 0.1 | 0.1 | 0.00066 | 4670117453004 | 12 | 0.23 | 0.09 | 0.08 | 1.2 | 0.00198 | 4670117453011 | 120 | 0.44 | 0.25 | 0.18 | 12 | 0.0198 | 14670117453018 |  | https://etke.ru/upload/uf/966/96x7nh351yt3z4s2p9uekwsq6cw8f1lt/%D0%A1%D0%B5%D1%80%D1%82%D0%B8%D1%84%D0%B8%D0%BA%D0%B0%D1%82.pdf | 2022-01-24 | 2027-01-23 | Сертификат соответствия | RU C-CN.ИП18.В.00180/22 | 1 |  |  | 20 | C | 4.5 |  |  | 230/400 |  |  |  |  | 500 | 50 | 20 | AC |  |  |  |  | от -40 до +55 |  |  |  | Тепловой, электромагнитный |  | 20000/10000 |  | 3 | 25 | 35 |  | да | [12 empty] | 1 | [7 empty] | Engard Автоматический выключатель Z406 1р C20 4,5кА Z406-1C-20 | Автоматические выключатели (автомат или АВ) применяются в электрических цепях для защиты электроустановок от перегрузок и коротких замыканий в сети, тем самым обеспечивают их безопасную и бесперебойную работу. Выполняют одновременно функцию защиты и контроля. Соответствуют ГОСТ Р 50345, IEC 60898; ГОСТ Р 50030-2, IEC 60947-2.
Z406-1C-25 | Автоматический выключатель Z406 1р C25 4,5кА | 188.51 | 156.4633 | Engard | EC000042 |  | Китай | Wenzhou Mengchen Imp. & Exp. Co., Ltd. | https://etke.ru/catalog/din/mcb/z406_en/4072/ | https://etke.ru/upload/iblock/c2c/954fvrrc7qw1p8glvz7nkx4oegf3uute/Z406-1C-25.png | Модульные автоматические выключатели | Z406 | 60 | шт | 8536209007 |  | 1 | 1 | 0.1 | 0.09 | 0.02 | 0.08 | 9 | 2 | 8 | 90 | 20 | 80 | 9/2/8 | 100 | 0.1 | 0.1 | 0.00066 | 4630146700371 | 12 | 0.23 | 0.09 | 0.08 | 1.2 | 0.00198 | 14670117453032 | 120 | 0.44 | 0.25 | 0.18 | 12 | 0.0198 | 14630146700385 |  | https://etke.ru/upload/uf/966/96x7nh351yt3z4s2p9uekwsq6cw8f1lt/%D0%A1%D0%B5%D1%80%D1%82%D0%B8%D1%84%D0%B8%D0%BA%D0%B0%D1%82.pdf | 2022-01-24 | 2027-01-23 | Сертификат соответствия | RU C-CN.ИП18.В.00180/22 | 1 |  |  | 25 | C | 4.5 |  |  | 230/400 |  |  |  |  | 500 | 50 | 20 | AC |  |  |  |  | от -40 до +55 |  |  |  | Тепловой, электромагнитный |  | 20000/10000 |  | 3 | 25 | 35 |  | да | [12 empty] | 1 | [7 empty] | Engard Автоматический выключатель Z406 1р C25 4,5кА Z406-1C-25 | Автоматические выключатели (автомат или АВ) применяются в электрических цепях для защиты электроустановок от перегрузок и коротких замыканий в сети, тем самым обеспечивают их безопасную и бесперебойную работу. Выполняют одновременно функцию защиты и контроля. Соответствуют ГОСТ Р 50345, IEC 60898; ГОСТ Р 50030-2, IEC 60947-2.
Z406-1C-32 | Автоматический выключатель Z406 1р C32 4,5кА | 209.88 | 174.2004 | Engard | EC000042 |  | Китай | Wenzhou Mengchen Imp. & Exp. Co., Ltd. | https://etke.ru/catalog/din/mcb/z406_en/4073/ | https://etke.ru/upload/iblock/039/kxjcocf54m6325trc615yzv1o59bteki/Z406-1C-32.png | Модульные автоматические выключатели | Z406 | 60 | шт | 8536209007 |  | 1 | 1 | 0.1 | 0.09 | 0.02 | 0.08 | 9 | 2 | 8 | 90 | 20 | 80 | 9/2/8 | 100 | 0.1 | 0.1 | 0.00066 | 4670117453028 | 12 | 0.23 | 0.09 | 0.08 | 1.2 | 0.00198 | 4670117453035 | 120 | 0.44 | 0.25 | 0.18 | 12 | 0.0198 | 14670117453032 |  | https://etke.ru/upload/uf/966/96x7nh351yt3z4s2p9uekwsq6cw8f1lt/%D0%A1%D0%B5%D1%80%D1%82%D0%B8%D1%84%D0%B8%D0%BA%D0%B0%D1%82.pdf | 2022-01-24 | 2027-01-23 | Сертификат соответствия | RU C-CN.ИП18.В.00180/22 | 1 |  |  | 32 | C | 4.5 |  |  | 230/400 |  |  |  |  | 500 | 50 | 20 | AC |  |  |  |  | от -40 до +55 |  |  |  | Тепловой, электромагнитный |  | 20000/10000 |  | 3 | 25 | 35 |  | да | [12 empty] | 1 | [7 empty] | Engard Автоматический выключатель Z406 1р C32 4,5кА Z406-1C-32 | Автоматические выключатели (автомат или АВ) применяются в электрических цепях для защиты электроустановок от перегрузок и коротких замыканий в сети, тем самым обеспечивают их безопасную и бесперебойную работу. Выполняют одновременно функцию защиты и контроля. Соответствуют ГОСТ Р 50345, IEC 60898; ГОСТ Р 50030-2, IEC 60947-2.
Z406-1C-40 | Автоматический выключатель Z406 1р C40 4,5кА | 219.12 | 181.8696 | Engard | EC000042 |  | Китай | Wenzhou Mengchen Imp. & Exp. Co., Ltd. | https://etke.ru/catalog/din/mcb/z406_en/4074/ | https://etke.ru/upload/iblock/ce7/n09et9phlizl2iunr0wr0qxq23bdesil/Z406-1C-40.png | Модульные автоматические выключатели | Z406 | 60 | шт | 8536209007 |  | 1 | 1 | 0.1 | 0.09 | 0.02 | 0.08 | 9 | 2 | 8 | 90 | 20 | 80 | 9/2/8 | 100 | 0.1 | 0.1 | 0.00066 | 4630146700173 | 12 | 0.23 | 0.09 | 0.08 | 1.2 | 0.00198 | 4630146700180 | 120 | 0.44 | 0.25 | 0.18 | 12 | 0.0198 |  |  | https://etke.ru/upload/uf/966/96x7nh351yt3z4s2p9uekwsq6cw8f1lt/%D0%A1%D0%B5%D1%80%D1%82%D0%B8%D1%84%D0%B8%D0%BA%D0%B0%D1%82.pdf | 2022-01-24 | 2027-01-23 | Сертификат соответствия | RU C-CN.ИП18.В.00180/22 | 1 |  |  | 40 | C | 4.5 |  |  | 230/400 |  |  |  |  | 500 | 50 | 20 | AC |  |  |  |  | от -40 до +55 |  |  |  | Тепловой, электромагнитный |  | 20000/10000 |  | 3 | 25 | 35 |  | да | [12 empty] | 1 | [7 empty] | Engard Автоматический выключатель Z406 1р C40 4,5кА Z406-1C-40 | Автоматические выключатели (автомат или АВ) применяются в электрических цепях для защиты электроустановок от перегрузок и коротких замыканий в сети, тем самым обеспечивают их безопасную и бесперебойную работу. Выполняют одновременно функцию защиты и контроля. Соответствуют ГОСТ Р 50345, IEC 60898; ГОСТ Р 50030-2, IEC 60947-2.
Z406-1C-50 | Автоматический выключатель Z406 1р C50 4,5кА | 257.47 | 213.7001 | Engard | EC000042 |  | Китай | Wenzhou Mengchen Imp. & Exp. Co., Ltd. | https://etke.ru/catalog/din/mcb/z406_en/4075/ | https://etke.ru/upload/iblock/d90/41uzrqeww652fh85ujyu5ug2kmg0t08v/Z406-1C-50.png | Модульные автоматические выключатели | Z406 | 60 | шт | 8536209007 |  | 1 | 1 | 0.1 | 0.09 | 0.02 | 0.08 | 9 | 2 | 8 | 90 | 20 | 80 | 9/2/8 | 100 | 0.1 | 0.1 | 0.00066 | 4630146700197 | 12 | 0.23 | 0.09 | 0.08 | 1.2 | 0.00198 | 4630146700203 | 120 | 0.44 | 0.25 | 0.18 | 12 | 0.0198 |  |  | https://etke.ru/upload/uf/966/96x7nh351yt3z4s2p9uekwsq6cw8f1lt/%D0%A1%D0%B5%D1%80%D1%82%D0%B8%D1%84%D0%B8%D0%BA%D0%B0%D1%82.pdf | 2022-01-24 | 2027-01-23 | Сертификат соответствия | RU C-CN.ИП18.В.00180/22 | 1 |  |  | 50 | C | 4.5 |  |  | 230/400 |  |  |  |  | 500 | 50 | 20 | AC |  |  |  |  | от -40 до +55 |  |  |  | Тепловой, электромагнитный |  | 20000/10000 |  | 3 | 25 | 35 |  | да | [12 empty] | 1 | [7 empty] | Engard Автоматический выключатель Z406 1р C50 4,5кА Z406-1C-50 | Автоматические выключатели (автомат или АВ) применяются в электрических цепях для защиты электроустановок от перегрузок и коротких замыканий в сети, тем самым обеспечивают их безопасную и бесперебойную работу. Выполняют одновременно функцию защиты и контроля. Соответствуют ГОСТ Р 50345, IEC 60898; ГОСТ Р 50030-2, IEC 60947-2.
Z406-1C-63 | Автоматический выключатель Z406 1р C63 4,5кА | 257.47 | 213.7001 | Engard | EC000042 |  | Китай | Wenzhou Mengchen Imp. & Exp. Co., Ltd. | https://etke.ru/catalog/din/mcb/z406_en/4076/ | https://etke.ru/upload/iblock/615/p5cd8j71nl8iu29u3dxsuhraxfr7x2fl/Z406-1C-63.png | Модульные автоматические выключатели | Z406 | 60 | шт | 8536209007 |  | 1 | 1 | 0.1 | 0.09 | 0.02 | 0.08 | 9 | 2 | 8 | 90 | 20 | 80 | 9/2/8 | 100 | 0.1 | 0.1 | 0.00066 | 4630146700210 | 12 | 0.23 | 0.09 | 0.08 | 1.2 | 0.00198 | 4630146700227 | 120 | 0.44 | 0.25 | 0.18 | 12 | 0.0198 |  |  | https://etke.ru/upload/uf/966/96x7nh351yt3z4s2p9uekwsq6cw8f1lt/%D0%A1%D0%B5%D1%80%D1%82%D0%B8%D1%84%D0%B8%D0%BA%D0%B0%D1%82.pdf | 2022-01-24 | 2027-01-23 | Сертификат соответствия | RU C-CN.ИП18.В.00180/22 | 1 |  |  | 63 | C | 4.5 |  |  | 230/400 |  |  |  |  | 500 | 50 | 20 | AC |  |  |  |  | от -40 до +55 |  |  |  | Тепловой, электромагнитный |  | 20000/10000 |  | 3 | 25 | 35 |  | да | [12 empty] | 1 | [7 empty] | Engard Автоматический выключатель Z406 1р C63 4,5кА Z406-1C-63 | Автоматические выключатели (автомат или АВ) применяются в электрических цепях для защиты электроустановок от перегрузок и коротких замыканий в сети, тем самым обеспечивают их безопасную и бесперебойную работу. Выполняют одновременно функцию защиты и контроля. Соответствуют ГОСТ Р 50345, IEC 60898; ГОСТ Р 50030-2, IEC 60947-2.
Z406-2C-06 | Автоматический выключатель Z406 2р C6 4,5кА | 468.52 | 388.8716 | Engard | EC000042 |  | Китай | Wenzhou Mengchen Imp. & Exp. Co., Ltd. | https://etke.ru/catalog/din/mcb/z406_en/4077/ | https://etke.ru/upload/iblock/c9a/b79ecfgfwt11nrkqs7hggjp2p9q42hmk/Z406-2C-06.png | Модульные автоматические выключатели | Z406 | 60 | шт | 8536209007 |  | 1 | 1 | 0.2 | 0.09 | 0.04 | 0.08 | 9 | 4 | 8 | 90 | 40 | 80 | 9/4/8 | 200 | 0.2 | 0.2 | 0.00066 | 4630146700272 | 6 | 0.23 | 0.09 | 0.08 | 1.2 | 0.00198 | 4630146700289 | 60 | 0.44 | 0.25 | 0.18 | 12 | 0.0198 |  |  | https://etke.ru/upload/uf/966/96x7nh351yt3z4s2p9uekwsq6cw8f1lt/%D0%A1%D0%B5%D1%80%D1%82%D0%B8%D1%84%D0%B8%D0%BA%D0%B0%D1%82.pdf | 2022-01-24 | 2027-01-23 | Сертификат соответствия | RU C-CN.ИП18.В.00180/22 | 2 |  |  | 6 | C | 4.5 |  |  | 230/400 |  |  |  |  | 500 | 50 | 20 | AC |  |  |  |  | от -40 до +55 |  |  |  | Тепловой, электромагнитный |  | 20000/10000 |  | 3 | 25 | 35 |  | да | [12 empty] | 2 | [7 empty] | Engard Автоматический выключатель Z406 2р C6 4,5кА Z406-2C-06 | Автоматические выключатели (автомат или АВ) применяются в электрических цепях для защиты электроустановок от перегрузок и коротких замыканий в сети, тем самым обеспечивают их безопасную и бесперебойную работу. Выполняют одновременно функцию защиты и контроля. Соответствуют ГОСТ Р 50345, IEC 60898; ГОСТ Р 50030-2, IEC 60947-2.
Z406-2C-10 | Автоматический выключатель Z406 2р C10 4,5кА | 465.87 | 386.6721 | Engard | EC000042 |  | Китай | Wenzhou Mengchen Imp. & Exp. Co., Ltd. | https://etke.ru/catalog/din/mcb/z406_en/4078/ | https://etke.ru/upload/iblock/559/mubn87gpigwcuxuxhs6l5aytiyk5nz79/Z406-2C-10.png | Модульные автоматические выключатели | Z406 | 60 | шт | 8536209007 |  | 1 | 1 | 0.2 | 0.09 | 0.04 | 0.08 | 9 | 4 | 8 | 90 | 40 | 80 | 9/4/8 | 200 | 0.2 | 0.2 | 0.00066 | 4630146700296 | 6 | 0.23 | 0.09 | 0.08 | 1.2 | 0.00198 | 4630146700302 | 60 | 0.44 | 0.25 | 0.18 | 12 | 0.0198 |  |  | https://etke.ru/upload/uf/966/96x7nh351yt3z4s2p9uekwsq6cw8f1lt/%D0%A1%D0%B5%D1%80%D1%82%D0%B8%D1%84%D0%B8%D0%BA%D0%B0%D1%82.pdf | 2022-01-24 | 2027-01-23 | Сертификат соответствия | RU C-CN.ИП18.В.00180/22 | 2 |  |  | 10 | C | 4.5 |  |  | 230/400 |  |  |  |  | 500 | 50 | 20 | AC |  |  |  |  | от -40 до +55 |  |  |  | Тепловой, электромагнитный |  | 20000/10000 |  | 3 | 25 | 35 |  | да | [12 empty] | 2 | [7 empty] | Engard Автоматический выключатель Z406 2р C10 4,5кА Z406-2C-10 | Автоматические выключатели (автомат или АВ) применяются в электрических цепях для защиты электроустановок от перегрузок и коротких замыканий в сети, тем самым обеспечивают их безопасную и бесперебойную работу. Выполняют одновременно функцию защиты и контроля. Соответствуют ГОСТ Р 50345, IEC 60898; ГОСТ Р 50030-2, IEC 60947-2.
Z406-2C-16 | Автоматический выключатель Z406 2р C16 4,5кА | 453.05 | 376.0315 | Engard | EC000042 |  | Китай | Wenzhou Mengchen Imp. & Exp. Co., Ltd. | https://etke.ru/catalog/din/mcb/z406_en/4079/ | https://etke.ru/upload/iblock/dfe/5wsvsikbjg6szzcec5ux5efy2aqkkckg/Z406-2C-16.png | Модульные автоматические выключатели | Z406 | 60 | шт | 8536209007 |  | 1 | 1 | 0.2 | 0.09 | 0.04 | 0.08 | 9 | 4 | 8 | 90 | 40 | 80 | 9/4/8 | 200 | 0.2 | 0.2 | 0.00066 | 4670117453103 | 6 | 0.23 | 0.09 | 0.08 | 1.2 | 0.00198 | 4670117453110 | 60 | 0.44 | 0.25 | 0.18 | 12 | 0.0198 | 14670117453117 |  | https://etke.ru/upload/uf/966/96x7nh351yt3z4s2p9uekwsq6cw8f1lt/%D0%A1%D0%B5%D1%80%D1%82%D0%B8%D1%84%D0%B8%D0%BA%D0%B0%D1%82.pdf | 2022-01-24 | 2027-01-23 | Сертификат соответствия | RU C-CN.ИП18.В.00180/22 | 2 |  |  | 16 | C | 4.5 |  |  | 230/400 |  |  |  |  | 500 | 50 | 20 | AC |  |  |  |  | от -40 до +55 |  |  |  | Тепловой, электромагнитный |  | 20000/10000 |  | 3 | 25 | 35 |  | да | [12 empty] | 2 | [7 empty] | Engard Автоматический выключатель Z406 2р C16 4,5кА Z406-2C-16 | Автоматические выключатели (автомат или АВ) применяются в электрических цепях для защиты электроустановок от перегрузок и коротких замыканий в сети, тем самым обеспечивают их безопасную и бесперебойную работу. Выполняют одновременно функцию защиты и контроля. Соответствуют ГОСТ Р 50345, IEC 60898; ГОСТ Р 50030-2, IEC 60947-2.
Z406-2C-20 | Автоматический выключатель Z406 2р C20 4,5кА | 475.15 | 394.3745 | Engard | EC000042 |  | Китай | Wenzhou Mengchen Imp. & Exp. Co., Ltd. | https://etke.ru/catalog/din/mcb/z406_en/4080/ | https://etke.ru/upload/iblock/b87/u4i02wj083js2uwxmct8ckkb88no0kux/Z406-2C-20.png | Модульные автоматические выключатели | Z406 | 60 | шт | 8536209007 |  | 1 | 1 | 0.2 | 0.09 | 0.04 | 0.08 | 9 | 4 | 8 | 90 | 40 | 80 | 9/4/8 | 200 | 0.2 | 0.2 | 0.00066 | 4670117453127 | 6 | 0.23 | 0.09 | 0.08 | 1.2 | 0.00198 | 4670117453134 | 60 | 0.44 | 0.25 | 0.18 | 12 | 0.0198 | 14670117453131 |  | https://etke.ru/upload/uf/966/96x7nh351yt3z4s2p9uekwsq6cw8f1lt/%D0%A1%D0%B5%D1%80%D1%82%D0%B8%D1%84%D0%B8%D0%BA%D0%B0%D1%82.pdf | 2022-01-24 | 2027-01-23 | Сертификат соответствия | RU C-CN.ИП18.В.00180/22 | 2 |  |  | 20 | C | 4.5 |  |  | 230/400 |  |  |  |  | 500 | 50 | 20 | AC |  |  |  |  | от -40 до +55 |  |  |  | Тепловой, электромагнитный |  | 20000/10000 |  | 3 | 25 | 35 |  | да | [12 empty] | 2 | [7 empty] | Engard Автоматический выключатель Z406 2р C20 4,5кА Z406-2C-20 | Автоматические выключатели (автомат или АВ) применяются в электрических цепях для защиты электроустановок от перегрузок и коротких замыканий в сети, тем самым обеспечивают их безопасную и бесперебойную работу. Выполняют одновременно функцию защиты и контроля. Соответствуют ГОСТ Р 50345, IEC 60898; ГОСТ Р 50030-2, IEC 60947-2.
Z406-2C-25 | Автоматический выключатель Z406 2р C25 4,5кА | 459.68 | 381.5344 | Engard | EC000042 |  | Китай | Wenzhou Mengchen Imp. & Exp. Co., Ltd. | https://etke.ru/catalog/din/mcb/z406_en/4081/ | https://etke.ru/upload/iblock/1fa/x6b38kevjfv3g0dvlzgwc37rtt5sihx7/Z406-2C-25.png | Модульные автоматические выключатели | Z406 | 60 | шт | 8536209007 |  | 1 | 1 | 0.2 | 0.09 | 0.04 | 0.08 | 9 | 4 | 8 | 90 | 40 | 80 | 9/4/8 | 200 | 0.2 | 0.2 | 0.00066 | 4670117453141 | 6 | 0.23 | 0.09 | 0.08 | 1.2 | 0.00198 | 4670117453158 | 60 | 0.44 | 0.25 | 0.18 | 12 | 0.0198 | 14670117453155 |  | https://etke.ru/upload/uf/966/96x7nh351yt3z4s2p9uekwsq6cw8f1lt/%D0%A1%D0%B5%D1%80%D1%82%D0%B8%D1%84%D0%B8%D0%BA%D0%B0%D1%82.pdf | 2022-01-24 | 2027-01-23 | Сертификат соответствия | RU C-CN.ИП18.В.00180/22 | 2 |  |  | 25 | C | 4.5 |  |  | 230/400 |  |  |  |  | 500 | 50 | 20 | AC |  |  |  |  | от -40 до +55 |  |  |  | Тепловой, электромагнитный |  | 20000/10000 |  | 3 | 25 | 35 |  | да | [12 empty] | 2 | [7 empty] | Engard Автоматический выключатель Z406 2р C25 4,5кА Z406-2C-25 | Автоматические выключатели (автомат или АВ) применяются в электрических цепях для защиты электроустановок от перегрузок и коротких замыканий в сети, тем самым обеспечивают их безопасную и бесперебойную работу. Выполняют одновременно функцию защиты и контроля. Соответствуют ГОСТ Р 50345, IEC 60898; ГОСТ Р 50030-2, IEC 60947-2.
Z406-2C-32 | Автоматический выключатель Z406 2р C32 4,5кА | 472.94 | 392.5402 | Engard | EC000042 |  | Китай | Wenzhou Mengchen Imp. & Exp. Co., Ltd. | https://etke.ru/catalog/din/mcb/z406_en/4082/ | https://etke.ru/upload/iblock/96a/xoh1mwmtzdz4biuhxti3xx728xebol1i/Z406-2C-32.png | Модульные автоматические выключатели | Z406 | 60 | шт | 8536209007 |  | 1 | 1 | 0.2 | 0.09 | 0.04 | 0.08 | 9 | 4 | 8 | 90 | 40 | 80 | 9/4/8 | 200 | 0.2 | 0.2 | 0.00066 | 4670117453165 | 6 | 0.23 | 0.09 | 0.08 | 1.2 | 0.00198 | 4670117453172 | 60 | 0.44 | 0.25 | 0.18 | 12 | 0.0198 | 14670117453179 |  | https://etke.ru/upload/uf/966/96x7nh351yt3z4s2p9uekwsq6cw8f1lt/%D0%A1%D0%B5%D1%80%D1%82%D0%B8%D1%84%D0%B8%D0%BA%D0%B0%D1%82.pdf | 2022-01-24 | 2027-01-23 | Сертификат соответствия | RU C-CN.ИП18.В.00180/22 | 2 |  |  | 32 | C | 4.5 |  |  | 230/400 |  |  |  |  | 500 | 50 | 20 | AC |  |  |  |  | от -40 до +55 |  |  |  | Тепловой, электромагнитный |  | 20000/10000 |  | 3 | 25 | 35 |  | да | [12 empty] | 2 | [7 empty] | Engard Автоматический выключатель Z406 2р C32 4,5кА Z406-2C-32 | Автоматические выключатели (автомат или АВ) применяются в электрических цепях для защиты электроустановок от перегрузок и коротких замыканий в сети, тем самым обеспечивают их безопасную и бесперебойную работу. Выполняют одновременно функцию защиты и контроля. Соответствуют ГОСТ Р 50345, IEC 60898; ГОСТ Р 50030-2, IEC 60947-2.
Z406-2C-40 | Автоматический выключатель Z406 2р C40 4,5кА | 472.94 | 392.5402 | Engard | EC000042 |  | Китай | Wenzhou Mengchen Imp. & Exp. Co., Ltd. | https://etke.ru/catalog/din/mcb/z406_en/4083/ | https://etke.ru/upload/iblock/427/behzcv42qqw4qngwq6n968utkgwqac62/Z406-2C-40.png | Модульные автоматические выключатели | Z406 | 60 | шт | 8536209007 |  | 1 | 1 | 0.2 | 0.09 | 0.04 | 0.08 | 9 | 4 | 8 | 90 | 40 | 80 | 9/4/8 | 200 | 0.2 | 0.2 | 0.00066 | 4670117453189 | 6 | 0.23 | 0.09 | 0.08 | 1.2 | 0.00198 | 4670117453196 | 60 | 0.44 | 0.25 | 0.18 | 12 | 0.0198 | 14670117453193 |  | https://etke.ru/upload/uf/966/96x7nh351yt3z4s2p9uekwsq6cw8f1lt/%D0%A1%D0%B5%D1%80%D1%82%D0%B8%D1%84%D0%B8%D0%BA%D0%B0%D1%82.pdf | 2022-01-24 | 2027-01-23 | Сертификат соответствия | RU C-CN.ИП18.В.00180/22 | 2 |  |  | 40 | C | 4.5 |  |  | 230/400 |  |  |  |  | 500 | 50 | 20 | AC |  |  |  |  | от -40 до +55 |  |  |  | Тепловой, электромагнитный |  | 20000/10000 |  | 3 | 25 | 35 |  | да | [12 empty] | 2 | [7 empty] | Engard Автоматический выключатель Z406 2р C40 4,5кА Z406-2C-40 | Автоматические выключатели (автомат или АВ) применяются в электрических цепях для защиты электроустановок от перегрузок и коротких замыканий в сети, тем самым обеспечивают их безопасную и бесперебойную работу. Выполняют одновременно функцию защиты и контроля. Соответствуют ГОСТ Р 50345, IEC 60898; ГОСТ Р 50030-2, IEC 60947-2.
Z406-2C-50 | Автоматический выключатель Z406 2р C50 4,5кА | 563.55 | 467.7465 | Engard | EC000042 |  | Китай | Wenzhou Mengchen Imp. & Exp. Co., Ltd. | https://etke.ru/catalog/din/mcb/z406_en/4084/ | https://etke.ru/upload/iblock/abb/ab004711tbx7dqhukh2fkgy3lvx6a2wb/Z406-2C-50.png | Модульные автоматические выключатели | Z406 | 60 | шт | 8536209007 |  | 1 | 1 | 0.2 | 0.09 | 0.04 | 0.08 | 9 | 4 | 8 | 90 | 40 | 80 | 9/4/8 | 200 | 0.2 | 0.2 | 0.00066 | 4670117453202 | 6 | 0.23 | 0.09 | 0.08 | 1.2 | 0.00198 | 4670117453219 | 60 | 0.44 | 0.25 | 0.18 | 12 | 0.0198 | 14670117453216 |  | https://etke.ru/upload/uf/966/96x7nh351yt3z4s2p9uekwsq6cw8f1lt/%D0%A1%D0%B5%D1%80%D1%82%D0%B8%D1%84%D0%B8%D0%BA%D0%B0%D1%82.pdf | 2022-01-24 | 2027-01-23 | Сертификат соответствия | RU C-CN.ИП18.В.00180/22 | 2 |  |  | 50 | C | 4.5 |  |  | 230/400 |  |  |  |  | 500 | 50 | 20 | AC |  |  |  |  | от -40 до +55 |  |  |  | Тепловой, электромагнитный |  | 20000/10000 |  | 3 | 25 | 35 |  | да | [12 empty] | 2 | [7 empty] | Engard Автоматический выключатель Z406 2р C50 4,5кА Z406-2C-50 | Автоматические выключатели (автомат или АВ) применяются в электрических цепях для защиты электроустановок от перегрузок и коротких замыканий в сети, тем самым обеспечивают их безопасную и бесперебойную работу. Выполняют одновременно функцию защиты и контроля. Соответствуют ГОСТ Р 50345, IEC 60898; ГОСТ Р 50030-2, IEC 60947-2.
Z406-2C-63 | Автоматический выключатель Z406 2р C63 4,5кА | 563.55 | 467.7465 | Engard | EC000042 |  | Китай | Wenzhou Mengchen Imp. & Exp. Co., Ltd. | https://etke.ru/catalog/din/mcb/z406_en/4085/ | https://etke.ru/upload/iblock/30b/lfrf3wekr6ru2z34gwcvccmw545uc41s/Z406-2C-63.png | Модульные автоматические выключатели | Z406 | 60 | шт | 8536209007 |  | 1 | 1 | 0.2 | 0.09 | 0.04 | 0.08 | 9 | 4 | 8 | 90 | 40 | 80 | 9/4/8 | 200 | 0.2 | 0.2 | 0.00066 | 4670117453226 | 6 | 0.23 | 0.09 | 0.08 | 1.2 | 0.00198 | 4670117453233 | 60 | 0.44 | 0.25 | 0.18 | 12 | 0.0198 | 14670117453230 |  | https://etke.ru/upload/uf/966/96x7nh351yt3z4s2p9uekwsq6cw8f1lt/%D0%A1%D0%B5%D1%80%D1%82%D0%B8%D1%84%D0%B8%D0%BA%D0%B0%D1%82.pdf | 2022-01-24 | 2027-01-23 | Сертификат соответствия | RU C-CN.ИП18.В.00180/22 | 2 |  |  | 63 | C | 4.5 |  |  | 230/400 |  |  |  |  | 500 | 50 | 20 | AC |  |  |  |  | от -40 до +55 |  |  |  | Тепловой, электромагнитный |  | 20000/10000 |  | 3 | 25 | 35 |  | да | [12 empty] | 2 | [7 empty] | Engard Автоматический выключатель Z406 2р C63 4,5кА Z406-2C-63 | Автоматические выключатели (автомат или АВ) применяются в электрических цепях для защиты электроустановок от перегрузок и коротких замыканий в сети, тем самым обеспечивают их безопасную и бесперебойную работу. Выполняют одновременно функцию защиты и контроля. Соответствуют ГОСТ Р 50345, IEC 60898; ГОСТ Р 50030-2, IEC 60947-2.
Z406-3C-06 | Автоматический выключатель Z406 3р C6 4,5кА | 674.05 | 559.4615 | Engard | EC000042 |  | Китай | Wenzhou Mengchen Imp. & Exp. Co., Ltd. | https://etke.ru/catalog/din/mcb/z406_en/4086/ | https://etke.ru/upload/iblock/9d5/yejhmxxvd70pswgxpgu7edwz1r7tqamj/Z406-3C-06.png | Модульные автоматические выключатели | Z406 | 60 | шт | 8536209007 |  | 1 | 1 | 0.3 | 0.09 | 0.06 | 0.08 | 9 | 6 | 8 | 90 | 60 | 80 | 9/6/8 | 300 | 0.3 | 0.3 | 0.00066 | 4670117453240 | 4 | 0.23 | 0.09 | 0.08 | 1.2 | 0.00198 | 4670117453257 | 40 | 0.44 | 0.25 | 0.18 | 12 | 0.0198 | 14670117453254 |  | https://etke.ru/upload/uf/966/96x7nh351yt3z4s2p9uekwsq6cw8f1lt/%D0%A1%D0%B5%D1%80%D1%82%D0%B8%D1%84%D0%B8%D0%BA%D0%B0%D1%82.pdf | 2022-01-24 | 2027-01-23 | Сертификат соответствия | RU C-CN.ИП18.В.00180/22 | 3 |  |  | 6 | C | 4.5 |  |  | 230/400 |  |  |  |  | 500 | 50 | 20 | AC |  |  |  |  | от -40 до +55 |  |  |  | Тепловой, электромагнитный |  | 20000/10000 |  | 3 | 25 | 35 |  | да | [12 empty] | 3 | [7 empty] | Engard Автоматический выключатель Z406 3р C6 4,5кА Z406-3C-06 | Автоматические выключатели (автомат или АВ) применяются в электрических цепях для защиты электроустановок от перегрузок и коротких замыканий в сети, тем самым обеспечивают их безопасную и бесперебойную работу. Выполняют одновременно функцию защиты и контроля. Соответствуют ГОСТ Р 50345, IEC 60898; ГОСТ Р 50030-2, IEC 60947-2.
Z406-3C-10 | Автоматический выключатель Z406 3р C10 4,5кА | 684.66 | 568.2678 | Engard | EC000042 |  | Китай | Wenzhou Mengchen Imp. & Exp. Co., Ltd. | https://etke.ru/catalog/din/mcb/z406_en/4087/ | https://etke.ru/upload/iblock/422/h0a7f4fvpexj0lujf159blt7svbg3xyz/Z406-3C-10.png | Модульные автоматические выключатели | Z406 | 60 | шт | 8536209007 |  | 1 | 1 | 0.3 | 0.09 | 0.06 | 0.08 | 9 | 6 | 8 | 90 | 60 | 80 | 9/6/8 | 300 | 0.3 | 0.3 | 0.00066 | 4670117453264 | 4 | 0.23 | 0.09 | 0.08 | 1.2 | 0.00198 | 4670117453271 | 40 | 0.44 | 0.25 | 0.18 | 12 | 0.0198 | 14670117453278 |  | https://etke.ru/upload/uf/966/96x7nh351yt3z4s2p9uekwsq6cw8f1lt/%D0%A1%D0%B5%D1%80%D1%82%D0%B8%D1%84%D0%B8%D0%BA%D0%B0%D1%82.pdf | 2022-01-24 | 2027-01-23 | Сертификат соответствия | RU C-CN.ИП18.В.00180/22 | 3 |  |  | 10 | C | 4.5 |  |  | 230/400 |  |  |  |  | 500 | 50 | 20 | AC |  |  |  |  | от -40 до +55 |  |  |  | Тепловой, электромагнитный |  | 20000/10000 |  | 3 | 25 | 35 |  | да | [12 empty] | 3 | [7 empty] | Engard Автоматический выключатель Z406 3р C10 4,5кА Z406-3C-10 | Автоматические выключатели (автомат или АВ) применяются в электрических цепях для защиты электроустановок от перегрузок и коротких замыканий в сети, тем самым обеспечивают их безопасную и бесперебойную работу. Выполняют одновременно функцию защиты и контроля. Соответствуют ГОСТ Р 50345, IEC 60898; ГОСТ Р 50030-2, IEC 60947-2.
Z406-3C-16 | Автоматический выключатель Z406 3р C16 4,5кА | 684.66 | 568.2678 | Engard | EC000042 |  | Китай | Wenzhou Mengchen Imp. & Exp. Co., Ltd. | https://etke.ru/catalog/din/mcb/z406_en/4088/ | https://etke.ru/upload/iblock/e07/iz9519a53w1pk84fpeunfai527p6qvuf/Z406-3C-16.png | Модульные автоматические выключатели | Z406 | 60 | шт | 8536209007 |  | 1 | 1 | 0.3 | 0.09 | 0.06 | 0.08 | 9 | 6 | 8 | 90 | 60 | 80 | 9/6/8 | 300 | 0.3 | 0.3 | 0.00066 | 4670117453288 | 4 | 0.23 | 0.09 | 0.08 | 1.2 | 0.00198 | 4670117453295 | 40 | 0.44 | 0.25 | 0.18 | 12 | 0.0198 | 14670117453292 |  | https://etke.ru/upload/uf/966/96x7nh351yt3z4s2p9uekwsq6cw8f1lt/%D0%A1%D0%B5%D1%80%D1%82%D0%B8%D1%84%D0%B8%D0%BA%D0%B0%D1%82.pdf | 2022-01-24 | 2027-01-23 | Сертификат соответствия | RU C-CN.ИП18.В.00180/22 | 3 |  |  | 16 | C | 4.5 |  |  | 230/400 |  |  |  |  | 500 | 50 | 20 | AC |  |  |  |  | от -40 до +55 |  |  |  | Тепловой, электромагнитный |  | 20000/10000 |  | 3 | 25 | 35 |  | да | [12 empty] | 3 | [7 empty] | Engard Автоматический выключатель Z406 3р C16 4,5кА Z406-3C-16 | Автоматические выключатели (автомат или АВ) применяются в электрических цепях для защиты электроустановок от перегрузок и коротких замыканий в сети, тем самым обеспечивают их безопасную и бесперебойную работу. Выполняют одновременно функцию защиты и контроля. Соответствуют ГОСТ Р 50345, IEC 60898; ГОСТ Р 50030-2, IEC 60947-2.
Z406-3C-20 | Автоматический выключатель Z406 3р C20 4,5кА | 689.19 | 572.0277 | Engard | EC000042 |  | Китай | Wenzhou Mengchen Imp. & Exp. Co., Ltd. | https://etke.ru/catalog/din/mcb/z406_en/4089/ | https://etke.ru/upload/iblock/9e9/wn13bw81k8cqromr6k01zmikbn9fe386/Z406-3C-20.png | Модульные автоматические выключатели | Z406 | 60 | шт | 8536209007 |  | 1 | 1 | 0.3 | 0.09 | 0.06 | 0.08 | 9 | 6 | 8 | 90 | 60 | 80 | 9/6/8 | 300 | 0.3 | 0.3 | 0.00066 | 4670117453301 | 4 | 0.23 | 0.09 | 0.08 | 1.2 | 0.00198 | 4670117453318 | 40 | 0.44 | 0.25 | 0.18 | 12 | 0.0198 | 14670117453315 |  | https://etke.ru/upload/uf/966/96x7nh351yt3z4s2p9uekwsq6cw8f1lt/%D0%A1%D0%B5%D1%80%D1%82%D0%B8%D1%84%D0%B8%D0%BA%D0%B0%D1%82.pdf | 2022-01-24 | 2027-01-23 | Сертификат соответствия | RU C-CN.ИП18.В.00180/22 | 3 |  |  | 20 | C | 4.5 |  |  | 230/400 |  |  |  |  | 500 | 50 | 20 | AC |  |  |  |  | от -40 до +55 |  |  |  | Тепловой, электромагнитный |  | 20000/10000 |  | 3 | 25 | 35 |  | да | [12 empty] | 3 | [7 empty] | Engard Автоматический выключатель Z406 3р C20 4,5кА Z406-3C-20 | Автоматические выключатели (автомат или АВ) применяются в электрических цепях для защиты электроустановок от перегрузок и коротких замыканий в сети, тем самым обеспечивают их безопасную и бесперебойную работу. Выполняют одновременно функцию защиты и контроля. Соответствуют ГОСТ Р 50345, IEC 60898; ГОСТ Р 50030-2, IEC 60947-2.
Z406-3C-25 | Автоматический выключатель Z406 3р C25 4,5кА | 640.9 | 531.947 | Engard | EC000042 |  | Китай | Wenzhou Mengchen Imp. & Exp. Co., Ltd. | https://etke.ru/catalog/din/mcb/z406_en/4090/ | https://etke.ru/upload/iblock/2b6/i5m5htxyagbuybrnrzw8caxd0xg6hj5m/Z406-3C-25.png | Модульные автоматические выключатели | Z406 | 60 | шт | 8536209007 |  | 1 | 1 | 0.3 | 0.09 | 0.06 | 0.08 | 9 | 6 | 8 | 90 | 60 | 80 | 9/6/8 | 300 | 0.3 | 0.3 | 0.00066 | 4670117453332 | 4 | 0.23 | 0.09 | 0.08 | 1.2 | 0.00198 |  | 40 | 0.44 | 0.25 | 0.18 | 12 | 0.0198 | 4630146700326 |  | https://etke.ru/upload/uf/966/96x7nh351yt3z4s2p9uekwsq6cw8f1lt/%D0%A1%D0%B5%D1%80%D1%82%D0%B8%D1%84%D0%B8%D0%BA%D0%B0%D1%82.pdf | 2022-01-24 | 2027-01-23 | Сертификат соответствия | RU C-CN.ИП18.В.00180/22 | 3 |  |  | 25 | C | 4.5 |  |  | 230/400 |  |  |  |  | 500 | 50 | 20 | AC |  |  |  |  | от -40 до +55 |  |  |  | Тепловой, электромагнитный |  | 20000/10000 |  | 3 | 25 | 35 |  | да | [12 empty] | 3 | [7 empty] | Engard Автоматический выключатель Z406 3р C25 4,5кА Z406-3C-25 | Автоматические выключатели (автомат или АВ) применяются в электрических цепях для защиты электроустановок от перегрузок и коротких замыканий в сети, тем самым обеспечивают их безопасную и бесперебойную работу. Выполняют одновременно функцию защиты и контроля. Соответствуют ГОСТ Р 50345, IEC 60898; ГОСТ Р 50030-2, IEC 60947-2.
Z406-3C-32 | Автоматический выключатель Z406 3р C32 4,5кА | 640.9 | 531.947 | Engard | EC000042 |  | Китай | Wenzhou Mengchen Imp. & Exp. Co., Ltd. | https://etke.ru/catalog/din/mcb/z406_en/4091/ | https://etke.ru/upload/iblock/768/g45479lu04vd01dtiaw5xq397fjfg22j/Z406-3C-32.png | Модульные автоматические выключатели | Z406 | 60 | шт | 8536209007 |  | 1 | 1 | 0.3 | 0.09 | 0.06 | 0.08 | 9 | 6 | 8 | 90 | 60 | 80 | 9/6/8 | 300 | 0.3 | 0.3 | 0.00066 | 4670117453356 | 4 | 0.23 | 0.09 | 0.08 | 1.2 | 0.00198 |  | 40 | 0.44 | 0.25 | 0.18 | 12 | 0.0198 | 4630146700340 |  | https://etke.ru/upload/uf/966/96x7nh351yt3z4s2p9uekwsq6cw8f1lt/%D0%A1%D0%B5%D1%80%D1%82%D0%B8%D1%84%D0%B8%D0%BA%D0%B0%D1%82.pdf | 2022-01-24 | 2027-01-23 | Сертификат соответствия | RU C-CN.ИП18.В.00180/22 | 3 |  |  | 32 | C | 4.5 |  |  | 230/400 |  |  |  |  | 500 | 50 | 20 | AC |  |  |  |  | от -40 до +55 |  |  |  | Тепловой, электромагнитный |  | 20000/10000 |  | 3 | 25 | 35 |  | да | [12 empty] | 3 | [7 empty] | Engard Автоматический выключатель Z406 3р C32 4,5кА Z406-3C-32 | Автоматические выключатели (автомат или АВ) применяются в электрических цепях для защиты электроустановок от перегрузок и коротких замыканий в сети, тем самым обеспечивают их безопасную и бесперебойную работу. Выполняют одновременно функцию защиты и контроля. Соответствуют ГОСТ Р 50345, IEC 60898; ГОСТ Р 50030-2, IEC 60947-2.
Z406-3C-40 | Автоматический выключатель Z406 3р C40 4,5кА | 684.88 | 568.4504 | Engard | EC000042 |  | Китай | Wenzhou Mengchen Imp. & Exp. Co., Ltd. | https://etke.ru/catalog/din/mcb/z406_en/4092/ | https://etke.ru/upload/iblock/65b/pjmb3pr1i31y2u38568cy3gulm3oveyc/Z406-3C-40.png | Модульные автоматические выключатели | Z406 | 60 | шт | 8536209007 |  | 1 | 1 | 0.3 | 0.09 | 0.06 | 0.08 | 9 | 6 | 8 | 90 | 60 | 80 | 9/6/8 | 300 | 0.3 | 0.3 | 0.00066 | 4670117453325 | 4 | 0.23 | 0.09 | 0.08 | 1.2 | 0.00198 | 4670117453332 | 40 | 0.44 | 0.25 | 0.18 | 12 | 0.0198 | 14670117453339 |  | https://etke.ru/upload/uf/966/96x7nh351yt3z4s2p9uekwsq6cw8f1lt/%D0%A1%D0%B5%D1%80%D1%82%D0%B8%D1%84%D0%B8%D0%BA%D0%B0%D1%82.pdf | 2022-01-24 | 2027-01-23 | Сертификат соответствия | RU C-CN.ИП18.В.00180/22 | 3 |  |  | 40 | C | 4.5 |  |  | 230/400 |  |  |  |  | 500 | 50 | 20 | AC |  |  |  |  | от -40 до +55 |  |  |  | Тепловой, электромагнитный |  | 20000/10000 |  | 3 | 25 | 35 |  | да | [12 empty] | 3 | [7 empty] | Engard Автоматический выключатель Z406 3р C40 4,5кА Z406-3C-40 | Автоматические выключатели (автомат или АВ) применяются в электрических цепях для защиты электроустановок от перегрузок и коротких замыканий в сети, тем самым обеспечивают их безопасную и бесперебойную работу. Выполняют одновременно функцию защиты и контроля. Соответствуют ГОСТ Р 50345, IEC 60898; ГОСТ Р 50030-2, IEC 60947-2.
Z406-3C-50 | Автоматический выключатель Z406 3р C50 4,5кА | 771.29 | 640.1707 | Engard | EC000042 |  | Китай | Wenzhou Mengchen Imp. & Exp. Co., Ltd. | https://etke.ru/catalog/din/mcb/z406_en/4093/ | https://etke.ru/upload/iblock/c4c/aptt43z5244pmkwdke438blmro7maffi/Z406-3C-50.png | Модульные автоматические выключатели | Z406 | 60 | шт | 8536209007 |  | 1 | 1 | 0.3 | 0.09 | 0.06 | 0.08 | 9 | 6 | 8 | 90 | 60 | 80 | 9/6/8 | 300 | 0.3 | 0.3 | 0.00066 | 4670117453349 | 4 | 0.23 | 0.09 | 0.08 | 1.2 | 0.00198 | 4670117453356 | 40 | 0.44 | 0.25 | 0.18 | 12 | 0.0198 | 14670117453353 |  | https://etke.ru/upload/uf/966/96x7nh351yt3z4s2p9uekwsq6cw8f1lt/%D0%A1%D0%B5%D1%80%D1%82%D0%B8%D1%84%D0%B8%D0%BA%D0%B0%D1%82.pdf | 2022-01-24 | 2027-01-23 | Сертификат соответствия | RU C-CN.ИП18.В.00180/22 | 3 |  |  | 50 | C | 4.5 |  |  | 230/400 |  |  |  |  | 500 | 50 | 20 | AC |  |  |  |  | от -40 до +55 |  |  |  | Тепловой, электромагнитный |  | 20000/10000 |  | 3 | 25 | 35 |  | да | [12 empty] | 3 | [7 empty] | Engard Автоматический выключатель Z406 3р C50 4,5кА Z406-3C-50 | Автоматические выключатели (автомат или АВ) применяются в электрических цепях для защиты электроустановок от перегрузок и коротких замыканий в сети, тем самым обеспечивают их безопасную и бесперебойную работу. Выполняют одновременно функцию защиты и контроля. Соответствуют ГОСТ Р 50345, IEC 60898; ГОСТ Р 50030-2, IEC 60947-2.
Z406-3C-63 | Автоматический выключатель Z406 3р C63 4,5кА | 771.29 | 640.1707 | Engard | EC000042 |  | Китай | Wenzhou Mengchen Imp. & Exp. Co., Ltd. | https://etke.ru/catalog/din/mcb/z406_en/4094/ | https://etke.ru/upload/iblock/0f0/12pc88a6a8v8nzzuvmnjo6j0ili9jmlq/Z406-3C-63.png | Модульные автоматические выключатели | Z406 | 60 | шт | 8536209007 |  | 1 | 1 | 0.3 | 0.09 | 0.06 | 0.08 | 9 | 6 | 8 | 90 | 60 | 80 | 9/6/8 | 300 | 0.3 | 0.3 | 0.00066 | 4630146700357 | 4 | 0.23 | 0.09 | 0.08 | 1.2 | 0.00198 | 4630146700364 | 40 | 0.44 | 0.25 | 0.18 | 12 | 0.0198 |  |  | https://etke.ru/upload/uf/966/96x7nh351yt3z4s2p9uekwsq6cw8f1lt/%D0%A1%D0%B5%D1%80%D1%82%D0%B8%D1%84%D0%B8%D0%BA%D0%B0%D1%82.pdf | 2022-01-24 | 2027-01-23 | Сертификат соответствия | RU C-CN.ИП18.В.00180/22 | 3 |  |  | 63 | C | 4.5 |  |  | 230/400 |  |  |  |  | 500 | 50 | 20 | AC |  |  |  |  | от -40 до +55 |  |  |  | Тепловой, электромагнитный |  | 20000/10000 |  | 3 | 25 | 35 |  | да | [12 empty] | 3 | [7 empty] | Engard Автоматический выключатель Z406 3р C63 4,5кА Z406-3C-63 | Автоматические выключатели (автомат или АВ) применяются в электрических цепях для защиты электроустановок от перегрузок и коротких замыканий в сети, тем самым обеспечивают их безопасную и бесперебойную работу. Выполняют одновременно функцию защиты и контроля. Соответствуют ГОСТ Р 50345, IEC 60898; ГОСТ Р 50030-2, IEC 60947-2.
Z4061C-01 | Автоматический выключатель Z406 1Р C1 4,5кА ELVERT | 201.11 | 166.9213 | Elvert | EC000042 |  | Китай | Zhejiang Dinway Sci-Tech Co., Ltd. | https://etke.ru/catalog/elvert/modulnoe_oborudovanie/modulnye_avtomaticheskie_vyklyuchateli/z406/z406_c/614/ | https://etke.ru/upload/iblock/405/lpl0yp3dt2r3slo8hqnqyc7elvihd8y2/7084413e12c32e6cfe4415e000574cce.png | Модульные автоматические выключатели | Z406 | 60 | шт | 8536209008 |  | 1 | 1 | 0.1 | 0.09 | 0.02 | 0.08 | 9 | 2 | 8 | 90 | 20 | 80 | 9/2/8 | 100 | 0.1 | 0.1 | 0.00066 | 4630018409371 | 12 | 0.23 | 0.09 | 0.08 | 1.2 | 0.00198 | 4630018409388 | 120 | 0.44 | 0.25 | 0.18 | 12 | 0.0198 | 14630018409385 | #REF! | https://etke.ru/upload/uf/f58/f58eb682b095ae5c0c8b15982b6192d2.PDF | 2021-06-17 | 2026-06-16 | Сертификат соответствия | KG417/024.CN.02.00642 | 1 |  |  | 1 | C | 4.5 |  |  | 230/400 |  |  |  |  | 500 | 50 | 20 | AC |  |  |  |  | от -40 до +55 |  |  |  | Тепловой, электромагнитный |  | 20000/10000 |  | 3 | 25 | 35 |  | да | [12 empty] | 1 | [7 empty] | Elvert Автоматический выключатель Z406 1Р C1 4,5кА ELVERT Z4061C-01 | Автоматические выключатели (автомат или АВ) применяются в электрических цепях для защиты электроустановок от перегрузок и коротких замыканий в сети, тем самым обеспечивают их безопасную и бесперебойную работу. Выполняют одновременно функцию защиты и контроля. Соответствуют ГОСТ Р 50345, IEC 60898; ГОСТ Р 50030-2, IEC 60947-2.
Z4061C-02 | Автоматический выключатель Z406 1Р C2 4,5кА ELVERT | 201.11 | 166.9213 | Elvert | EC000042 |  | Китай | Zhejiang Dinway Sci-Tech Co., Ltd. | https://etke.ru/catalog/elvert/modulnoe_oborudovanie/modulnye_avtomaticheskie_vyklyuchateli/z406/z406_c/615/ | https://etke.ru/upload/iblock/86d/lgqa2ikr6ia0ga8wkb131s8i4u0k6338/34f6afa715c4e540cda05c2b6fea255a.png | Модульные автоматические выключатели | Z406 | 60 | шт | 8536209008 |  | 1 | 1 | 0.1 | 0.09 | 0.02 | 0.08 | 9 | 2 | 8 | 90 | 20 | 80 | 9/2/8 | 100 | 0.1 | 0.1 | 0.00066 | 4630018409395 | 12 | 0.23 | 0.09 | 0.08 | 1.2 | 0.00198 | 4630018409401 | 120 | 0.44 | 0.25 | 0.18 | 12 | 0.0198 | 14630018409408 | #REF! | https://etke.ru/upload/uf/f58/f58eb682b095ae5c0c8b15982b6192d2.PDF | 2021-06-17 | 2026-06-16 | Сертификат соответствия | KG417/024.CN.02.00642 | 1 |  |  | 2 | C | 4.5 |  |  | 230/400 |  |  |  |  | 500 | 50 | 20 | AC |  |  |  |  | от -40 до +55 |  |  |  | Тепловой, электромагнитный |  | 20000/10000 |  | 3 | 25 | 35 |  | да | [12 empty] | 1 | [7 empty] | Elvert Автоматический выключатель Z406 1Р C2 4,5кА ELVERT Z4061C-02 | Автоматические выключатели (автомат или АВ) применяются в электрических цепях для защиты электроустановок от перегрузок и коротких замыканий в сети, тем самым обеспечивают их безопасную и бесперебойную работу. Выполняют одновременно функцию защиты и контроля. Соответствуют ГОСТ Р 50345, IEC 60898; ГОСТ Р 50030-2, IEC 60947-2.
Z4061C-04 | Автоматический выключатель Z406 1Р C4 4,5кА ELVERT | 201.11 | 166.9213 | Elvert | EC000042 |  | Китай | Zhejiang Dinway Sci-Tech Co., Ltd. | https://etke.ru/catalog/elvert/modulnoe_oborudovanie/modulnye_avtomaticheskie_vyklyuchateli/z406/z406_c/617/ | https://etke.ru/upload/iblock/16a/g831er7c22wyxplxc1zdb4hh5hkru3xb/e84616fd346df9c644110c67fe3bce69.png | Модульные автоматические выключатели | Z406 | 60 | шт | 8536209008 |  | 1 | 1 | 0.1 | 0.09 | 0.02 | 0.08 | 9 | 2 | 8 | 90 | 20 | 80 | 9/2/8 | 100 | 0.1 | 0.1 | 0.00066 | 4630018409432 | 12 | 0.23 | 0.09 | 0.08 | 1.2 | 0.00198 | 4630018409449 | 120 | 0.44 | 0.25 | 0.18 | 12 | 0.0198 | 14630018409446 | #REF! | https://etke.ru/upload/uf/f58/f58eb682b095ae5c0c8b15982b6192d2.PDF | 2021-06-17 | 2026-06-16 | Сертификат соответствия | KG417/024.CN.02.00642 | 1 |  |  | 4 | C | 4.5 |  |  | 230/400 |  |  |  |  | 500 | 50 | 20 | AC |  |  |  |  | от -40 до +55 |  |  |  | Тепловой, электромагнитный |  | 20000/10000 |  | 3 | 25 | 35 |  | да | [12 empty] | 1 | [7 empty] | Elvert Автоматический выключатель Z406 1Р C4 4,5кА ELVERT Z4061C-04 | Автоматические выключатели (автомат или АВ) применяются в электрических цепях для защиты электроустановок от перегрузок и коротких замыканий в сети, тем самым обеспечивают их безопасную и бесперебойную работу. Выполняют одновременно функцию защиты и контроля. Соответствуют ГОСТ Р 50345, IEC 60898; ГОСТ Р 50030-2, IEC 60947-2.
Z4061C-05 | Автоматический выключатель Z406 1Р C5 4,5кА ELVERT | 201.11 | 166.9213 | Elvert | EC000042 |  | Китай | Zhejiang Dinway Sci-Tech Co., Ltd. | https://etke.ru/catalog/elvert/modulnoe_oborudovanie/modulnye_avtomaticheskie_vyklyuchateli/z406/z406_c/618/ | https://etke.ru/upload/iblock/769/vkxwp5llkmj8bxgng3mqgy92b62zlnpc/c0696a15458a66904b80fe38f1b60c68.png | Модульные автоматические выключатели | Z406 | 60 | шт | 8536209008 |  | 1 | 1 | 0.1 | 0.09 | 0.02 | 0.08 | 9 | 2 | 8 | 90 | 20 | 80 | 9/2/8 | 100 | 0.1 | 0.1 | 0.00066 | 4630018409456 | 12 | 0.23 | 0.09 | 0.08 | 1.2 | 0.00198 | 4630018409463 | 120 | 0.44 | 0.25 | 0.18 | 12 | 0.0198 | 14630018409460 | #REF! | https://etke.ru/upload/uf/f58/f58eb682b095ae5c0c8b15982b6192d2.PDF | 2021-06-17 | 2026-06-16 | Сертификат соответствия | KG417/024.CN.02.00642 | 1 |  |  | 5 | C | 4.5 |  |  | 230/400 |  |  |  |  | 500 | 50 | 20 | AC |  |  |  |  | от -40 до +55 |  |  |  | Тепловой, электромагнитный |  | 20000/10000 |  | 3 | 25 | 35 |  | да | [12 empty] | 1 | [7 empty] | Elvert Автоматический выключатель Z406 1Р C5 4,5кА ELVERT Z4061C-05 | Автоматические выключатели (автомат или АВ) применяются в электрических цепях для защиты электроустановок от перегрузок и коротких замыканий в сети, тем самым обеспечивают их безопасную и бесперебойную работу. Выполняют одновременно функцию защиты и контроля. Соответствуют ГОСТ Р 50345, IEC 60898; ГОСТ Р 50030-2, IEC 60947-2.
Z4061C-10 | Автоматический выключатель Z406 1Р C10 4,5кА ELVERT | 187.85 | 155.9155 | Elvert | EC000042 |  | Китай | Zhejiang Dinway Sci-Tech Co., Ltd. | https://etke.ru/catalog/elvert/modulnoe_oborudovanie/modulnye_avtomaticheskie_vyklyuchateli/z406/z406_c/621/ | https://etke.ru/upload/iblock/b03/01b9hmx8h48yyagff6vhhemhgxms5so2/b3a91c9e6ae0cf1e78fe295065219ced.png | Модульные автоматические выключатели | Z406 | 60 | шт | 8536209008 |  | 1 | 1 | 0.1 | 0.09 | 0.02 | 0.08 | 9 | 2 | 8 | 90 | 20 | 80 | 9/2/8 | 100 | 0.1 | 0.1 | 0.00066 | 4630018409517 | 12 | 0.23 | 0.09 | 0.08 | 1.2 | 0.00198 | 4630018409524 | 120 | 0.44 | 0.25 | 0.18 | 12 | 0.0198 | 14630018409521 | #REF! | https://etke.ru/upload/uf/f58/f58eb682b095ae5c0c8b15982b6192d2.PDF | 2021-06-17 | 2026-06-16 | Сертификат соответствия | KG417/024.CN.02.00642 | 1 |  |  | 10 | C | 4.5 |  |  | 230/400 |  |  |  |  | 500 | 50 | 20 | AC |  |  |  |  | от -40 до +55 |  |  |  | Тепловой, электромагнитный |  | 20000/10000 |  | 3 | 25 | 35 |  | да | [12 empty] | 1 | [7 empty] | Elvert Автоматический выключатель Z406 1Р C10 4,5кА ELVERT Z4061C-10 | Автоматические выключатели (автомат или АВ) применяются в электрических цепях для защиты электроустановок от перегрузок и коротких замыканий в сети, тем самым обеспечивают их безопасную и бесперебойную работу. Выполняют одновременно функцию защиты и контроля. Соответствуют ГОСТ Р 50345, IEC 60898; ГОСТ Р 50030-2, IEC 60947-2.
Z4061C-13 | Автоматический выключатель Z406 1Р C13 4,5кА ELVERT | 187.85 | 155.9155 | Elvert | EC000042 |  | Китай | Zhejiang Dinway Sci-Tech Co., Ltd. | https://etke.ru/catalog/elvert/modulnoe_oborudovanie/modulnye_avtomaticheskie_vyklyuchateli/z406/z406_c/622/ | https://etke.ru/upload/iblock/e4e/vfam70lqp5m6gnev5c5y9ro6e0lalv0t/18370c996523f806d5fef0e51a5419be.png | Модульные автоматические выключатели | Z406 | 60 | шт | 8536209008 |  | 1 | 1 | 0.1 | 0.09 | 0.02 | 0.08 | 9 | 2 | 8 | 90 | 20 | 80 | 9/2/8 | 100 | 0.1 | 0.1 | 0.00066 | 4630018409531 | 12 | 0.23 | 0.09 | 0.08 | 1.2 | 0.00198 | 4630018409548 | 120 | 0.44 | 0.25 | 0.18 | 12 | 0.0198 | 14630018409545 | #REF! | https://etke.ru/upload/uf/f58/f58eb682b095ae5c0c8b15982b6192d2.PDF | 2021-06-17 | 2026-06-16 | Сертификат соответствия | KG417/024.CN.02.00642 | 1 |  |  | 13 | C | 4.5 |  |  | 230/400 |  |  |  |  | 500 | 50 | 20 | AC |  |  |  |  | от -40 до +55 |  |  |  | Тепловой, электромагнитный |  | 20000/10000 |  | 3 | 25 | 35 |  | да | [12 empty] | 1 | [7 empty] | Elvert Автоматический выключатель Z406 1Р C13 4,5кА ELVERT Z4061C-13 | Автоматические выключатели (автомат или АВ) применяются в электрических цепях для защиты электроустановок от перегрузок и коротких замыканий в сети, тем самым обеспечивают их безопасную и бесперебойную работу. Выполняют одновременно функцию защиты и контроля. Соответствуют ГОСТ Р 50345, IEC 60898; ГОСТ Р 50030-2, IEC 60947-2.
Z4061C-32 | Автоматический выключатель Z406 1Р C32 4,5кА ELVERT | 187.85 | 155.9155 | Elvert | EC000042 |  | Китай | Zhejiang Dinway Sci-Tech Co., Ltd. | https://etke.ru/catalog/elvert/modulnoe_oborudovanie/modulnye_avtomaticheskie_vyklyuchateli/z406/z406_c/626/ | https://etke.ru/upload/iblock/431/2lbyvx462g4catsf63wapavu03sisdr4/6e451761d9914100d4e07e00d3686377.png | Модульные автоматические выключатели | Z406 | 60 | шт | 8536209008 |  | 1 | 1 | 0.1 | 0.09 | 0.02 | 0.08 | 9 | 2 | 8 | 90 | 20 | 80 | 9/2/8 | 100 | 0.1 | 0.1 | 0.00066 | 4630018409616 | 12 | 0.23 | 0.09 | 0.08 | 1.2 | 0.00198 | 4630018409623 | 120 | 0.44 | 0.25 | 0.18 | 12 | 0.0198 | 14630018409620 | #REF! | https://etke.ru/upload/uf/f58/f58eb682b095ae5c0c8b15982b6192d2.PDF | 2021-06-17 | 2026-06-16 | Сертификат соответствия | KG417/024.CN.02.00642 | 1 |  |  | 32 | C | 4.5 |  |  | 230/400 |  |  |  |  | 500 | 50 | 20 | AC |  |  |  |  | от -40 до +55 |  |  |  | Тепловой, электромагнитный |  | 20000/10000 |  | 3 | 25 | 35 |  | да | [12 empty] | 1 | [7 empty] | Elvert Автоматический выключатель Z406 1Р C32 4,5кА ELVERT Z4061C-32 | Автоматические выключатели (автомат или АВ) применяются в электрических цепях для защиты электроустановок от перегрузок и коротких замыканий в сети, тем самым обеспечивают их безопасную и бесперебойную работу. Выполняют одновременно функцию защиты и контроля. Соответствуют ГОСТ Р 50345, IEC 60898; ГОСТ Р 50030-2, IEC 60947-2.
Z4062C-01 | Автоматический выключатель Z406 2Р C1 4,5кА ELVERT | 380.12 | 315.4996 | Elvert | EC000042 |  | Китай | Zhejiang Dinway Sci-Tech Co., Ltd. | https://etke.ru/catalog/elvert/modulnoe_oborudovanie/modulnye_avtomaticheskie_vyklyuchateli/z406/z406_c/630/ | https://etke.ru/upload/iblock/159/o4txz91s5i52q3au67girmf973ofw969/1e039ce8b7897e1b687d8201aa5fe337.png | Модульные автоматические выключатели | Z406 | 60 | шт | 8536209008 |  | 1 | 1 | 0.2 | 0.09 | 0.04 | 0.08 | 9 | 4 | 8 | 90 | 40 | 80 | 9/4/8 | 200 | 0.2 | 0.2 | 0.00066 | 4630018409999 | 6 | 0.23 | 0.09 | 0.08 | 1.2 | 0.00198 | 4630018480011 | 60 | 0.44 | 0.25 | 0.18 | 12 | 0.0198 | 14630018480018 | #REF! | https://etke.ru/upload/uf/f58/f58eb682b095ae5c0c8b15982b6192d2.PDF | 2021-06-17 | 2026-06-16 | Сертификат соответствия | KG417/024.CN.02.00642 | 2 |  |  | 1 | C | 4.5 |  |  | 230/400 |  |  |  |  | 500 | 50 | 20 | AC |  |  |  |  | от -40 до +55 |  |  |  | Тепловой, электромагнитный |  | 20000/10000 |  | 3 | 25 | 35 |  | да | [12 empty] | 2 | [7 empty] | Elvert Автоматический выключатель Z406 2Р C1 4,5кА ELVERT Z4062C-01 | Автоматические выключатели (автомат или АВ) применяются в электрических цепях для защиты электроустановок от перегрузок и коротких замыканий в сети, тем самым обеспечивают их безопасную и бесперебойную работу. Выполняют одновременно функцию защиты и контроля. Соответствуют ГОСТ Р 50345, IEC 60898; ГОСТ Р 50030-2, IEC 60947-2.
Z4062C-03 | Автоматический выключатель Z406 2Р C3 4,5кА ELVERT | 380.12 | 315.4996 | Elvert | EC000042 |  | Китай | Zhejiang Dinway Sci-Tech Co., Ltd. | https://etke.ru/catalog/elvert/modulnoe_oborudovanie/modulnye_avtomaticheskie_vyklyuchateli/z406/z406_c/632/ | https://etke.ru/upload/iblock/092/v3tf1qsv2tjom93tx4lpvoc1onnqhpq2/b65f9f736b5297f7cc123ccdf420753e.png | Модульные автоматические выключатели | Z406 | 60 | шт | 8536209008 |  | 1 | 1 | 0.2 | 0.09 | 0.04 | 0.08 | 9 | 4 | 8 | 90 | 40 | 80 | 9/4/8 | 200 | 0.2 | 0.2 | 0.00066 | 4630018409715 | 6 | 0.23 | 0.09 | 0.08 | 1.2 | 0.00198 | 4630018409722 | 60 | 0.44 | 0.25 | 0.18 | 12 | 0.0198 | 14630018409729 | #REF! | https://etke.ru/upload/uf/f58/f58eb682b095ae5c0c8b15982b6192d2.PDF | 2021-06-17 | 2026-06-16 | Сертификат соответствия | KG417/024.CN.02.00642 | 2 |  |  | 3 | C | 4.5 |  |  | 230/400 |  |  |  |  | 500 | 50 | 20 | AC |  |  |  |  | от -40 до +55 |  |  |  | Тепловой, электромагнитный |  | 20000/10000 |  | 3 | 25 | 35 |  | да | [12 empty] | 2 | [7 empty] | Elvert Автоматический выключатель Z406 2Р C3 4,5кА ELVERT Z4062C-03 | Автоматические выключатели (автомат или АВ) применяются в электрических цепях для защиты электроустановок от перегрузок и коротких замыканий в сети, тем самым обеспечивают их безопасную и бесперебойную работу. Выполняют одновременно функцию защиты и контроля. Соответствуют ГОСТ Р 50345, IEC 60898; ГОСТ Р 50030-2, IEC 60947-2.
Z4062C-04 | Автоматический выключатель Z406 2Р C4 4,5кА ELVERT | 380.12 | 315.4996 | Elvert | EC000042 |  | Китай | Zhejiang Dinway Sci-Tech Co., Ltd. | https://etke.ru/catalog/elvert/modulnoe_oborudovanie/modulnye_avtomaticheskie_vyklyuchateli/z406/z406_c/633/ | https://etke.ru/upload/iblock/2ff/eom6b5k4cprer6m1wsq0h67qx3cm5fhy/85b3c2ad3576c932fe958f6c522ac73e.png | Модульные автоматические выключатели | Z406 | 60 | шт | 8536209008 |  | 1 | 1 | 0.2 | 0.09 | 0.04 | 0.08 | 9 | 4 | 8 | 90 | 40 | 80 | 9/4/8 | 200 | 0.2 | 0.2 | 0.00066 | 4630018409739 | 6 | 0.23 | 0.09 | 0.08 | 1.2 | 0.00198 | 4630018409746 | 60 | 0.44 | 0.25 | 0.18 | 12 | 0.0198 | 14630018409743 | #REF! | https://etke.ru/upload/uf/f58/f58eb682b095ae5c0c8b15982b6192d2.PDF | 2021-06-17 | 2026-06-16 | Сертификат соответствия | KG417/024.CN.02.00642 | 2 |  |  | 4 | C | 4.5 |  |  | 230/400 |  |  |  |  | 500 | 50 | 20 | AC |  |  |  |  | от -40 до +55 |  |  |  | Тепловой, электромагнитный |  | 20000/10000 |  | 3 | 25 | 35 |  | да | [12 empty] | 2 | [7 empty] | Elvert Автоматический выключатель Z406 2Р C4 4,5кА ELVERT Z4062C-04 | Автоматические выключатели (автомат или АВ) применяются в электрических цепях для защиты электроустановок от перегрузок и коротких замыканий в сети, тем самым обеспечивают их безопасную и бесперебойную работу. Выполняют одновременно функцию защиты и контроля. Соответствуют ГОСТ Р 50345, IEC 60898; ГОСТ Р 50030-2, IEC 60947-2.
Z4062C-05 | Автоматический выключатель Z406 2Р C5 4,5кА ELVERT | 380.12 | 315.4996 | Elvert | EC000042 |  | Китай | Zhejiang Dinway Sci-Tech Co., Ltd. | https://etke.ru/catalog/elvert/modulnoe_oborudovanie/modulnye_avtomaticheskie_vyklyuchateli/z406/z406_c/634/ | https://etke.ru/upload/iblock/edf/c1e1jtvr2lu5yqg1up3fmzhtsa973xlw/a6dc5c62d0d392256cb78cc5224d372e.png | Модульные автоматические выключатели | Z406 | 60 | шт | 8536209008 |  | 1 | 1 | 0.2 | 0.09 | 0.04 | 0.08 | 9 | 4 | 8 | 90 | 40 | 80 | 9/4/8 | 200 | 0.2 | 0.2 | 0.00066 | 4630018409753 | 6 | 0.23 | 0.09 | 0.08 | 1.2 | 0.00198 | 4630018409760 | 60 | 0.44 | 0.25 | 0.18 | 12 | 0.0198 | 14630018409767 | #REF! | https://etke.ru/upload/uf/f58/f58eb682b095ae5c0c8b15982b6192d2.PDF | 2021-06-17 | 2026-06-16 | Сертификат соответствия | KG417/024.CN.02.00642 | 2 |  |  | 5 | C | 4.5 |  |  | 230/400 |  |  |  |  | 500 | 50 | 20 | AC |  |  |  |  | от -40 до +55 |  |  |  | Тепловой, электромагнитный |  | 20000/10000 |  | 3 | 25 | 35 |  | да | [12 empty] | 2 | [7 empty] | Elvert Автоматический выключатель Z406 2Р C5 4,5кА ELVERT Z4062C-05 | Автоматические выключатели (автомат или АВ) применяются в электрических цепях для защиты электроустановок от перегрузок и коротких замыканий в сети, тем самым обеспечивают их безопасную и бесперебойную работу. Выполняют одновременно функцию защиты и контроля. Соответствуют ГОСТ Р 50345, IEC 60898; ГОСТ Р 50030-2, IEC 60947-2.
Z4062C-06 | Автоматический выключатель Z406 2Р C6 4,5кА ELVERT | 342.55 | 284.3165 | Elvert | EC000042 |  | Китай | Zhejiang Dinway Sci-Tech Co., Ltd. | https://etke.ru/catalog/elvert/modulnoe_oborudovanie/modulnye_avtomaticheskie_vyklyuchateli/z406/z406_c/635/ | https://etke.ru/upload/iblock/520/pcbo5xw1i57go6fa47q888ffnl7gsvrb/38bab0a9a2317b0467ce3d4f674621c0.png | Модульные автоматические выключатели | Z406 | 60 | шт | 8536209008 |  | 1 | 1 | 0.2 | 0.09 | 0.04 | 0.08 | 9 | 4 | 8 | 90 | 40 | 80 | 9/4/8 | 200 | 0.2 | 0.2 | 0.00066 | 4630018409777 | 6 | 0.23 | 0.09 | 0.08 | 1.2 | 0.00198 | 4630018409784 | 60 | 0.44 | 0.25 | 0.18 | 12 | 0.0198 | 14630018409781 | #REF! | https://etke.ru/upload/uf/f58/f58eb682b095ae5c0c8b15982b6192d2.PDF | 2021-06-17 | 2026-06-16 | Сертификат соответствия | KG417/024.CN.02.00642 | 2 |  |  | 6 | C | 4.5 |  |  | 230/400 |  |  |  |  | 500 | 50 | 20 | AC |  |  |  |  | от -40 до +55 |  |  |  | Тепловой, электромагнитный |  | 20000/10000 |  | 3 | 25 | 35 |  | да | [12 empty] | 2 | [7 empty] | Elvert Автоматический выключатель Z406 2Р C6 4,5кА ELVERT Z4062C-06 | Автоматические выключатели (автомат или АВ) применяются в электрических цепях для защиты электроустановок от перегрузок и коротких замыканий в сети, тем самым обеспечивают их безопасную и бесперебойную работу. Выполняют одновременно функцию защиты и контроля. Соответствуют ГОСТ Р 50345, IEC 60898; ГОСТ Р 50030-2, IEC 60947-2.
Z4062C-08 | Автоматический выключатель Z406 2Р C8 4,5кА ELVERT | 342.55 | 284.3165 | Elvert | EC000042 |  | Китай | Zhejiang Dinway Sci-Tech Co., Ltd. | https://etke.ru/catalog/elvert/modulnoe_oborudovanie/modulnye_avtomaticheskie_vyklyuchateli/z406/z406_c/636/ | https://etke.ru/upload/iblock/2b2/t1az6retzi48eramfciita871m0mxfmj/da36b00ef8103afdda043b87bbcf1b32.png | Модульные автоматические выключатели | Z406 | 60 | шт | 8536209008 |  | 1 | 1 | 0.2 | 0.09 | 0.04 | 0.08 | 9 | 4 | 8 | 90 | 40 | 80 | 9/4/8 | 200 | 0.2 | 0.2 | 0.00066 | 4630018409791 | 6 | 0.23 | 0.09 | 0.08 | 1.2 | 0.00198 | 4630018409807 | 60 | 0.44 | 0.25 | 0.18 | 12 | 0.0198 | 14630018409804 | #REF! | https://etke.ru/upload/uf/f58/f58eb682b095ae5c0c8b15982b6192d2.PDF | 2021-06-17 | 2026-06-16 | Сертификат соответствия | KG417/024.CN.02.00642 | 2 |  |  | 8 | C | 4.5 |  |  | 230/400 |  |  |  |  | 500 | 50 | 20 | AC |  |  |  |  | от -40 до +55 |  |  |  | Тепловой, электромагнитный |  | 20000/10000 |  | 3 | 25 | 35 |  | да | [12 empty] | 2 | [7 empty] | Elvert Автоматический выключатель Z406 2Р C8 4,5кА ELVERT Z4062C-08 | Автоматические выключатели (автомат или АВ) применяются в электрических цепях для защиты электроустановок от перегрузок и коротких замыканий в сети, тем самым обеспечивают их безопасную и бесперебойную работу. Выполняют одновременно функцию защиты и контроля. Соответствуют ГОСТ Р 50345, IEC 60898; ГОСТ Р 50030-2, IEC 60947-2.
Z4062C-10 | Автоматический выключатель Z406 2Р C10 4,5кА ELVERT | 342.55 | 284.3165 | Elvert | EC000042 |  | Китай | Zhejiang Dinway Sci-Tech Co., Ltd. | https://etke.ru/catalog/elvert/modulnoe_oborudovanie/modulnye_avtomaticheskie_vyklyuchateli/z406/z406_c/637/ | https://etke.ru/upload/iblock/b70/mt8en498epqzekfbi0zbyz26m1sfu5lv/a9f6ea3bc8913d270c1ca356657ace61.png | Модульные автоматические выключатели | Z406 | 60 | шт | 8536209008 |  | 1 | 1 | 0.2 | 0.09 | 0.04 | 0.08 | 9 | 4 | 8 | 90 | 40 | 80 | 9/4/8 | 200 | 0.2 | 0.2 | 0.00066 | 4630018409814 | 6 | 0.23 | 0.09 | 0.08 | 1.2 | 0.00198 | 4630018409821 | 60 | 0.44 | 0.25 | 0.18 | 12 | 0.0198 | 14630018409828 | #REF! | https://etke.ru/upload/uf/f58/f58eb682b095ae5c0c8b15982b6192d2.PDF | 2021-06-17 | 2026-06-16 | Сертификат соответствия | KG417/024.CN.02.00642 | 2 |  |  | 10 | C | 4.5 |  |  | 230/400 |  |  |  |  | 500 | 50 | 20 | AC |  |  |  |  | от -40 до +55 |  |  |  | Тепловой, электромагнитный |  | 20000/10000 |  | 3 | 25 | 35 |  | да | [12 empty] | 2 | [7 empty] | Elvert Автоматический выключатель Z406 2Р C10 4,5кА ELVERT Z4062C-10 | Автоматические выключатели (автомат или АВ) применяются в электрических цепях для защиты электроустановок от перегрузок и коротких замыканий в сети, тем самым обеспечивают их безопасную и бесперебойную работу. Выполняют одновременно функцию защиты и контроля. Соответствуют ГОСТ Р 50345, IEC 60898; ГОСТ Р 50030-2, IEC 60947-2.
Z4062C-13 | Автоматический выключатель Z406 2Р C13 4,5кА ELVERT | 342.55 | 284.3165 | Elvert | EC000042 |  | Китай | Zhejiang Dinway Sci-Tech Co., Ltd. | https://etke.ru/catalog/elvert/modulnoe_oborudovanie/modulnye_avtomaticheskie_vyklyuchateli/z406/z406_c/638/ | https://etke.ru/upload/iblock/72c/n86fjh1bgipke1g26k21tywkg41e1m4z/1288516d289b76503e79804bb9f7ecd0.png | Модульные автоматические выключатели | Z406 | 60 | шт | 8536209008 |  | 1 | 1 | 0.2 | 0.09 | 0.04 | 0.08 | 9 | 4 | 8 | 90 | 40 | 80 | 9/4/8 | 200 | 0.2 | 0.2 | 0.00066 | 4630018409838 | 6 | 0.23 | 0.09 | 0.08 | 1.2 | 0.00198 | 4630018409845 | 60 | 0.44 | 0.25 | 0.18 | 12 | 0.0198 | 14630018409842 | #REF! | https://etke.ru/upload/uf/f58/f58eb682b095ae5c0c8b15982b6192d2.PDF | 2021-06-17 | 2026-06-16 | Сертификат соответствия | KG417/024.CN.02.00642 | 2 |  |  | 13 | C | 4.5 |  |  | 230/400 |  |  |  |  | 500 | 50 | 20 | AC |  |  |  |  | от -40 до +55 |  |  |  | Тепловой, электромагнитный |  | 20000/10000 |  | 3 | 25 | 35 |  | да | [12 empty] | 2 | [7 empty] | Elvert Автоматический выключатель Z406 2Р C13 4,5кА ELVERT Z4062C-13 | Автоматические выключатели (автомат или АВ) применяются в электрических цепях для защиты электроустановок от перегрузок и коротких замыканий в сети, тем самым обеспечивают их безопасную и бесперебойную работу. Выполняют одновременно функцию защиты и контроля. Соответствуют ГОСТ Р 50345, IEC 60898; ГОСТ Р 50030-2, IEC 60947-2.
Z4062C-20 | Автоматический выключатель Z406 2Р C20 4,5кА ELVERT | 342.55 | 284.3165 | Elvert | EC000042 |  | Китай | Zhejiang Dinway Sci-Tech Co., Ltd. | https://etke.ru/catalog/elvert/modulnoe_oborudovanie/modulnye_avtomaticheskie_vyklyuchateli/z406/z406_c/640/ | https://etke.ru/upload/iblock/6c4/4bxm5a9r7srts7tlscwo02tt7g83xh78/75790775ddae8844499bc79c4d203dbe.png | Модульные автоматические выключатели | Z406 | 60 | шт | 8536209008 |  | 1 | 1 | 0.2 | 0.09 | 0.04 | 0.08 | 9 | 4 | 8 | 90 | 40 | 80 | 9/4/8 | 200 | 0.2 | 0.2 | 0.00066 | 4630018409876 | 6 | 0.23 | 0.09 | 0.08 | 1.2 | 0.00198 | 4630018409883 | 60 | 0.44 | 0.25 | 0.18 | 12 | 0.0198 | 14630018409880 | #REF! | https://etke.ru/upload/uf/f58/f58eb682b095ae5c0c8b15982b6192d2.PDF | 2021-06-17 | 2026-06-16 | Сертификат соответствия | KG417/024.CN.02.00642 | 2 |  |  | 20 | C | 4.5 |  |  | 230/400 |  |  |  |  | 500 | 50 | 20 | AC |  |  |  |  | от -40 до +55 |  |  |  | Тепловой, электромагнитный |  | 20000/10000 |  | 3 | 25 | 35 |  | да | [12 empty] | 2 | [7 empty] | Elvert Автоматический выключатель Z406 2Р C20 4,5кА ELVERT Z4062C-20 | Автоматические выключатели (автомат или АВ) применяются в электрических цепях для защиты электроустановок от перегрузок и коротких замыканий в сети, тем самым обеспечивают их безопасную и бесперебойную работу. Выполняют одновременно функцию защиты и контроля. Соответствуют ГОСТ Р 50345, IEC 60898; ГОСТ Р 50030-2, IEC 60947-2.
Z4063C-01 | Автоматический выключатель Z406 3Р C1 4,5кА ELVERT | 590.07 | 489.7581 | Elvert | EC000042 |  | Китай | Zhejiang Dinway Sci-Tech Co., Ltd. | https://etke.ru/catalog/elvert/modulnoe_oborudovanie/modulnye_avtomaticheskie_vyklyuchateli/z406/z406_c/646/ | https://etke.ru/upload/iblock/358/j23r22mb7a32vtz65hq046lp9e6mp9wg/b0eb33874b679fdcfa299a8096c8cf58.png | Модульные автоматические выключатели | Z406 | 60 | шт | 8536209008 |  | 1 | 1 | 0.3 | 0.09 | 0.06 | 0.08 | 9 | 6 | 8 | 90 | 60 | 80 | 9/6/8 | 300 | 0.3 | 0.3 | 0.00066 | 4620016890806 | 4 | 0.23 | 0.09 | 0.08 | 1.2 | 0.00198 | 4630018402358 | 40 | 0.44 | 0.25 | 0.18 | 12 | 0.0198 | 14630018402355 | #REF! | https://etke.ru/upload/uf/f58/f58eb682b095ae5c0c8b15982b6192d2.PDF | 2021-06-17 | 2026-06-16 | Сертификат соответствия | KG417/024.CN.02.00642 | 3 |  |  | 1 | C | 4.5 |  |  | 230/400 |  |  |  |  | 500 | 50 | 20 | AC |  |  |  |  | от -40 до +55 |  |  |  | Тепловой, электромагнитный |  | 20000/10000 |  | 3 | 25 | 35 |  | да | [12 empty] | 3 | [7 empty] | Elvert Автоматический выключатель Z406 3Р C1 4,5кА ELVERT Z4063C-01 | Автоматические выключатели (автомат или АВ) применяются в электрических цепях для защиты электроустановок от перегрузок и коротких замыканий в сети, тем самым обеспечивают их безопасную и бесперебойную работу. Выполняют одновременно функцию защиты и контроля. Соответствуют ГОСТ Р 50345, IEC 60898; ГОСТ Р 50030-2, IEC 60947-2.
Z4063C-02 | Автоматический выключатель Z406 3Р C2 4,5кА ELVERT | 590.07 | 489.7581 | Elvert | EC000042 |  | Китай | Zhejiang Dinway Sci-Tech Co., Ltd. | https://etke.ru/catalog/elvert/modulnoe_oborudovanie/modulnye_avtomaticheskie_vyklyuchateli/z406/z406_c/647/ | https://etke.ru/upload/iblock/a3c/2mbe3h8ct321hin4yu63h63untd0a0r7/3c153dd65159cce8441214ef9a548121.png | Модульные автоматические выключатели | Z406 | 60 | шт | 8536209008 |  | 1 | 1 | 0.3 | 0.09 | 0.06 | 0.08 | 9 | 6 | 8 | 90 | 60 | 80 | 9/6/8 | 300 | 0.3 | 0.3 | 0.00066 | 4630018480028 | 4 | 0.23 | 0.09 | 0.08 | 1.2 | 0.00198 | 4630018480035 | 40 | 0.44 | 0.25 | 0.18 | 12 | 0.0198 | 14630018480032 | #REF! | https://etke.ru/upload/uf/f58/f58eb682b095ae5c0c8b15982b6192d2.PDF | 2021-06-17 | 2026-06-16 | Сертификат соответствия | KG417/024.CN.02.00642 | 3 |  |  | 2 | C | 4.5 |  |  | 230/400 |  |  |  |  | 500 | 50 | 20 | AC |  |  |  |  | от -40 до +55 |  |  |  | Тепловой, электромагнитный |  | 20000/10000 |  | 3 | 25 | 35 |  | да | [12 empty] | 3 | [7 empty] | Elvert Автоматический выключатель Z406 3Р C2 4,5кА ELVERT Z4063C-02 | Автоматические выключатели (автомат или АВ) применяются в электрических цепях для защиты электроустановок от перегрузок и коротких замыканий в сети, тем самым обеспечивают их безопасную и бесперебойную работу. Выполняют одновременно функцию защиты и контроля. Соответствуют ГОСТ Р 50345, IEC 60898; ГОСТ Р 50030-2, IEC 60947-2.
Z4063C-03 | Автоматический выключатель Z406 3Р C3 4,5кА ELVERT | 590.07 | 489.7581 | Elvert | EC000042 |  | Китай | Zhejiang Dinway Sci-Tech Co., Ltd. | https://etke.ru/catalog/elvert/modulnoe_oborudovanie/modulnye_avtomaticheskie_vyklyuchateli/z406/z406_c/648/ | https://etke.ru/upload/iblock/282/nbsojx6dpnezde043cn1vieg62nqaexu/930caeacd866393dcc7a839bb07e97c8.png | Модульные автоматические выключатели | Z406 | 60 | шт | 8536209008 |  | 1 | 1 | 0.3 | 0.09 | 0.06 | 0.08 | 9 | 6 | 8 | 90 | 60 | 80 | 9/6/8 | 300 | 0.3 | 0.3 | 0.00066 | 4630018480042 | 4 | 0.23 | 0.09 | 0.08 | 1.2 | 0.00198 | 4630018480059 | 40 | 0.44 | 0.25 | 0.18 | 12 | 0.0198 | 14630018480056 | #REF! | https://etke.ru/upload/uf/f58/f58eb682b095ae5c0c8b15982b6192d2.PDF | 2021-06-17 | 2026-06-16 | Сертификат соответствия | KG417/024.CN.02.00642 | 3 |  |  | 3 | C | 4.5 |  |  | 230/400 |  |  |  |  | 500 | 50 | 20 | AC |  |  |  |  | от -40 до +55 |  |  |  | Тепловой, электромагнитный |  | 20000/10000 |  | 3 | 25 | 35 |  | да | [12 empty] | 3 | [7 empty] | Elvert Автоматический выключатель Z406 3Р C3 4,5кА ELVERT Z4063C-03 | Автоматические выключатели (автомат или АВ) применяются в электрических цепях для защиты электроустановок от перегрузок и коротких замыканий в сети, тем самым обеспечивают их безопасную и бесперебойную работу. Выполняют одновременно функцию защиты и контроля. Соответствуют ГОСТ Р 50345, IEC 60898; ГОСТ Р 50030-2, IEC 60947-2.
Z4063C-04 | Автоматический выключатель Z406 3Р C4 4,5кА ELVERT | 590.07 | 489.7581 | Elvert | EC000042 |  | Китай | Zhejiang Dinway Sci-Tech Co., Ltd. | https://etke.ru/catalog/elvert/modulnoe_oborudovanie/modulnye_avtomaticheskie_vyklyuchateli/z406/z406_c/649/ | https://etke.ru/upload/iblock/b01/vk66xu5lwbkbrc1t1a3n4dz3iussunzn/478121f7618820429134a19d9ba5a21f.png | Модульные автоматические выключатели | Z406 | 60 | шт | 8536209008 |  | 1 | 1 | 0.3 | 0.09 | 0.06 | 0.08 | 9 | 6 | 8 | 90 | 60 | 80 | 9/6/8 | 300 | 0.3 | 0.3 | 0.00066 | 4630018480066 | 4 | 0.23 | 0.09 | 0.08 | 1.2 | 0.00198 | 4630018480073 | 40 | 0.44 | 0.25 | 0.18 | 12 | 0.0198 | 14630018480070 | #REF! | https://etke.ru/upload/uf/f58/f58eb682b095ae5c0c8b15982b6192d2.PDF | 2021-06-17 | 2026-06-16 | Сертификат соответствия | KG417/024.CN.02.00642 | 3 |  |  | 4 | C | 4.5 |  |  | 230/400 |  |  |  |  | 500 | 50 | 20 | AC |  |  |  |  | от -40 до +55 |  |  |  | Тепловой, электромагнитный |  | 20000/10000 |  | 3 | 25 | 35 |  | да | [12 empty] | 3 | [7 empty] | Elvert Автоматический выключатель Z406 3Р C4 4,5кА ELVERT Z4063C-04 | Автоматические выключатели (автомат или АВ) применяются в электрических цепях для защиты электроустановок от перегрузок и коротких замыканий в сети, тем самым обеспечивают их безопасную и бесперебойную работу. Выполняют одновременно функцию защиты и контроля. Соответствуют ГОСТ Р 50345, IEC 60898; ГОСТ Р 50030-2, IEC 60947-2.
Z4063C-05 | Автоматический выключатель Z406 3Р C5 4,5кА ELVERT | 574.6 | 476.918 | Elvert | EC000042 |  | Китай | Zhejiang Dinway Sci-Tech Co., Ltd. | https://etke.ru/catalog/elvert/modulnoe_oborudovanie/modulnye_avtomaticheskie_vyklyuchateli/z406/z406_c/650/ | https://etke.ru/upload/iblock/b86/dswt5zamxkktcdke3ejoen22hl71pk16/ad4cec37c0af48e330d2a487cb3c17d8.png | Модульные автоматические выключатели | Z406 | 60 | шт | 8536209008 |  | 1 | 1 | 0.3 | 0.09 | 0.06 | 0.08 | 9 | 6 | 8 | 90 | 60 | 80 | 9/6/8 | 300 | 0.3 | 0.3 | 0.00066 | 4630018480080 | 4 | 0.23 | 0.09 | 0.08 | 1.2 | 0.00198 | 4630018480097 | 40 | 0.44 | 0.25 | 0.18 | 12 | 0.0198 | 14630018480094 | #REF! | https://etke.ru/upload/uf/f58/f58eb682b095ae5c0c8b15982b6192d2.PDF | 2021-06-17 | 2026-06-16 | Сертификат соответствия | KG417/024.CN.02.00642 | 3 |  |  | 5 | C | 4.5 |  |  | 230/400 |  |  |  |  | 500 | 50 | 20 | AC |  |  |  |  | от -40 до +55 |  |  |  | Тепловой, электромагнитный |  | 20000/10000 |  | 3 | 25 | 35 |  | да | [12 empty] | 3 | [7 empty] | Elvert Автоматический выключатель Z406 3Р C5 4,5кА ELVERT Z4063C-05 | Автоматические выключатели (автомат или АВ) применяются в электрических цепях для защиты электроустановок от перегрузок и коротких замыканий в сети, тем самым обеспечивают их безопасную и бесперебойную работу. Выполняют одновременно функцию защиты и контроля. Соответствуют ГОСТ Р 50345, IEC 60898; ГОСТ Р 50030-2, IEC 60947-2.
Z4063C-06 | Автоматический выключатель Z406 3Р C6 4,5кА ELVERT | 508.3 | 421.889 | Elvert | EC000042 |  | Китай | Zhejiang Dinway Sci-Tech Co., Ltd. | https://etke.ru/catalog/elvert/modulnoe_oborudovanie/modulnye_avtomaticheskie_vyklyuchateli/z406/z406_c/651/ | https://etke.ru/upload/iblock/c41/5ewx7pk4e7i35tqozldtg0ey0lypnc45/7fa6c7cb1f213c164f246b4a29d59171.png | Модульные автоматические выключатели | Z406 | 60 | шт | 8536209008 |  | 1 | 1 | 0.3 | 0.09 | 0.06 | 0.08 | 9 | 6 | 8 | 90 | 60 | 80 | 9/6/8 | 300 | 0.3 | 0.3 | 0.00066 | 4630018480103 | 4 | 0.23 | 0.09 | 0.08 | 1.2 | 0.00198 | 4630018480110 | 40 | 0.44 | 0.25 | 0.18 | 12 | 0.0198 | 14630018480117 | #REF! | https://etke.ru/upload/uf/f58/f58eb682b095ae5c0c8b15982b6192d2.PDF | 2021-06-17 | 2026-06-16 | Сертификат соответствия | KG417/024.CN.02.00642 | 3 |  |  | 6 | C | 4.5 |  |  | 230/400 |  |  |  |  | 500 | 50 | 20 | AC |  |  |  |  | от -40 до +55 |  |  |  | Тепловой, электромагнитный |  | 20000/10000 |  | 3 | 25 | 35 |  | да | [12 empty] | 3 | [7 empty] | Elvert Автоматический выключатель Z406 3Р C6 4,5кА ELVERT Z4063C-06 | Автоматические выключатели (автомат или АВ) применяются в электрических цепях для защиты электроустановок от перегрузок и коротких замыканий в сети, тем самым обеспечивают их безопасную и бесперебойную работу. Выполняют одновременно функцию защиты и контроля. Соответствуют ГОСТ Р 50345, IEC 60898; ГОСТ Р 50030-2, IEC 60947-2.
Z4063C-08 | Автоматический выключатель Z406 3Р C8 4,5кА ELVERT | 508.3 | 421.889 | Elvert | EC000042 |  | Китай | Zhejiang Dinway Sci-Tech Co., Ltd. | https://etke.ru/catalog/elvert/modulnoe_oborudovanie/modulnye_avtomaticheskie_vyklyuchateli/z406/z406_c/652/ | https://etke.ru/upload/iblock/f7e/oaqlhzvz1vqpax323j6mex9ioeb45gfq/255a8cad83628bf48aac858466aa490d.png | Модульные автоматические выключатели | Z406 | 60 | шт | 8536209008 |  | 1 | 1 | 0.3 | 0.09 | 0.06 | 0.08 | 9 | 6 | 8 | 90 | 60 | 80 | 9/6/8 | 300 | 0.3 | 0.3 | 0.00066 | 4630018480127 | 4 | 0.23 | 0.09 | 0.08 | 1.2 | 0.00198 | 4630018480134 | 40 | 0.44 | 0.25 | 0.18 | 12 | 0.0198 | 14630018480131 | #REF! | https://etke.ru/upload/uf/f58/f58eb682b095ae5c0c8b15982b6192d2.PDF | 2021-06-17 | 2026-06-16 | Сертификат соответствия | KG417/024.CN.02.00642 | 3 |  |  | 8 | C | 4.5 |  |  | 230/400 |  |  |  |  | 500 | 50 | 20 | AC |  |  |  |  | от -40 до +55 |  |  |  | Тепловой, электромагнитный |  | 20000/10000 |  | 3 | 25 | 35 |  | да | [12 empty] | 3 | [7 empty] | Elvert Автоматический выключатель Z406 3Р C8 4,5кА ELVERT Z4063C-08 | Автоматические выключатели (автомат или АВ) применяются в электрических цепях для защиты электроустановок от перегрузок и коротких замыканий в сети, тем самым обеспечивают их безопасную и бесперебойную работу. Выполняют одновременно функцию защиты и контроля. Соответствуют ГОСТ Р 50345, IEC 60898; ГОСТ Р 50030-2, IEC 60947-2.
Z4063C-13 | Автоматический выключатель Z406 3Р C13 4,5кА ELVERT | 514.93 | 427.3919 | Elvert | EC000042 |  | Китай | Zhejiang Dinway Sci-Tech Co., Ltd. | https://etke.ru/catalog/elvert/modulnoe_oborudovanie/modulnye_avtomaticheskie_vyklyuchateli/z406/z406_c/654/ | https://etke.ru/upload/iblock/15f/0zki4yjfhpmeky7xdcgad1q3i1ckpvjz/d2b849efd593afe9cadbbdb08e56052c.png | Модульные автоматические выключатели | Z406 | 60 | шт | 8536209008 |  | 1 | 1 | 0.3 | 0.09 | 0.06 | 0.08 | 9 | 6 | 8 | 90 | 60 | 80 | 9/6/8 | 300 | 0.3 | 0.3 | 0.00066 | 4630018480165 | 4 | 0.23 | 0.09 | 0.08 | 1.2 | 0.00198 | 4630018480172 | 40 | 0.44 | 0.25 | 0.18 | 12 | 0.0198 | 14630018480179 | #REF! | https://etke.ru/upload/uf/f58/f58eb682b095ae5c0c8b15982b6192d2.PDF | 2021-06-17 | 2026-06-16 | Сертификат соответствия | KG417/024.CN.02.00642 | 3 |  |  | 13 | C | 4.5 |  |  | 230/400 |  |  |  |  | 500 | 50 | 20 | AC |  |  |  |  | от -40 до +55 |  |  |  | Тепловой, электромагнитный |  | 20000/10000 |  | 3 | 25 | 35 |  | да | [12 empty] | 3 | [7 empty] | Elvert Автоматический выключатель Z406 3Р C13 4,5кА ELVERT Z4063C-13 | Автоматические выключатели (автомат или АВ) применяются в электрических цепях для защиты электроустановок от перегрузок и коротких замыканий в сети, тем самым обеспечивают их безопасную и бесперебойную работу. Выполняют одновременно функцию защиты и контроля. Соответствуют ГОСТ Р 50345, IEC 60898; ГОСТ Р 50030-2, IEC 60947-2.
Z4063C-16 | Автоматический выключатель Z406 3Р C16 4,5кА ELVERT | 514.93 | 427.3919 | Elvert | EC000042 |  | Китай | Zhejiang Dinway Sci-Tech Co., Ltd. | https://etke.ru/catalog/elvert/modulnoe_oborudovanie/modulnye_avtomaticheskie_vyklyuchateli/z406/z406_c/655/ | https://etke.ru/upload/iblock/a3a/5wi1oa60e2ci9ilm6j7nq414vub19o6k/2d0de0b5e1b11a0e171dcd0cca6f2f19.png | Модульные автоматические выключатели | Z406 | 60 | шт | 8536209008 |  | 1 | 1 | 0.3 | 0.09 | 0.06 | 0.08 | 9 | 6 | 8 | 90 | 60 | 80 | 9/6/8 | 300 | 0.3 | 0.3 | 0.00066 | 4630018480189 | 4 | 0.23 | 0.09 | 0.08 | 1.2 | 0.00198 | 4630018480196 | 40 | 0.44 | 0.25 | 0.18 | 12 | 0.0198 | 14630018480193 | #REF! | https://etke.ru/upload/uf/f58/f58eb682b095ae5c0c8b15982b6192d2.PDF | 2021-06-17 | 2026-06-16 | Сертификат соответствия | KG417/024.CN.02.00642 | 3 |  |  | 6 | C | 4.5 |  |  | 230/400 |  |  |  |  | 500 | 50 | 20 | AC |  |  |  |  | от -40 до +55 |  |  |  | Тепловой, электромагнитный |  | 20000/10000 |  | 3 | 25 | 35 |  | да | [12 empty] | 3 | [7 empty] | Elvert Автоматический выключатель Z406 3Р C16 4,5кА ELVERT Z4063C-16 | Автоматические выключатели (автомат или АВ) применяются в электрических цепях для защиты электроустановок от перегрузок и коротких замыканий в сети, тем самым обеспечивают их безопасную и бесперебойную работу. Выполняют одновременно функцию защиты и контроля. Соответствуют ГОСТ Р 50345, IEC 60898; ГОСТ Р 50030-2, IEC 60947-2.
Z4063C-25 | Автоматический выключатель Z406 3Р C25 4,5кА ELVERT | 519.35 | 431.0605 | Elvert | EC000042 |  | Китай | Zhejiang Dinway Sci-Tech Co., Ltd. | https://etke.ru/catalog/elvert/modulnoe_oborudovanie/modulnye_avtomaticheskie_vyklyuchateli/z406/z406_c/657/ | https://etke.ru/upload/iblock/aef/ig8ue1xal2rqtpa9wfh21n1jh3cb7c80/fdefb66b584ff4d835ff123ec1d76d29.png | Модульные автоматические выключатели | Z406 | 60 | шт | 8536209008 |  | 1 | 1 | 0.3 | 0.09 | 0.06 | 0.08 | 9 | 6 | 8 | 90 | 60 | 80 | 9/6/8 | 300 | 0.3 | 0.3 | 0.00066 | 4630018480226 | 4 | 0.23 | 0.09 | 0.08 | 1.2 | 0.00198 | 4630018480233 | 40 | 0.44 | 0.25 | 0.18 | 12 | 0.0198 | 14630018480230 | #REF! | https://etke.ru/upload/uf/f58/f58eb682b095ae5c0c8b15982b6192d2.PDF | 2021-06-17 | 2026-06-16 | Сертификат соответствия | KG417/024.CN.02.00642 | 3 |  |  | 25 | C | 4.5 |  |  | 230/400 |  |  |  |  | 500 | 50 | 20 | AC |  |  |  |  | от -40 до +55 |  |  |  | Тепловой, электромагнитный |  | 20000/10000 |  | 3 | 25 | 35 |  | да | [12 empty] | 3 | [7 empty] | Elvert Автоматический выключатель Z406 3Р C25 4,5кА ELVERT Z4063C-25 | Автоматические выключатели (автомат или АВ) применяются в электрических цепях для защиты электроустановок от перегрузок и коротких замыканий в сети, тем самым обеспечивают их безопасную и бесперебойную работу. Выполняют одновременно функцию защиты и контроля. Соответствуют ГОСТ Р 50345, IEC 60898; ГОСТ Р 50030-2, IEC 60947-2.
Z4063C-50 | Автоматический выключатель Z406 3Р C50 4,5кА ELVERT | 614.38 | 509.9354 | Elvert | EC000042 |  | Китай | Zhejiang Dinway Sci-Tech Co., Ltd. | https://etke.ru/catalog/elvert/modulnoe_oborudovanie/modulnye_avtomaticheskie_vyklyuchateli/z406/z406_c/660/ | https://etke.ru/upload/iblock/13b/e4zvnnc06wnh2wkb2rfukzxboagc8i0l/782d659a62103041e99f54fc844acedc.png | Модульные автоматические выключатели | Z406 | 60 | шт | 8536209008 |  | 1 | 1 | 0.3 | 0.09 | 0.06 | 0.08 | 9 | 6 | 8 | 90 | 60 | 80 | 9/6/8 | 300 | 0.3 | 0.3 | 0.00066 | 4630018480288 | 4 | 0.23 | 0.09 | 0.08 | 1.2 | 0.00198 | 4630018480295 | 40 | 0.44 | 0.25 | 0.18 | 12 | 0.0198 | 14630018480292 | #REF! | https://etke.ru/upload/uf/f58/f58eb682b095ae5c0c8b15982b6192d2.PDF | 2021-06-17 | 2026-06-16 | Сертификат соответствия | KG417/024.CN.02.00642 | 3 |  |  | 50 | C | 4.5 |  |  | 230/400 |  |  |  |  | 500 | 50 | 20 | AC |  |  |  |  | от -40 до +55 |  |  |  | Тепловой, электромагнитный |  | 20000/10000 |  | 3 | 25 | 35 |  | да | [12 empty] | 3 | [7 empty] | Elvert Автоматический выключатель Z406 3Р C50 4,5кА ELVERT Z4063C-50 | Автоматические выключатели (автомат или АВ) применяются в электрических цепях для защиты электроустановок от перегрузок и коротких замыканий в сети, тем самым обеспечивают их безопасную и бесперебойную работу. Выполняют одновременно функцию защиты и контроля. Соответствуют ГОСТ Р 50345, IEC 60898; ГОСТ Р 50030-2, IEC 60947-2.
Z4063C-63 | Автоматический выключатель Z406 3Р C63 4,5кА ELVERT | 614.38 | 509.9354 | Elvert | EC000042 |  | Китай | Zhejiang Dinway Sci-Tech Co., Ltd. | https://etke.ru/catalog/elvert/modulnoe_oborudovanie/modulnye_avtomaticheskie_vyklyuchateli/z406/z406_c/661/ | https://etke.ru/upload/iblock/b46/0hefd22lwsc0zbnvw9au91gp0v2vg9v6/3765ffe4cd895ef6d003886c35a6815d.png | Модульные автоматические выключатели | Z406 | 60 | шт | 8536209008 |  | 1 | 1 | 0.3 | 0.09 | 0.06 | 0.08 | 9 | 6 | 8 | 90 | 60 | 80 | 9/6/8 | 300 | 0.3 | 0.3 | 0.00066 | 4630018480301 | 4 | 0.23 | 0.09 | 0.08 | 1.2 | 0.00198 | 4630018480318 | 40 | 0.44 | 0.25 | 0.18 | 12 | 0.0198 | 14630018480315 | #REF! | https://etke.ru/upload/uf/f58/f58eb682b095ae5c0c8b15982b6192d2.PDF | 2021-06-17 | 2026-06-16 | Сертификат соответствия | KG417/024.CN.02.00642 | 3 |  |  | 63 | C | 4.5 |  |  | 230/400 |  |  |  |  | 500 | 50 | 20 | AC |  |  |  |  | от -40 до +55 |  |  |  | Тепловой, электромагнитный |  | 20000/10000 |  | 3 | 25 | 35 |  | да | [12 empty] | 3 | [7 empty] | Elvert Автоматический выключатель Z406 3Р C63 4,5кА ELVERT Z4063C-63 | Автоматические выключатели (автомат или АВ) применяются в электрических цепях для защиты электроустановок от перегрузок и коротких замыканий в сети, тем самым обеспечивают их безопасную и бесперебойную работу. Выполняют одновременно функцию защиты и контроля. Соответствуют ГОСТ Р 50345, IEC 60898; ГОСТ Р 50030-2, IEC 60947-2.
Z4064C-06 | Автоматический выключатель Z406 4Р C6 4,5кА ELVERT | 753.06 | 625.0398 | Elvert | EC000042 |  | Китай | Zhejiang Dinway Sci-Tech Co., Ltd. | https://etke.ru/catalog/elvert/modulnoe_oborudovanie/modulnye_avtomaticheskie_vyklyuchateli/z406/z406_c/662/ | https://etke.ru/upload/iblock/771/4k8yqzxf4zd3jiauhb7s9su1v7bbqals/43827512850e1c36005e19aadbeb3694.png | Модульные автоматические выключатели | Z406 | 60 | шт | 8536209008 |  | 1 | 1 | 0.4 | 0.09 | 0.08 | 0.09 | 9 | 8 | 9 | 90 | 80 | 90 | 9/8/9 | 400 | 0.4 | 0.4 | 0.00066 | 4630018480325 | 3 | 0.23 | 0.09 | 0.08 | 1.2 | 0.00198 | 4630018480332 | 30 | 0.44 | 0.25 | 0.18 | 12 | 0.0198 | 14630018480339 | #REF! | https://etke.ru/upload/uf/f58/f58eb682b095ae5c0c8b15982b6192d2.PDF | 2021-06-17 | 2026-06-16 | Сертификат соответствия | KG417/024.CN.02.00642 | 4 |  |  | 6 | C | 4.5 |  |  | 230/400 |  |  |  |  | 500 | 50 | 20 | AC |  |  |  |  | от -40 до +55 |  |  |  | Тепловой, электромагнитный |  | 20000/10000 |  | 3 | 25 | 35 |  | да | [12 empty] | 4 | [7 empty] | Elvert Автоматический выключатель Z406 4Р C6 4,5кА ELVERT Z4064C-06 | Автоматические выключатели (автомат или АВ) применяются в электрических цепях для защиты электроустановок от перегрузок и коротких замыканий в сети, тем самым обеспечивают их безопасную и бесперебойную работу. Выполняют одновременно функцию защиты и контроля. Соответствуют ГОСТ Р 50345, IEC 60898; ГОСТ Р 50030-2, IEC 60947-2.
Z4064C-10 | Автоматический выключатель Z406 4Р C10 4,5кА ELVERT | 753.06 | 625.0398 | Elvert | EC000042 |  | Китай | Zhejiang Dinway Sci-Tech Co., Ltd. | https://etke.ru/catalog/elvert/modulnoe_oborudovanie/modulnye_avtomaticheskie_vyklyuchateli/z406/z406_c/663/ | https://etke.ru/upload/iblock/cb9/qww3onzf811ca6pqjw0ghp0q1nigk5zc/bae53966406d584bd9f396293593795a.png | Модульные автоматические выключатели | Z406 | 60 | шт | 8536209008 |  | 1 | 1 | 0.4 | 0.09 | 0.08 | 0.09 | 9 | 8 | 9 | 90 | 80 | 90 | 9/8/9 | 400 | 0.4 | 0.4 | 0.00066 | 4630018480349 | 3 | 0.23 | 0.09 | 0.08 | 1.2 | 0.00198 | 4630018480356 | 30 | 0.44 | 0.25 | 0.18 | 12 | 0.0198 | 14630018480353 | #REF! | https://etke.ru/upload/uf/f58/f58eb682b095ae5c0c8b15982b6192d2.PDF | 2021-06-17 | 2026-06-16 | Сертификат соответствия | KG417/024.CN.02.00642 | 4 |  |  | 10 | C | 4.5 |  |  | 230/400 |  |  |  |  | 500 | 50 | 20 | AC |  |  |  |  | от -40 до +55 |  |  |  | Тепловой, электромагнитный |  | 20000/10000 |  | 3 | 25 | 35 |  | да | [12 empty] | 4 | [7 empty] | Elvert Автоматический выключатель Z406 4Р C10 4,5кА ELVERT Z4064C-10 | Автоматические выключатели (автомат или АВ) применяются в электрических цепях для защиты электроустановок от перегрузок и коротких замыканий в сети, тем самым обеспечивают их безопасную и бесперебойную работу. Выполняют одновременно функцию защиты и контроля. Соответствуют ГОСТ Р 50345, IEC 60898; ГОСТ Р 50030-2, IEC 60947-2.
Z4064C-25 | Автоматический выключатель Z406 4Р C25 4,5кА ELVERT | 763.81 | 633.9623 | Elvert | EC000042 |  | Китай | Zhejiang Dinway Sci-Tech Co., Ltd. | https://etke.ru/catalog/elvert/modulnoe_oborudovanie/modulnye_avtomaticheskie_vyklyuchateli/z406/z406_c/666/ | https://etke.ru/upload/iblock/f7c/qt0vaskpvwn5qq70djbgv78qoo1znpi4/02f7de65083f0322792d579f5516a738.png | Модульные автоматические выключатели | Z406 | 60 | шт | 8536209008 |  | 1 | 1 | 0.4 | 0.09 | 0.08 | 0.09 | 9 | 8 | 9 | 90 | 80 | 90 | 9/8/9 | 400 | 0.4 | 0.4 | 0.00066 | 4630018480400 | 3 | 0.23 | 0.09 | 0.08 | 1.2 | 0.00198 | 4630018480417 | 30 | 0.44 | 0.25 | 0.18 | 12 | 0.0198 | 14630018480414 | #REF! | https://etke.ru/upload/uf/f58/f58eb682b095ae5c0c8b15982b6192d2.PDF | 2021-06-17 | 2026-06-16 | Сертификат соответствия | KG417/024.CN.02.00642 | 4 |  |  | 25 | C | 4.5 |  |  | 230/400 |  |  |  |  | 500 | 50 | 20 | AC |  |  |  |  | от -40 до +55 |  |  |  | Тепловой, электромагнитный |  | 20000/10000 |  | 3 | 25 | 35 |  | да | [12 empty] | 4 | [7 empty] | Elvert Автоматический выключатель Z406 4Р C25 4,5кА ELVERT Z4064C-25 | Автоматические выключатели (автомат или АВ) применяются в электрических цепях для защиты электроустановок от перегрузок и коротких замыканий в сети, тем самым обеспечивают их безопасную и бесперебойную работу. Выполняют одновременно функцию защиты и контроля. Соответствуют ГОСТ Р 50345, IEC 60898; ГОСТ Р 50030-2, IEC 60947-2.
Z4064C-50 | Автоматический выключатель Z406 4Р C50 4,5кА ELVERT | 850.85 | 706.2055 | Elvert | EC000042 |  | Китай | Zhejiang Dinway Sci-Tech Co., Ltd. | https://etke.ru/catalog/elvert/modulnoe_oborudovanie/modulnye_avtomaticheskie_vyklyuchateli/z406/z406_c/669/ | https://etke.ru/upload/iblock/7d2/wodbaz36ablwkvs0j4duyqak935oym17/f41789308e87aafc3d5e60033152b117.png | Модульные автоматические выключатели | Z406 | 60 | шт | 8536209008 |  | 1 | 1 | 0.4 | 0.09 | 0.08 | 0.09 | 9 | 8 | 9 | 90 | 80 | 90 | 9/8/9 | 400 | 0.4 | 0.4 | 0.00066 | 4630018480462 | 3 | 0.23 | 0.09 | 0.08 | 1.2 | 0.00198 | 4630018480479 | 30 | 0.44 | 0.25 | 0.18 | 12 | 0.0198 | 14630018480476 | #REF! | https://etke.ru/upload/uf/f58/f58eb682b095ae5c0c8b15982b6192d2.PDF | 2021-06-17 | 2026-06-16 | Сертификат соответствия | KG417/024.CN.02.00642 | 4 |  |  | 50 | C | 4.5 |  |  | 230/400 |  |  |  |  | 500 | 50 | 20 | AC |  |  |  |  | от -40 до +55 |  |  |  | Тепловой, электромагнитный |  | 20000/10000 |  | 3 | 25 | 35 |  | да | [12 empty] | 4 | [7 empty] | Elvert Автоматический выключатель Z406 4Р C50 4,5кА ELVERT Z4064C-50 | Автоматические выключатели (автомат или АВ) применяются в электрических цепях для защиты электроустановок от перегрузок и коротких замыканий в сети, тем самым обеспечивают их безопасную и бесперебойную работу. Выполняют одновременно функцию защиты и контроля. Соответствуют ГОСТ Р 50345, IEC 60898; ГОСТ Р 50030-2, IEC 60947-2.
01.01.02.03 Z406 характеристика D
Z4061D-01 | Автоматический выключатель Z406 1Р D1 4,5кА ELVERT | 205.28 | 170.3824 | Elvert | EC000042 |  | Китай | Zhejiang Dinway Sci-Tech Co., Ltd. | https://etke.ru/catalog/elvert/modulnoe_oborudovanie/modulnye_avtomaticheskie_vyklyuchateli/z406/z406_d/671/ | https://etke.ru/upload/iblock/7c9/06p36il5nenehdz3om1qcp8fbm6nj99m/4069f168bd754394dfd298cecc302123.png | Модульные автоматические выключатели | Z406 | 60 | шт | 8536209008 |  | 1 | 1 | 0.1 | 0.09 | 0.02 | 0.08 | 9 | 2 | 8 | 90 | 20 | 80 | 9/2/8 | 100 | 0.1 | 0.1 | 0.00066 | 4630018480509 | 12 | 0.23 | 0.09 | 0.08 | 1.2 | 0.00198 | 4630018480516 | 120 | 0.44 | 0.25 | 0.18 | 12 | 0.0198 | 14630018480513 | #REF! | https://etke.ru/upload/uf/f58/f58eb682b095ae5c0c8b15982b6192d2.PDF | 2021-06-17 | 2026-06-16 | Сертификат соответствия | KG417/024.CN.02.00642 | 1 |  |  | 1 | D | 4.5 |  |  | 230/400 |  |  |  |  | 500 | 50 | 20 | AC |  |  |  |  | от -40 до +55 |  |  |  | Тепловой, электромагнитный |  | 20000/10000 |  | 3 | 25 | 35 |  | да | [12 empty] | 1 | [7 empty] | Elvert Автоматический выключатель Z406 1Р D1 4,5кА ELVERT Z4061D-01 | Автоматические выключатели (автомат или АВ) применяются в электрических цепях для защиты электроустановок от перегрузок и коротких замыканий в сети, тем самым обеспечивают их безопасную и бесперебойную работу. Выполняют одновременно функцию защиты и контроля. Соответствуют ГОСТ Р 50345, IEC 60898; ГОСТ Р 50030-2, IEC 60947-2.
Z4061D-02 | Автоматический выключатель Z406 1Р D2 4,5кА ELVERT | 200.6 | 166.498 | Elvert | EC000042 |  | Китай | Zhejiang Dinway Sci-Tech Co., Ltd. | https://etke.ru/catalog/elvert/modulnoe_oborudovanie/modulnye_avtomaticheskie_vyklyuchateli/z406/z406_d/672/ | https://etke.ru/upload/iblock/7b1/o8zdp6c1s15rk5hrs5ur076pisyd9uog/f2bc58a3780fad97ebf105af00a18d64.png | Модульные автоматические выключатели | Z406 | 60 | шт | 8536209008 |  | 1 | 1 | 0.1 | 0.09 | 0.02 | 0.08 | 9 | 2 | 8 | 90 | 20 | 80 | 9/2/8 | 100 | 0.1 | 0.1 | 0.00066 | 4630018480523 | 12 | 0.23 | 0.09 | 0.08 | 1.2 | 0.00198 | 4630018480530 | 120 | 0.44 | 0.25 | 0.18 | 12 | 0.0198 | 14630018480537 | #REF! | https://etke.ru/upload/uf/f58/f58eb682b095ae5c0c8b15982b6192d2.PDF | 2021-06-17 | 2026-06-16 | Сертификат соответствия | KG417/024.CN.02.00642 | 1 |  |  | 2 | D | 4.5 |  |  | 230/400 |  |  |  |  | 500 | 50 | 20 | AC |  |  |  |  | от -40 до +55 |  |  |  | Тепловой, электромагнитный |  | 20000/10000 |  | 3 | 25 | 35 |  | да | [12 empty] | 1 | [7 empty] | Elvert Автоматический выключатель Z406 1Р D2 4,5кА ELVERT Z4061D-02 | Автоматические выключатели (автомат или АВ) применяются в электрических цепях для защиты электроустановок от перегрузок и коротких замыканий в сети, тем самым обеспечивают их безопасную и бесперебойную работу. Выполняют одновременно функцию защиты и контроля. Соответствуют ГОСТ Р 50345, IEC 60898; ГОСТ Р 50030-2, IEC 60947-2.
Z4061D-03 | Автоматический выключатель Z406 1Р D3 4,5кА ELVERT | 200.6 | 166.498 | Elvert | EC000042 |  | Китай | Zhejiang Dinway Sci-Tech Co., Ltd. | https://etke.ru/catalog/elvert/modulnoe_oborudovanie/modulnye_avtomaticheskie_vyklyuchateli/z406/z406_d/673/ | https://etke.ru/upload/iblock/3d8/l028c47huydd9vur6bkl0cikxvfwwd7p/542590136a025c28c0f46560c91f7111.png | Модульные автоматические выключатели | Z406 | 60 | шт | 8536209008 |  | 1 | 1 | 0.1 | 0.09 | 0.02 | 0.08 | 9 | 2 | 8 | 90 | 20 | 80 | 9/2/8 | 100 | 0.1 | 0.1 | 0.00066 | 4630018480547 | 12 | 0.23 | 0.09 | 0.08 | 1.2 | 0.00198 | 4630018480554 | 120 | 0.44 | 0.25 | 0.18 | 12 | 0.0198 | 14630018480551 | #REF! | https://etke.ru/upload/uf/f58/f58eb682b095ae5c0c8b15982b6192d2.PDF | 2021-06-17 | 2026-06-16 | Сертификат соответствия | KG417/024.CN.02.00642 | 1 |  |  | 3 | D | 4.5 |  |  | 230/400 |  |  |  |  | 500 | 50 | 20 | AC |  |  |  |  | от -40 до +55 |  |  |  | Тепловой, электромагнитный |  | 20000/10000 |  | 3 | 25 | 35 |  | да | [12 empty] | 1 | [7 empty] | Elvert Автоматический выключатель Z406 1Р D3 4,5кА ELVERT Z4061D-03 | Автоматические выключатели (автомат или АВ) применяются в электрических цепях для защиты электроустановок от перегрузок и коротких замыканий в сети, тем самым обеспечивают их безопасную и бесперебойную работу. Выполняют одновременно функцию защиты и контроля. Соответствуют ГОСТ Р 50345, IEC 60898; ГОСТ Р 50030-2, IEC 60947-2.
Z4061D-04 | Автоматический выключатель Z406 1Р D4 4,5кА ELVERT | 200.6 | 166.498 | Elvert | EC000042 |  | Китай | Zhejiang Dinway Sci-Tech Co., Ltd. | https://etke.ru/catalog/elvert/modulnoe_oborudovanie/modulnye_avtomaticheskie_vyklyuchateli/z406/z406_d/674/ | https://etke.ru/upload/iblock/b2d/imj7677lrjmc5knczyxrmgike9mqsbmp/f02d900ecf71108d9604f6431a293107.png | Модульные автоматические выключатели | Z406 | 60 | шт | 8536209008 |  | 1 | 1 | 0.1 | 0.09 | 0.02 | 0.08 | 9 | 2 | 8 | 90 | 20 | 80 | 9/2/8 | 100 | 0.1 | 0.1 | 0.00066 | 4630018480561 | 12 | 0.23 | 0.09 | 0.08 | 1.2 | 0.00198 | 4630018480578 | 120 | 0.44 | 0.25 | 0.18 | 12 | 0.0198 | 14630018480575 | #REF! | https://etke.ru/upload/uf/f58/f58eb682b095ae5c0c8b15982b6192d2.PDF | 2021-06-17 | 2026-06-16 | Сертификат соответствия | KG417/024.CN.02.00642 | 1 |  |  | 4 | D | 4.5 |  |  | 230/400 |  |  |  |  | 500 | 50 | 20 | AC |  |  |  |  | от -40 до +55 |  |  |  | Тепловой, электромагнитный |  | 20000/10000 |  | 3 | 25 | 35 |  | да | [12 empty] | 1 | [7 empty] | Elvert Автоматический выключатель Z406 1Р D4 4,5кА ELVERT Z4061D-04 | Автоматические выключатели (автомат или АВ) применяются в электрических цепях для защиты электроустановок от перегрузок и коротких замыканий в сети, тем самым обеспечивают их безопасную и бесперебойную работу. Выполняют одновременно функцию защиты и контроля. Соответствуют ГОСТ Р 50345, IEC 60898; ГОСТ Р 50030-2, IEC 60947-2.
Z4061D-05 | Автоматический выключатель Z406 1Р D5 4,5кА ELVERT | 200.6 | 166.498 | Elvert | EC000042 |  | Китай | Zhejiang Dinway Sci-Tech Co., Ltd. | https://etke.ru/catalog/elvert/modulnoe_oborudovanie/modulnye_avtomaticheskie_vyklyuchateli/z406/z406_d/675/ | https://etke.ru/upload/iblock/52d/7ymbo2yu25dzqi30pa57lwi0rqy3l7de/14a30eb68be0eda7bc72d1fcaf2e814d.png | Модульные автоматические выключатели | Z406 | 60 | шт | 8536209008 |  | 1 | 1 | 0.1 | 0.09 | 0.02 | 0.08 | 9 | 2 | 8 | 90 | 20 | 80 | 9/2/8 | 100 | 0.1 | 0.1 | 0.00066 | 4630018480585 | 12 | 0.23 | 0.09 | 0.08 | 1.2 | 0.00198 | 4630018480592 | 120 | 0.44 | 0.25 | 0.18 | 12 | 0.0198 | 14630018480599 | #REF! | https://etke.ru/upload/uf/f58/f58eb682b095ae5c0c8b15982b6192d2.PDF | 2021-06-17 | 2026-06-16 | Сертификат соответствия | KG417/024.CN.02.00642 | 1 |  |  | 5 | D | 4.5 |  |  | 230/400 |  |  |  |  | 500 | 50 | 20 | AC |  |  |  |  | от -40 до +55 |  |  |  | Тепловой, электромагнитный |  | 20000/10000 |  | 3 | 25 | 35 |  | да | [12 empty] | 1 | [7 empty] | Elvert Автоматический выключатель Z406 1Р D5 4,5кА ELVERT Z4061D-05 | Автоматические выключатели (автомат или АВ) применяются в электрических цепях для защиты электроустановок от перегрузок и коротких замыканий в сети, тем самым обеспечивают их безопасную и бесперебойную работу. Выполняют одновременно функцию защиты и контроля. Соответствуют ГОСТ Р 50345, IEC 60898; ГОСТ Р 50030-2, IEC 60947-2.
Z4061D-08 | Автоматический выключатель Z406 1Р D8 4,5кА ELVERT | 185.71 | 154.1393 | Elvert | EC000042 |  | Китай | Zhejiang Dinway Sci-Tech Co., Ltd. | https://etke.ru/catalog/elvert/modulnoe_oborudovanie/modulnye_avtomaticheskie_vyklyuchateli/z406/z406_d/677/ | https://etke.ru/upload/iblock/2d2/g385gma0n2bkdxzoxo5hbtpbefrdk1qk/ced5cdbe182a9b25491eb54eaf02c0e6.png | Модульные автоматические выключатели | Z406 | 60 | шт | 8536209008 |  | 1 | 1 | 0.1 | 0.09 | 0.02 | 0.08 | 9 | 2 | 8 | 90 | 20 | 80 | 9/2/8 | 100 | 0.1 | 0.1 | 0.00066 | 4630018480622 | 12 | 0.23 | 0.09 | 0.08 | 1.2 | 0.00198 | 4630018480639 | 120 | 0.44 | 0.25 | 0.18 | 12 | 0.0198 | 14630018480636 | #REF! | https://etke.ru/upload/uf/f58/f58eb682b095ae5c0c8b15982b6192d2.PDF | 2021-06-17 | 2026-06-16 | Сертификат соответствия | KG417/024.CN.02.00642 | 1 |  |  | 8 | D | 4.5 |  |  | 230/400 |  |  |  |  | 500 | 50 | 20 | AC |  |  |  |  | от -40 до +55 |  |  |  | Тепловой, электромагнитный |  | 20000/10000 |  | 3 | 25 | 35 |  | да | [12 empty] | 1 | [7 empty] | Elvert Автоматический выключатель Z406 1Р D8 4,5кА ELVERT Z4061D-08 | Автоматические выключатели (автомат или АВ) применяются в электрических цепях для защиты электроустановок от перегрузок и коротких замыканий в сети, тем самым обеспечивают их безопасную и бесперебойную работу. Выполняют одновременно функцию защиты и контроля. Соответствуют ГОСТ Р 50345, IEC 60898; ГОСТ Р 50030-2, IEC 60947-2.
Z4061D-10 | Автоматический выключатель Z406 1Р D10 4,5кА ELVERT | 185.71 | 154.1393 | Elvert | EC000042 |  | Китай | Zhejiang Dinway Sci-Tech Co., Ltd. | https://etke.ru/catalog/elvert/modulnoe_oborudovanie/modulnye_avtomaticheskie_vyklyuchateli/z406/z406_d/678/ | https://etke.ru/upload/iblock/e90/ud2z128ca7k60e4hflgrl1wvawlsgtl1/c65e8a26ecbe33d3cf802b9a75471d58.png | Модульные автоматические выключатели | Z406 | 60 | шт | 8536209008 |  | 1 | 1 | 0.1 | 0.09 | 0.02 | 0.08 | 9 | 2 | 8 | 90 | 20 | 80 | 9/2/8 | 100 | 0.1 | 0.1 | 0.00066 | 4630018480646 | 12 | 0.23 | 0.09 | 0.08 | 1.2 | 0.00198 | 4630018480653 | 120 | 0.44 | 0.25 | 0.18 | 12 | 0.0198 | 14630018480650 | #REF! | https://etke.ru/upload/uf/f58/f58eb682b095ae5c0c8b15982b6192d2.PDF | 2021-06-17 | 2026-06-16 | Сертификат соответствия | KG417/024.CN.02.00642 | 1 |  |  | 10 | D | 4.5 |  |  | 230/400 |  |  |  |  | 500 | 50 | 20 | AC |  |  |  |  | от -40 до +55 |  |  |  | Тепловой, электромагнитный |  | 20000/10000 |  | 3 | 25 | 35 |  | да | [12 empty] | 1 | [7 empty] | Elvert Автоматический выключатель Z406 1Р D10 4,5кА ELVERT Z4061D-10 | Автоматические выключатели (автомат или АВ) применяются в электрических цепях для защиты электроустановок от перегрузок и коротких замыканий в сети, тем самым обеспечивают их безопасную и бесперебойную работу. Выполняют одновременно функцию защиты и контроля. Соответствуют ГОСТ Р 50345, IEC 60898; ГОСТ Р 50030-2, IEC 60947-2.
Z4061D-16 | Автоматический выключатель Z406 1Р D16 4,5кА ELVERT | 182.99 | 151.8817 | Elvert | EC000042 |  | Китай | Zhejiang Dinway Sci-Tech Co., Ltd. | https://etke.ru/catalog/elvert/modulnoe_oborudovanie/modulnye_avtomaticheskie_vyklyuchateli/z406/z406_d/680/ | https://etke.ru/upload/iblock/f48/y78uagz8p1vqph5s7tw9v9pi0mzhaqqp/d59c0633b0c43806d36cbfec6493e5f4.png | Модульные автоматические выключатели | Z406 | 60 | шт | 8536209008 |  | 1 | 1 | 0.1 | 0.09 | 0.02 | 0.08 | 9 | 2 | 8 | 90 | 20 | 80 | 9/2/8 | 100 | 0.1 | 0.1 | 0.00066 | 4630018480684 | 12 | 0.23 | 0.09 | 0.08 | 1.2 | 0.00198 | 4630018480691 | 120 | 0.44 | 0.25 | 0.18 | 12 | 0.0198 | 14630018480698 | #REF! | https://etke.ru/upload/uf/f58/f58eb682b095ae5c0c8b15982b6192d2.PDF | 2021-06-17 | 2026-06-16 | Сертификат соответствия | KG417/024.CN.02.00642 | 1 |  |  | 16 | D | 4.5 |  |  | 230/400 |  |  |  |  | 500 | 50 | 20 | AC |  |  |  |  | от -40 до +55 |  |  |  | Тепловой, электромагнитный |  | 20000/10000 |  | 3 | 25 | 35 |  | да | [12 empty] | 1 | [7 empty] | Elvert Автоматический выключатель Z406 1Р D16 4,5кА ELVERT Z4061D-16 | Автоматические выключатели (автомат или АВ) применяются в электрических цепях для защиты электроустановок от перегрузок и коротких замыканий в сети, тем самым обеспечивают их безопасную и бесперебойную работу. Выполняют одновременно функцию защиты и контроля. Соответствуют ГОСТ Р 50345, IEC 60898; ГОСТ Р 50030-2, IEC 60947-2.
Z4061D-25 | Автоматический выключатель Z406 1Р D25 4,5кА ELVERT | 182.99 | 151.8817 | Elvert | EC000042 |  | Китай | Zhejiang Dinway Sci-Tech Co., Ltd. | https://etke.ru/catalog/elvert/modulnoe_oborudovanie/modulnye_avtomaticheskie_vyklyuchateli/z406/z406_d/682/ | https://etke.ru/upload/iblock/ec1/c32m153jpllz9699lkvr0gnucoq6ue0z/12dc5fbf975c160cc97d7b6085cd1750.png | Модульные автоматические выключатели | Z406 | 60 | шт | 8536209008 |  | 1 | 1 | 0.1 | 0.09 | 0.02 | 0.08 | 9 | 2 | 8 | 90 | 20 | 80 | 9/2/8 | 100 | 0.1 | 0.1 | 0.00066 | 4630018480721 | 12 | 0.23 | 0.09 | 0.08 | 1.2 | 0.00198 | 4630018480738 | 120 | 0.44 | 0.25 | 0.18 | 12 | 0.0198 | 14630018480735 | #REF! | https://etke.ru/upload/uf/f58/f58eb682b095ae5c0c8b15982b6192d2.PDF | 2021-06-17 | 2026-06-16 | Сертификат соответствия | KG417/024.CN.02.00642 | 1 |  |  | 25 | D | 4.5 |  |  | 230/400 |  |  |  |  | 500 | 50 | 20 | AC |  |  |  |  | от -40 до +55 |  |  |  | Тепловой, электромагнитный |  | 20000/10000 |  | 3 | 25 | 35 |  | да | [12 empty] | 1 | [7 empty] | Elvert Автоматический выключатель Z406 1Р D25 4,5кА ELVERT Z4061D-25 | Автоматические выключатели (автомат или АВ) применяются в электрических цепях для защиты электроустановок от перегрузок и коротких замыканий в сети, тем самым обеспечивают их безопасную и бесперебойную работу. Выполняют одновременно функцию защиты и контроля. Соответствуют ГОСТ Р 50345, IEC 60898; ГОСТ Р 50030-2, IEC 60947-2.
Z4061D-32 | Автоматический выключатель Z406 1Р D32 4,5кА ELVERT | 182.99 | 151.8817 | Elvert | EC000042 |  | Китай | Zhejiang Dinway Sci-Tech Co., Ltd. | https://etke.ru/catalog/elvert/modulnoe_oborudovanie/modulnye_avtomaticheskie_vyklyuchateli/z406/z406_d/683/ | https://etke.ru/upload/iblock/034/7uqwm31i316dxjni4ali0ylvecpco5jp/01362c6e3b002826e9c75789598cd3e3.png | Модульные автоматические выключатели | Z406 | 60 | шт | 8536209008 |  | 1 | 1 | 0.1 | 0.09 | 0.02 | 0.08 | 9 | 2 | 8 | 90 | 20 | 80 | 9/2/8 | 100 | 0.1 | 0.1 | 0.00066 | 4630018480745 | 12 | 0.23 | 0.09 | 0.08 | 1.2 | 0.00198 | 4630018480752 | 120 | 0.44 | 0.25 | 0.18 | 12 | 0.0198 | 14630018480759 | #REF! | https://etke.ru/upload/uf/f58/f58eb682b095ae5c0c8b15982b6192d2.PDF | 2021-06-17 | 2026-06-16 | Сертификат соответствия | KG417/024.CN.02.00642 | 1 |  |  | 32 | D | 4.5 |  |  | 230/400 |  |  |  |  | 500 | 50 | 20 | AC |  |  |  |  | от -40 до +55 |  |  |  | Тепловой, электромагнитный |  | 20000/10000 |  | 3 | 25 | 35 |  | да | [12 empty] | 1 | [7 empty] | Elvert Автоматический выключатель Z406 1Р D32 4,5кА ELVERT Z4061D-32 | Автоматические выключатели (автомат или АВ) применяются в электрических цепях для защиты электроустановок от перегрузок и коротких замыканий в сети, тем самым обеспечивают их безопасную и бесперебойную работу. Выполняют одновременно функцию защиты и контроля. Соответствуют ГОСТ Р 50345, IEC 60898; ГОСТ Р 50030-2, IEC 60947-2.
Z4061D-40 | Автоматический выключатель Z406 1Р D40 4,5кА ELVERT | 169.75 | 140.8925 | Elvert | EC000042 |  | Китай | Zhejiang Dinway Sci-Tech Co., Ltd. | https://etke.ru/catalog/elvert/modulnoe_oborudovanie/modulnye_avtomaticheskie_vyklyuchateli/z406/z406_d/684/ | https://etke.ru/upload/iblock/77e/kktys1gd3kbs9py974qtjy3ihza8peid/0f588faa425c7226116b77ed602420e5.png | Модульные автоматические выключатели | Z406 | 60 | шт | 8536209008 |  | 1 | 1 | 0.1 | 0.09 | 0.02 | 0.08 | 9 | 2 | 8 | 90 | 20 | 80 | 9/2/8 | 100 | 0.1 | 0.1 | 0.00066 | 4630018480769 | 12 | 0.23 | 0.09 | 0.08 | 1.2 | 0.00198 | 4630018480776 | 120 | 0.44 | 0.25 | 0.18 | 12 | 0.0198 | 14630018480773 | #REF! | https://etke.ru/upload/uf/f58/f58eb682b095ae5c0c8b15982b6192d2.PDF | 2021-06-17 | 2026-06-16 | Сертификат соответствия | KG417/024.CN.02.00642 | 1 |  |  | 40 | D | 4.5 |  |  | 230/400 |  |  |  |  | 500 | 50 | 20 | AC |  |  |  |  | от -40 до +55 |  |  |  | Тепловой, электромагнитный |  | 20000/10000 |  | 3 | 25 | 35 |  | да | [12 empty] | 1 | [7 empty] | Elvert Автоматический выключатель Z406 1Р D40 4,5кА ELVERT Z4061D-40 | Автоматические выключатели (автомат или АВ) применяются в электрических цепях для защиты электроустановок от перегрузок и коротких замыканий в сети, тем самым обеспечивают их безопасную и бесперебойную работу. Выполняют одновременно функцию защиты и контроля. Соответствуют ГОСТ Р 50345, IEC 60898; ГОСТ Р 50030-2, IEC 60947-2.
Z4061D-50 | Автоматический выключатель Z406 1Р D50 4,5кА ELVERT | 201.95 | 167.6185 | Elvert | EC000042 |  | Китай | Zhejiang Dinway Sci-Tech Co., Ltd. | https://etke.ru/catalog/elvert/modulnoe_oborudovanie/modulnye_avtomaticheskie_vyklyuchateli/z406/z406_d/685/ | https://etke.ru/upload/iblock/9a0/3e9uagtiv6s2fjk2jd0x3za5gq6ihbj4/e887abd587c0a84fd7e0060725df6196.png | Модульные автоматические выключатели | Z406 | 60 | шт | 8536209008 |  | 1 | 1 | 0.1 | 0.09 | 0.02 | 0.08 | 9 | 2 | 8 | 90 | 20 | 80 | 9/2/8 | 100 | 0.1 | 0.1 | 0.00066 | 4630018480783 | 12 | 0.23 | 0.09 | 0.08 | 1.2 | 0.00198 | 4630018480790 | 120 | 0.44 | 0.25 | 0.18 | 12 | 0.0198 | 14630018480797 | #REF! | https://etke.ru/upload/uf/f58/f58eb682b095ae5c0c8b15982b6192d2.PDF | 2021-06-17 | 2026-06-16 | Сертификат соответствия | KG417/024.CN.02.00642 | 1 |  |  | 50 | D | 4.5 |  |  | 230/400 |  |  |  |  | 500 | 50 | 20 | AC |  |  |  |  | от -40 до +55 |  |  |  | Тепловой, электромагнитный |  | 20000/10000 |  | 3 | 25 | 35 |  | да | [12 empty] | 1 | [7 empty] | Elvert Автоматический выключатель Z406 1Р D50 4,5кА ELVERT Z4061D-50 | Автоматические выключатели (автомат или АВ) применяются в электрических цепях для защиты электроустановок от перегрузок и коротких замыканий в сети, тем самым обеспечивают их безопасную и бесперебойную работу. Выполняют одновременно функцию защиты и контроля. Соответствуют ГОСТ Р 50345, IEC 60898; ГОСТ Р 50030-2, IEC 60947-2.
Z4061D-63 | Автоматический выключатель Z406 1Р D63 4,5кА ELVERT | 201.95 | 167.6185 | Elvert | EC000042 |  | Китай | Zhejiang Dinway Sci-Tech Co., Ltd. | https://etke.ru/catalog/elvert/modulnoe_oborudovanie/modulnye_avtomaticheskie_vyklyuchateli/z406/z406_d/686/ | https://etke.ru/upload/iblock/d20/e2ph8p1l848uu8q82rzqfdjxfba9dqnt/6567eaed6584278196c865dc79b0e2f6.png | Модульные автоматические выключатели | Z406 | 60 | шт | 8536209008 |  | 1 | 1 | 0.1 | 0.09 | 0.02 | 0.08 | 9 | 2 | 8 | 90 | 20 | 80 | 9/2/8 | 100 | 0.1 | 0.1 | 0.00066 | 4630018480806 | 12 | 0.23 | 0.09 | 0.08 | 1.2 | 0.00198 | 4630018480813 | 120 | 0.44 | 0.25 | 0.18 | 12 | 0.0198 | 14630018480810 | #REF! | https://etke.ru/upload/uf/f58/f58eb682b095ae5c0c8b15982b6192d2.PDF | 2021-06-17 | 2026-06-16 | Сертификат соответствия | KG417/024.CN.02.00642 | 1 |  |  | 63 | D | 4.5 |  |  | 230/400 |  |  |  |  | 500 | 50 | 20 | AC |  |  |  |  | от -40 до +55 |  |  |  | Тепловой, электромагнитный |  | 20000/10000 |  | 3 | 25 | 35 |  | да | [12 empty] | 1 | [7 empty] | Elvert Автоматический выключатель Z406 1Р D63 4,5кА ELVERT Z4061D-63 | Автоматические выключатели (автомат или АВ) применяются в электрических цепях для защиты электроустановок от перегрузок и коротких замыканий в сети, тем самым обеспечивают их безопасную и бесперебойную работу. Выполняют одновременно функцию защиты и контроля. Соответствуют ГОСТ Р 50345, IEC 60898; ГОСТ Р 50030-2, IEC 60947-2.
Z4062D-01 | Автоматический выключатель Z406 2Р D1 4,5кА ELVERT | 399.86 | 331.8838 | Elvert | EC000042 |  | Китай | Zhejiang Dinway Sci-Tech Co., Ltd. | https://etke.ru/catalog/elvert/modulnoe_oborudovanie/modulnye_avtomaticheskie_vyklyuchateli/z406/z406_d/687/ | https://etke.ru/upload/iblock/ab1/t3q686kphiuskbahbxhhxshq73s2t1b0/026062907c1ce66146c36db6d198556e.png | Модульные автоматические выключатели | Z406 | 60 | шт | 8536209008 |  | 1 | 1 | 0.2 | 0.09 | 0.04 | 0.08 | 9 | 4 | 8 | 90 | 40 | 80 | 9/4/8 | 200 | 0.2 | 0.2 | 0.00066 | 4630018480820 | 6 | 0.23 | 0.09 | 0.08 | 1.2 | 0.00198 | 4630018480837 | 60 | 0.44 | 0.25 | 0.18 | 12 | 0.0198 | 14630018480834 | #REF! | https://etke.ru/upload/uf/f58/f58eb682b095ae5c0c8b15982b6192d2.PDF | 2021-06-17 | 2026-06-16 | Сертификат соответствия | KG417/024.CN.02.00642 | 2 |  |  | 1 | D | 4.5 |  |  | 230/400 |  |  |  |  | 500 | 50 | 20 | AC |  |  |  |  | от -40 до +55 |  |  |  | Тепловой, электромагнитный |  | 20000/10000 |  | 3 | 25 | 35 |  | да | [12 empty] | 2 | [7 empty] | Elvert Автоматический выключатель Z406 2Р D1 4,5кА ELVERT Z4062D-01 | Автоматические выключатели (автомат или АВ) применяются в электрических цепях для защиты электроустановок от перегрузок и коротких замыканий в сети, тем самым обеспечивают их безопасную и бесперебойную работу. Выполняют одновременно функцию защиты и контроля. Соответствуют ГОСТ Р 50345, IEC 60898; ГОСТ Р 50030-2, IEC 60947-2.
Z4062D-02 | Автоматический выключатель Z406 2Р D2 4,5кА ELVERT | 399.86 | 331.8838 | Elvert | EC000042 |  | Китай | Zhejiang Dinway Sci-Tech Co., Ltd. | https://etke.ru/catalog/elvert/modulnoe_oborudovanie/modulnye_avtomaticheskie_vyklyuchateli/z406/z406_d/688/ | https://etke.ru/upload/iblock/9ab/llro9wmm11k642j2k5vdp0hvihl496ke/aa3436f08d847fd79486e62d65710457.png | Модульные автоматические выключатели | Z406 | 60 | шт | 8536209008 |  | 1 | 1 | 0.2 | 0.09 | 0.04 | 0.08 | 9 | 4 | 8 | 90 | 40 | 80 | 9/4/8 | 200 | 0.2 | 0.2 | 0.00066 | 4630018480844 | 6 | 0.23 | 0.09 | 0.08 | 1.2 | 0.00198 | 4630018480851 | 60 | 0.44 | 0.25 | 0.18 | 12 | 0.0198 | 14630018480858 | #REF! | https://etke.ru/upload/uf/f58/f58eb682b095ae5c0c8b15982b6192d2.PDF | 2021-06-17 | 2026-06-16 | Сертификат соответствия | KG417/024.CN.02.00642 | 2 |  |  | 2 | D | 4.5 |  |  | 230/400 |  |  |  |  | 500 | 50 | 20 | AC |  |  |  |  | от -40 до +55 |  |  |  | Тепловой, электромагнитный |  | 20000/10000 |  | 3 | 25 | 35 |  | да | [12 empty] | 2 | [7 empty] | Elvert Автоматический выключатель Z406 2Р D2 4,5кА ELVERT Z4062D-02 | Автоматические выключатели (автомат или АВ) применяются в электрических цепях для защиты электроустановок от перегрузок и коротких замыканий в сети, тем самым обеспечивают их безопасную и бесперебойную работу. Выполняют одновременно функцию защиты и контроля. Соответствуют ГОСТ Р 50345, IEC 60898; ГОСТ Р 50030-2, IEC 60947-2.
Z4062D-03 | Автоматический выключатель Z406 2Р D3 4,5кА ELVERT | 399.86 | 331.8838 | Elvert | EC000042 |  | Китай | Zhejiang Dinway Sci-Tech Co., Ltd. | https://etke.ru/catalog/elvert/modulnoe_oborudovanie/modulnye_avtomaticheskie_vyklyuchateli/z406/z406_d/689/ | https://etke.ru/upload/iblock/0e7/8ce995she8y44p4l3n61jgut5xkhm85e/650470d6f6105cbc42064c4c83782faf.png | Модульные автоматические выключатели | Z406 | 60 | шт | 8536209008 |  | 1 | 1 | 0.2 | 0.09 | 0.04 | 0.08 | 9 | 4 | 8 | 90 | 40 | 80 | 9/4/8 | 200 | 0.2 | 0.2 | 0.00066 | 4630018480868 | 6 | 0.23 | 0.09 | 0.08 | 1.2 | 0.00198 | 4630018480875 | 60 | 0.44 | 0.25 | 0.18 | 12 | 0.0198 | 14630018480872 | #REF! | https://etke.ru/upload/uf/f58/f58eb682b095ae5c0c8b15982b6192d2.PDF | 2021-06-17 | 2026-06-16 | Сертификат соответствия | KG417/024.CN.02.00642 | 2 |  |  | 3 | D | 4.5 |  |  | 230/400 |  |  |  |  | 500 | 50 | 20 | AC |  |  |  |  | от -40 до +55 |  |  |  | Тепловой, электромагнитный |  | 20000/10000 |  | 3 | 25 | 35 |  | да | [12 empty] | 2 | [7 empty] | Elvert Автоматический выключатель Z406 2Р D3 4,5кА ELVERT Z4062D-03 | Автоматические выключатели (автомат или АВ) применяются в электрических цепях для защиты электроустановок от перегрузок и коротких замыканий в сети, тем самым обеспечивают их безопасную и бесперебойную работу. Выполняют одновременно функцию защиты и контроля. Соответствуют ГОСТ Р 50345, IEC 60898; ГОСТ Р 50030-2, IEC 60947-2.
Z4062D-04 | Автоматический выключатель Z406 2Р D4 4,5кА ELVERT | 399.86 | 331.8838 | Elvert | EC000042 |  | Китай | Zhejiang Dinway Sci-Tech Co., Ltd. | https://etke.ru/catalog/elvert/modulnoe_oborudovanie/modulnye_avtomaticheskie_vyklyuchateli/z406/z406_d/690/ | https://etke.ru/upload/iblock/31f/54q2q7oly2le7ln1qi7o69efw621xjqp/a87167083878a76d628768bd59ad8903.png | Модульные автоматические выключатели | Z406 | 60 | шт | 8536209008 |  | 1 | 1 | 0.2 | 0.09 | 0.04 | 0.08 | 9 | 4 | 8 | 90 | 40 | 80 | 9/4/8 | 200 | 0.2 | 0.2 | 0.00066 | 4630018480882 | 6 | 0.23 | 0.09 | 0.08 | 1.2 | 0.00198 | 4630018480899 | 60 | 0.44 | 0.25 | 0.18 | 12 | 0.0198 | 14630018480896 | #REF! | https://etke.ru/upload/uf/f58/f58eb682b095ae5c0c8b15982b6192d2.PDF | 2021-06-17 | 2026-06-16 | Сертификат соответствия | KG417/024.CN.02.00642 | 2 |  |  | 4 | D | 4.5 |  |  | 230/400 |  |  |  |  | 500 | 50 | 20 | AC |  |  |  |  | от -40 до +55 |  |  |  | Тепловой, электромагнитный |  | 20000/10000 |  | 3 | 25 | 35 |  | да | [12 empty] | 2 | [7 empty] | Elvert Автоматический выключатель Z406 2Р D4 4,5кА ELVERT Z4062D-04 | Автоматические выключатели (автомат или АВ) применяются в электрических цепях для защиты электроустановок от перегрузок и коротких замыканий в сети, тем самым обеспечивают их безопасную и бесперебойную работу. Выполняют одновременно функцию защиты и контроля. Соответствуют ГОСТ Р 50345, IEC 60898; ГОСТ Р 50030-2, IEC 60947-2.
Z4062D-05 | Автоматический выключатель Z406 2Р D5 4,5кА ELVERT | 399.86 | 331.8838 | Elvert | EC000042 |  | Китай | Zhejiang Dinway Sci-Tech Co., Ltd. | https://etke.ru/catalog/elvert/modulnoe_oborudovanie/modulnye_avtomaticheskie_vyklyuchateli/z406/z406_d/691/ | https://etke.ru/upload/iblock/43e/c1ses592h3mnhv2tunzbu3czqk7qjngn/007ddabed9ca9bd605e1d0991bd94a1f.png | Модульные автоматические выключатели | Z406 | 60 | шт | 8536209008 |  | 1 | 1 | 0.2 | 0.09 | 0.04 | 0.08 | 9 | 4 | 8 | 90 | 40 | 80 | 9/4/8 | 200 | 0.2 | 0.2 | 0.00066 | 4630018480905 | 6 | 0.23 | 0.09 | 0.08 | 1.2 | 0.00198 | 4630018480912 | 60 | 0.44 | 0.25 | 0.18 | 12 | 0.0198 | 14630018480919 | #REF! | https://etke.ru/upload/uf/f58/f58eb682b095ae5c0c8b15982b6192d2.PDF | 2021-06-17 | 2026-06-16 | Сертификат соответствия | KG417/024.CN.02.00642 | 2 |  |  | 5 | D | 4.5 |  |  | 230/400 |  |  |  |  | 500 | 50 | 20 | AC |  |  |  |  | от -40 до +55 |  |  |  | Тепловой, электромагнитный |  | 20000/10000 |  | 3 | 25 | 35 |  | да | [12 empty] | 2 | [7 empty] | Elvert Автоматический выключатель Z406 2Р D5 4,5кА ELVERT Z4062D-05 | Автоматические выключатели (автомат или АВ) применяются в электрических цепях для защиты электроустановок от перегрузок и коротких замыканий в сети, тем самым обеспечивают их безопасную и бесперебойную работу. Выполняют одновременно функцию защиты и контроля. Соответствуют ГОСТ Р 50345, IEC 60898; ГОСТ Р 50030-2, IEC 60947-2.
Z4062D-06 | Автоматический выключатель Z406 2Р D6 4,5кА ELVERT | 365.98 | 303.7634 | Elvert | EC000042 |  | Китай | Zhejiang Dinway Sci-Tech Co., Ltd. | https://etke.ru/catalog/elvert/modulnoe_oborudovanie/modulnye_avtomaticheskie_vyklyuchateli/z406/z406_d/692/ | https://etke.ru/upload/iblock/1f6/r74b14fv8y2xs8490r0l1t62kygyudfn/4a24584019b1649be4e971e49eec4435.png | Модульные автоматические выключатели | Z406 | 60 | шт | 8536209008 |  | 1 | 1 | 0.2 | 0.09 | 0.04 | 0.08 | 9 | 4 | 8 | 90 | 40 | 80 | 9/4/8 | 200 | 0.2 | 0.2 | 0.00066 | 4630018480929 | 6 | 0.23 | 0.09 | 0.08 | 1.2 | 0.00198 | 4630018480936 | 60 | 0.44 | 0.25 | 0.18 | 12 | 0.0198 | 14630018480933 | #REF! | https://etke.ru/upload/uf/f58/f58eb682b095ae5c0c8b15982b6192d2.PDF | 2021-06-17 | 2026-06-16 | Сертификат соответствия | KG417/024.CN.02.00642 | 2 |  |  | 6 | D | 4.5 |  |  | 230/400 |  |  |  |  | 500 | 50 | 20 | AC |  |  |  |  | от -40 до +55 |  |  |  | Тепловой, электромагнитный |  | 20000/10000 |  | 3 | 25 | 35 |  | да | [12 empty] | 2 | [7 empty] | Elvert Автоматический выключатель Z406 2Р D6 4,5кА ELVERT Z4062D-06 | Автоматические выключатели (автомат или АВ) применяются в электрических цепях для защиты электроустановок от перегрузок и коротких замыканий в сети, тем самым обеспечивают их безопасную и бесперебойную работу. Выполняют одновременно функцию защиты и контроля. Соответствуют ГОСТ Р 50345, IEC 60898; ГОСТ Р 50030-2, IEC 60947-2.
Z4062D-08 | Автоматический выключатель Z406 2Р D8 4,5кА ELVERT | 365.98 | 303.7634 | Elvert | EC000042 |  | Китай | Zhejiang Dinway Sci-Tech Co., Ltd. | https://etke.ru/catalog/elvert/modulnoe_oborudovanie/modulnye_avtomaticheskie_vyklyuchateli/z406/z406_d/693/ | https://etke.ru/upload/iblock/9dc/j5r7cgkdelzo9pwmgzs9m2gssyltp1ew/649b4b638916fb8ccb796bf23678499d.png | Модульные автоматические выключатели | Z406 | 60 | шт | 8536209008 |  | 1 | 1 | 0.2 | 0.09 | 0.04 | 0.08 | 9 | 4 | 8 | 90 | 40 | 80 | 9/4/8 | 200 | 0.2 | 0.2 | 0.00066 | 4630018480943 | 6 | 0.23 | 0.09 | 0.08 | 1.2 | 0.00198 | 4630018480950 | 60 | 0.44 | 0.25 | 0.18 | 12 | 0.0198 | 14630018480957 | #REF! | https://etke.ru/upload/uf/f58/f58eb682b095ae5c0c8b15982b6192d2.PDF | 2021-06-17 | 2026-06-16 | Сертификат соответствия | KG417/024.CN.02.00642 | 2 |  |  | 8 | D | 4.5 |  |  | 230/400 |  |  |  |  | 500 | 50 | 20 | AC |  |  |  |  | от -40 до +55 |  |  |  | Тепловой, электромагнитный |  | 20000/10000 |  | 3 | 25 | 35 |  | да | [12 empty] | 2 | [7 empty] | Elvert Автоматический выключатель Z406 2Р D8 4,5кА ELVERT Z4062D-08 | Автоматические выключатели (автомат или АВ) применяются в электрических цепях для защиты электроустановок от перегрузок и коротких замыканий в сети, тем самым обеспечивают их безопасную и бесперебойную работу. Выполняют одновременно функцию защиты и контроля. Соответствуют ГОСТ Р 50345, IEC 60898; ГОСТ Р 50030-2, IEC 60947-2.
Z4062D-10 | Автоматический выключатель Z406 2Р D10 4,5кА ELVERT | 378.06 | 313.7898 | Elvert | EC000042 |  | Китай | Zhejiang Dinway Sci-Tech Co., Ltd. | https://etke.ru/catalog/elvert/modulnoe_oborudovanie/modulnye_avtomaticheskie_vyklyuchateli/z406/z406_d/694/ | https://etke.ru/upload/iblock/94c/2rvfp2n9wxgggj1668fyhxqesf83825a/3fc94212fd07dcc73cd88fa562df85b9.png | Модульные автоматические выключатели | Z406 | 60 | шт | 8536209008 |  | 1 | 1 | 0.2 | 0.09 | 0.04 | 0.08 | 9 | 4 | 8 | 90 | 40 | 80 | 9/4/8 | 200 | 0.2 | 0.2 | 0.00066 | 4630018480967 | 6 | 0.23 | 0.09 | 0.08 | 1.2 | 0.00198 | 4630018480974 | 60 | 0.44 | 0.25 | 0.18 | 12 | 0.0198 | 14630018480971 | #REF! | https://etke.ru/upload/uf/f58/f58eb682b095ae5c0c8b15982b6192d2.PDF | 2021-06-17 | 2026-06-16 | Сертификат соответствия | KG417/024.CN.02.00642 | 2 |  |  | 10 | D | 4.5 |  |  | 230/400 |  |  |  |  | 500 | 50 | 20 | AC |  |  |  |  | от -40 до +55 |  |  |  | Тепловой, электромагнитный |  | 20000/10000 |  | 3 | 25 | 35 |  | да | [12 empty] | 2 | [7 empty] | Elvert Автоматический выключатель Z406 2Р D10 4,5кА ELVERT Z4062D-10 | Автоматические выключатели (автомат или АВ) применяются в электрических цепях для защиты электроустановок от перегрузок и коротких замыканий в сети, тем самым обеспечивают их безопасную и бесперебойную работу. Выполняют одновременно функцию защиты и контроля. Соответствуют ГОСТ Р 50345, IEC 60898; ГОСТ Р 50030-2, IEC 60947-2.
Z4062D-13 | Автоматический выключатель Z406 2Р D13 4,5кА ELVERT | 365.98 | 303.7634 | Elvert | EC000042 |  | Китай | Zhejiang Dinway Sci-Tech Co., Ltd. | https://etke.ru/catalog/elvert/modulnoe_oborudovanie/modulnye_avtomaticheskie_vyklyuchateli/z406/z406_d/695/ | https://etke.ru/upload/iblock/97c/f2dqka4w40p36h2re60xxxove3x3ar66/c1181b415fef515d740c5d328c7c9492.png | Модульные автоматические выключатели | Z406 | 60 | шт | 8536209008 |  | 1 | 1 | 0.2 | 0.09 | 0.04 | 0.08 | 9 | 4 | 8 | 90 | 40 | 80 | 9/4/8 | 200 | 0.2 | 0.2 | 0.00066 | 4630018480981 | 6 | 0.23 | 0.09 | 0.08 | 1.2 | 0.00198 | 4630018480998 | 60 | 0.44 | 0.25 | 0.18 | 12 | 0.0198 | 14630018480995 | #REF! | https://etke.ru/upload/uf/f58/f58eb682b095ae5c0c8b15982b6192d2.PDF | 2021-06-17 | 2026-06-16 | Сертификат соответствия | KG417/024.CN.02.00642 | 2 |  |  | 13 | D | 4.5 |  |  | 230/400 |  |  |  |  | 500 | 50 | 20 | AC |  |  |  |  | от -40 до +55 |  |  |  | Тепловой, электромагнитный |  | 20000/10000 |  | 3 | 25 | 35 |  | да | [12 empty] | 2 | [7 empty] | Elvert Автоматический выключатель Z406 2Р D13 4,5кА ELVERT Z4062D-13 | Автоматические выключатели (автомат или АВ) применяются в электрических цепях для защиты электроустановок от перегрузок и коротких замыканий в сети, тем самым обеспечивают их безопасную и бесперебойную работу. Выполняют одновременно функцию защиты и контроля. Соответствуют ГОСТ Р 50345, IEC 60898; ГОСТ Р 50030-2, IEC 60947-2.
Z4062D-16 | Автоматический выключатель Z406 2Р D16 4,5кА ELVERT | 365.98 | 303.7634 | Elvert | EC000042 |  | Китай | Zhejiang Dinway Sci-Tech Co., Ltd. | https://etke.ru/catalog/elvert/modulnoe_oborudovanie/modulnye_avtomaticheskie_vyklyuchateli/z406/z406_d/696/ | https://etke.ru/upload/iblock/980/wbe2mw4ch1suxn2p7hk012xk64no6s9r/3b2037fee32f1a691acfb86560a50de4.png | Модульные автоматические выключатели | Z406 | 60 | шт | 8536209008 |  | 1 | 1 | 0.2 | 0.09 | 0.04 | 0.08 | 9 | 4 | 8 | 90 | 40 | 80 | 9/4/8 | 200 | 0.2 | 0.2 | 0.00066 | 4630018481001 | 6 | 0.23 | 0.09 | 0.08 | 1.2 | 0.00198 | 4630018481018 | 60 | 0.44 | 0.25 | 0.18 | 12 | 0.0198 | 14630018481015 | #REF! | https://etke.ru/upload/uf/f58/f58eb682b095ae5c0c8b15982b6192d2.PDF | 2021-06-17 | 2026-06-16 | Сертификат соответствия | KG417/024.CN.02.00642 | 2 |  |  | 16 | D | 4.5 |  |  | 230/400 |  |  |  |  | 500 | 50 | 20 | AC |  |  |  |  | от -40 до +55 |  |  |  | Тепловой, электромагнитный |  | 20000/10000 |  | 3 | 25 | 35 |  | да | [12 empty] | 2 | [7 empty] | Elvert Автоматический выключатель Z406 2Р D16 4,5кА ELVERT Z4062D-16 | Автоматические выключатели (автомат или АВ) применяются в электрических цепях для защиты электроустановок от перегрузок и коротких замыканий в сети, тем самым обеспечивают их безопасную и бесперебойную работу. Выполняют одновременно функцию защиты и контроля. Соответствуют ГОСТ Р 50345, IEC 60898; ГОСТ Р 50030-2, IEC 60947-2.
Z4062D-20 | Автоматический выключатель Z406 2Р D20 4,5кА ELVERT | 365.98 | 303.7634 | Elvert | EC000042 |  | Китай | Zhejiang Dinway Sci-Tech Co., Ltd. | https://etke.ru/catalog/elvert/modulnoe_oborudovanie/modulnye_avtomaticheskie_vyklyuchateli/z406/z406_d/697/ | https://etke.ru/upload/iblock/064/tcbymr2z2v8zhu47d72n3zkopqo09rge/355f16236143c5da82e07d7cef839d6e.png | Модульные автоматические выключатели | Z406 | 60 | шт | 8536209008 |  | 1 | 1 | 0.2 | 0.09 | 0.04 | 0.08 | 9 | 4 | 8 | 90 | 40 | 80 | 9/4/8 | 200 | 0.2 | 0.2 | 0.00066 | 4630018481025 | 6 | 0.23 | 0.09 | 0.08 | 1.2 | 0.00198 | 4630018481032 | 60 | 0.44 | 0.25 | 0.18 | 12 | 0.0198 | 14630018481039 | #REF! | https://etke.ru/upload/uf/f58/f58eb682b095ae5c0c8b15982b6192d2.PDF | 2021-06-17 | 2026-06-16 | Сертификат соответствия | KG417/024.CN.02.00642 | 2 |  |  | 20 | D | 4.5 |  |  | 230/400 |  |  |  |  | 500 | 50 | 20 | AC |  |  |  |  | от -40 до +55 |  |  |  | Тепловой, электромагнитный |  | 20000/10000 |  | 3 | 25 | 35 |  | да | [12 empty] | 2 | [7 empty] | Elvert Автоматический выключатель Z406 2Р D20 4,5кА ELVERT Z4062D-20 | Автоматические выключатели (автомат или АВ) применяются в электрических цепях для защиты электроустановок от перегрузок и коротких замыканий в сети, тем самым обеспечивают их безопасную и бесперебойную работу. Выполняют одновременно функцию защиты и контроля. Соответствуют ГОСТ Р 50345, IEC 60898; ГОСТ Р 50030-2, IEC 60947-2.
Z4062D-25 | Автоматический выключатель Z406 2Р D25 4,5кА ELVERT | 365.98 | 303.7634 | Elvert | EC000042 |  | Китай | Zhejiang Dinway Sci-Tech Co., Ltd. | https://etke.ru/catalog/elvert/modulnoe_oborudovanie/modulnye_avtomaticheskie_vyklyuchateli/z406/z406_d/698/ | https://etke.ru/upload/iblock/3f2/0qpem61nq89fi4dr0rd52jkn0vjogexx/9e14dcdb9e74b865b1802e29b79210ee.png | Модульные автоматические выключатели | Z406 | 60 | шт | 8536209008 |  | 1 | 1 | 0.2 | 0.09 | 0.04 | 0.08 | 9 | 4 | 8 | 90 | 40 | 80 | 9/4/8 | 200 | 0.2 | 0.2 | 0.00066 | 4630018481049 | 6 | 0.23 | 0.09 | 0.08 | 1.2 | 0.00198 | 4630018481056 | 60 | 0.44 | 0.25 | 0.18 | 12 | 0.0198 | 14630018481053 | #REF! | https://etke.ru/upload/uf/f58/f58eb682b095ae5c0c8b15982b6192d2.PDF | 2021-06-17 | 2026-06-16 | Сертификат соответствия | KG417/024.CN.02.00642 | 2 |  |  | 25 | D | 4.5 |  |  | 230/400 |  |  |  |  | 500 | 50 | 20 | AC |  |  |  |  | от -40 до +55 |  |  |  | Тепловой, электромагнитный |  | 20000/10000 |  | 3 | 25 | 35 |  | да | [12 empty] | 2 | [7 empty] | Elvert Автоматический выключатель Z406 2Р D25 4,5кА ELVERT Z4062D-25 | Автоматические выключатели (автомат или АВ) применяются в электрических цепях для защиты электроустановок от перегрузок и коротких замыканий в сети, тем самым обеспечивают их безопасную и бесперебойную работу. Выполняют одновременно функцию защиты и контроля. Соответствуют ГОСТ Р 50345, IEC 60898; ГОСТ Р 50030-2, IEC 60947-2.
Z4062D-32 | Автоматический выключатель Z406 2Р D32 4,5кА ELVERT | 365.98 | 303.7634 | Elvert | EC000042 |  | Китай | Zhejiang Dinway Sci-Tech Co., Ltd. | https://etke.ru/catalog/elvert/modulnoe_oborudovanie/modulnye_avtomaticheskie_vyklyuchateli/z406/z406_d/699/ | https://etke.ru/upload/iblock/242/cgzg6x32d2iiggj1ywwqvyr823foem7v/b0109a6fd6fc2eaf82edcc0e1edba491.png | Модульные автоматические выключатели | Z406 | 60 | шт | 8536209008 |  | 1 | 1 | 0.2 | 0.09 | 0.04 | 0.08 | 9 | 4 | 8 | 90 | 40 | 80 | 9/4/8 | 200 | 0.2 | 0.2 | 0.00066 | 4630018481063 | 6 | 0.23 | 0.09 | 0.08 | 1.2 | 0.00198 | 4630018481070 | 60 | 0.44 | 0.25 | 0.18 | 12 | 0.0198 | 14630018481077 | #REF! | https://etke.ru/upload/uf/f58/f58eb682b095ae5c0c8b15982b6192d2.PDF | 2021-06-17 | 2026-06-16 | Сертификат соответствия | KG417/024.CN.02.00642 | 2 |  |  | 32 | D | 4.5 |  |  | 230/400 |  |  |  |  | 500 | 50 | 20 | AC |  |  |  |  | от -40 до +55 |  |  |  | Тепловой, электромагнитный |  | 20000/10000 |  | 3 | 25 | 35 |  | да | [12 empty] | 2 | [7 empty] | Elvert Автоматический выключатель Z406 2Р D32 4,5кА ELVERT Z4062D-32 | Автоматические выключатели (автомат или АВ) применяются в электрических цепях для защиты электроустановок от перегрузок и коротких замыканий в сети, тем самым обеспечивают их безопасную и бесперебойную работу. Выполняют одновременно функцию защиты и контроля. Соответствуют ГОСТ Р 50345, IEC 60898; ГОСТ Р 50030-2, IEC 60947-2.
Z4062D-40 | Автоматический выключатель Z406 2Р D40 4,5кА ELVERT | 365.98 | 303.7634 | Elvert | EC000042 |  | Китай | Zhejiang Dinway Sci-Tech Co., Ltd. | https://etke.ru/catalog/elvert/modulnoe_oborudovanie/modulnye_avtomaticheskie_vyklyuchateli/z406/z406_d/700/ | https://etke.ru/upload/iblock/d3b/dra2c0qxoyhruf6kxd5sgcnicowiaxm9/e939df1d3f51253c1c1c103ff2cd62a5.png | Модульные автоматические выключатели | Z406 | 60 | шт | 8536209008 |  | 1 | 1 | 0.2 | 0.09 | 0.04 | 0.08 | 9 | 4 | 8 | 90 | 40 | 80 | 9/4/8 | 200 | 0.2 | 0.2 | 0.00066 | 4630018481087 | 6 | 0.23 | 0.09 | 0.08 | 1.2 | 0.00198 | 4630018481094 | 60 | 0.44 | 0.25 | 0.18 | 12 | 0.0198 | 14630018481091 | #REF! | https://etke.ru/upload/uf/f58/f58eb682b095ae5c0c8b15982b6192d2.PDF | 2021-06-17 | 2026-06-16 | Сертификат соответствия | KG417/024.CN.02.00642 | 2 |  |  | 40 | D | 4.5 |  |  | 230/400 |  |  |  |  | 500 | 50 | 20 | AC |  |  |  |  | от -40 до +55 |  |  |  | Тепловой, электромагнитный |  | 20000/10000 |  | 3 | 25 | 35 |  | да | [12 empty] | 2 | [7 empty] | Elvert Автоматический выключатель Z406 2Р D40 4,5кА ELVERT Z4062D-40 | Автоматические выключатели (автомат или АВ) применяются в электрических цепях для защиты электроустановок от перегрузок и коротких замыканий в сети, тем самым обеспечивают их безопасную и бесперебойную работу. Выполняют одновременно функцию защиты и контроля. Соответствуют ГОСТ Р 50345, IEC 60898; ГОСТ Р 50030-2, IEC 60947-2.
Z4062D-50 | Автоматический выключатель Z406 2Р D50 4,5кА ELVERT | 403.92 | 335.2536 | Elvert | EC000042 |  | Китай | Zhejiang Dinway Sci-Tech Co., Ltd. | https://etke.ru/catalog/elvert/modulnoe_oborudovanie/modulnye_avtomaticheskie_vyklyuchateli/z406/z406_d/701/ | https://etke.ru/upload/iblock/8ba/jjblw9uiynqg3y33tf3j2x29ps9koqe4/2162ebb89400983379093353e6b440be.png | Модульные автоматические выключатели | Z406 | 60 | шт | 8536209008 |  | 1 | 1 | 0.2 | 0.09 | 0.04 | 0.08 | 9 | 4 | 8 | 90 | 40 | 80 | 9/4/8 | 200 | 0.2 | 0.2 | 0.00066 | 4630018481100 | 6 | 0.23 | 0.09 | 0.08 | 1.2 | 0.00198 | 4630018481117 | 60 | 0.44 | 0.25 | 0.18 | 12 | 0.0198 | 14630018481114 | #REF! | https://etke.ru/upload/uf/f58/f58eb682b095ae5c0c8b15982b6192d2.PDF | 2021-06-17 | 2026-06-16 | Сертификат соответствия | KG417/024.CN.02.00642 | 2 |  |  | 50 | D | 4.5 |  |  | 230/400 |  |  |  |  | 500 | 50 | 20 | AC |  |  |  |  | от -40 до +55 |  |  |  | Тепловой, электромагнитный |  | 20000/10000 |  | 3 | 25 | 35 |  | да | [12 empty] | 2 | [7 empty] | Elvert Автоматический выключатель Z406 2Р D50 4,5кА ELVERT Z4062D-50 | Автоматические выключатели (автомат или АВ) применяются в электрических цепях для защиты электроустановок от перегрузок и коротких замыканий в сети, тем самым обеспечивают их безопасную и бесперебойную работу. Выполняют одновременно функцию защиты и контроля. Соответствуют ГОСТ Р 50345, IEC 60898; ГОСТ Р 50030-2, IEC 60947-2.
Z4062D-63 | Автоматический выключатель Z406 2Р D63 4,5кА ELVERT | 403.92 | 335.2536 | Elvert | EC000042 |  | Китай | Zhejiang Dinway Sci-Tech Co., Ltd. | https://etke.ru/catalog/elvert/modulnoe_oborudovanie/modulnye_avtomaticheskie_vyklyuchateli/z406/z406_d/702/ | https://etke.ru/upload/iblock/7e6/b8lj9d2ay53qmp8c2afu29j8nyhu39xi/7672014c2e80d805c2b913f9247b98ae.png | Модульные автоматические выключатели | Z406 | 60 | шт | 8536209008 |  | 1 | 1 | 0.2 | 0.09 | 0.04 | 0.08 | 9 | 4 | 8 | 90 | 40 | 80 | 9/4/8 | 200 | 0.2 | 0.2 | 0.00066 | 4630018481124 | 6 | 0.23 | 0.09 | 0.08 | 1.2 | 0.00198 | 4630018481131 | 60 | 0.44 | 0.25 | 0.18 | 12 | 0.0198 | 14630018481138 | #REF! | https://etke.ru/upload/uf/f58/f58eb682b095ae5c0c8b15982b6192d2.PDF | 2021-06-17 | 2026-06-16 | Сертификат соответствия | KG417/024.CN.02.00642 | 2 |  |  | 63 | D | 4.5 |  |  | 230/400 |  |  |  |  | 500 | 50 | 20 | AC |  |  |  |  | от -40 до +55 |  |  |  | Тепловой, электромагнитный |  | 20000/10000 |  | 3 | 25 | 35 |  | да | [12 empty] | 2 | [7 empty] | Elvert Автоматический выключатель Z406 2Р D63 4,5кА ELVERT Z4062D-63 | Автоматические выключатели (автомат или АВ) применяются в электрических цепях для защиты электроустановок от перегрузок и коротких замыканий в сети, тем самым обеспечивают их безопасную и бесперебойную работу. Выполняют одновременно функцию защиты и контроля. Соответствуют ГОСТ Р 50345, IEC 60898; ГОСТ Р 50030-2, IEC 60947-2.
Z4063D-01 | Автоматический выключатель Z406 3Р D1 4,5кА ELVERT | 600.46 | 498.3818 | Elvert | EC000042 |  | Китай | Zhejiang Dinway Sci-Tech Co., Ltd. | https://etke.ru/catalog/elvert/modulnoe_oborudovanie/modulnye_avtomaticheskie_vyklyuchateli/z406/z406_d/703/ | https://etke.ru/upload/iblock/347/bt5qsyii1xvk74438cnh3szhnbmm719p/dbcebd72fd16ddae4dfa0a83b36ba99d.png | Модульные автоматические выключатели | Z406 | 60 | шт | 8536209008 |  | 1 | 1 | 0.3 | 0.09 | 0.06 | 0.08 | 9 | 6 | 8 | 90 | 60 | 80 | 9/6/8 | 300 | 0.3 | 0.3 | 0.00066 | 4630018481148 | 4 | 0.23 | 0.09 | 0.08 | 1.2 | 0.00198 | 4630018481155 | 40 | 0.44 | 0.25 | 0.18 | 12 | 0.0198 | 14630018481152 | #REF! | https://etke.ru/upload/uf/f58/f58eb682b095ae5c0c8b15982b6192d2.PDF | 2021-06-17 | 2026-06-16 | Сертификат соответствия | KG417/024.CN.02.00642 | 3 |  |  | 1 | D | 4.5 |  |  | 230/400 |  |  |  |  | 500 | 50 | 20 | AC |  |  |  |  | от -40 до +55 |  |  |  | Тепловой, электромагнитный |  | 20000/10000 |  | 3 | 25 | 35 |  | да | [12 empty] | 3 | [7 empty] | Elvert Автоматический выключатель Z406 3Р D1 4,5кА ELVERT Z4063D-01 | Автоматические выключатели (автомат или АВ) применяются в электрических цепях для защиты электроустановок от перегрузок и коротких замыканий в сети, тем самым обеспечивают их безопасную и бесперебойную работу. Выполняют одновременно функцию защиты и контроля. Соответствуют ГОСТ Р 50345, IEC 60898; ГОСТ Р 50030-2, IEC 60947-2.
Z4063D-02 | Автоматический выключатель Z406 3Р D2 4,5кА ELVERT | 615.88 | 511.1804 | Elvert | EC000042 |  | Китай | Zhejiang Dinway Sci-Tech Co., Ltd. | https://etke.ru/catalog/elvert/modulnoe_oborudovanie/modulnye_avtomaticheskie_vyklyuchateli/z406/z406_d/704/ | https://etke.ru/upload/iblock/9c5/jrrsqwvnz10p1hdowi3av8h9v6i6y8eu/77d1d0d4e751312c07d9d201db732980.png | Модульные автоматические выключатели | Z406 | 60 | шт | 8536209008 |  | 1 | 1 | 0.3 | 0.09 | 0.06 | 0.08 | 9 | 6 | 8 | 90 | 60 | 80 | 9/6/8 | 300 | 0.3 | 0.3 | 0.00066 | 4630018481162 | 4 | 0.23 | 0.09 | 0.08 | 1.2 | 0.00198 | 4630018481179 | 40 | 0.44 | 0.25 | 0.18 | 12 | 0.0198 | 14630018481176 | #REF! | https://etke.ru/upload/uf/f58/f58eb682b095ae5c0c8b15982b6192d2.PDF | 2021-06-17 | 2026-06-16 | Сертификат соответствия | KG417/024.CN.02.00642 | 3 |  |  | 2 | D | 4.5 |  |  | 230/400 |  |  |  |  | 500 | 50 | 20 | AC |  |  |  |  | от -40 до +55 |  |  |  | Тепловой, электромагнитный |  | 20000/10000 |  | 3 | 25 | 35 |  | да | [12 empty] | 3 | [7 empty] | Elvert Автоматический выключатель Z406 3Р D2 4,5кА ELVERT Z4063D-02 | Автоматические выключатели (автомат или АВ) применяются в электрических цепях для защиты электроустановок от перегрузок и коротких замыканий в сети, тем самым обеспечивают их безопасную и бесперебойную работу. Выполняют одновременно функцию защиты и контроля. Соответствуют ГОСТ Р 50345, IEC 60898; ГОСТ Р 50030-2, IEC 60947-2.
Z4063D-03 | Автоматический выключатель Z406 3Р D3 4,5кА ELVERT | 615.88 | 511.1804 | Elvert | EC000042 |  | Китай | Zhejiang Dinway Sci-Tech Co., Ltd. | https://etke.ru/catalog/elvert/modulnoe_oborudovanie/modulnye_avtomaticheskie_vyklyuchateli/z406/z406_d/705/ | https://etke.ru/upload/iblock/d41/xxuf1oojcpp942rb3b7e1wkf1yhs8x04/dce18366549ae3b0e531b1ccc16364cd.png | Модульные автоматические выключатели | Z406 | 60 | шт | 8536209008 |  | 1 | 1 | 0.3 | 0.09 | 0.06 | 0.08 | 9 | 6 | 8 | 90 | 60 | 80 | 9/6/8 | 300 | 0.3 | 0.3 | 0.00066 | 4630018481186 | 4 | 0.23 | 0.09 | 0.08 | 1.2 | 0.00198 | 4630018481193 | 40 | 0.44 | 0.25 | 0.18 | 12 | 0.0198 | 14630018481190 | #REF! | https://etke.ru/upload/uf/f58/f58eb682b095ae5c0c8b15982b6192d2.PDF | 2021-06-17 | 2026-06-16 | Сертификат соответствия | KG417/024.CN.02.00642 | 3 |  |  | 3 | D | 4.5 |  |  | 230/400 |  |  |  |  | 500 | 50 | 20 | AC |  |  |  |  | от -40 до +55 |  |  |  | Тепловой, электромагнитный |  | 20000/10000 |  | 3 | 25 | 35 |  | да | [12 empty] | 3 | [7 empty] | Elvert Автоматический выключатель Z406 3Р D3 4,5кА ELVERT Z4063D-03 | Автоматические выключатели (автомат или АВ) применяются в электрических цепях для защиты электроустановок от перегрузок и коротких замыканий в сети, тем самым обеспечивают их безопасную и бесперебойную работу. Выполняют одновременно функцию защиты и контроля. Соответствуют ГОСТ Р 50345, IEC 60898; ГОСТ Р 50030-2, IEC 60947-2.
Z4063D-04 | Автоматический выключатель Z406 3Р D4 4,5кА ELVERT | 615.88 | 511.1804 | Elvert | EC000042 |  | Китай | Zhejiang Dinway Sci-Tech Co., Ltd. | https://etke.ru/catalog/elvert/modulnoe_oborudovanie/modulnye_avtomaticheskie_vyklyuchateli/z406/z406_d/706/ | https://etke.ru/upload/iblock/ebf/jlcbx6zgqngrnx94jdpb9stpuzsgzctf/f2bb2c51bb17bfb5f358173e9f3f9ffd.png | Модульные автоматические выключатели | Z406 | 60 | шт | 8536209008 |  | 1 | 1 | 0.3 | 0.09 | 0.06 | 0.08 | 9 | 6 | 8 | 90 | 60 | 80 | 9/6/8 | 300 | 0.3 | 0.3 | 0.00066 | 4630018481209 | 4 | 0.23 | 0.09 | 0.08 | 1.2 | 0.00198 | 4630018481216 | 40 | 0.44 | 0.25 | 0.18 | 12 | 0.0198 | 14630018481213 | #REF! | https://etke.ru/upload/uf/f58/f58eb682b095ae5c0c8b15982b6192d2.PDF | 2021-06-17 | 2026-06-16 | Сертификат соответствия | KG417/024.CN.02.00642 | 3 |  |  | 4 | D | 4.5 |  |  | 230/400 |  |  |  |  | 500 | 50 | 20 | AC |  |  |  |  | от -40 до +55 |  |  |  | Тепловой, электромагнитный |  | 20000/10000 |  | 3 | 25 | 35 |  | да | [12 empty] | 3 | [7 empty] | Elvert Автоматический выключатель Z406 3Р D4 4,5кА ELVERT Z4063D-04 | Автоматические выключатели (автомат или АВ) применяются в электрических цепях для защиты электроустановок от перегрузок и коротких замыканий в сети, тем самым обеспечивают их безопасную и бесперебойную работу. Выполняют одновременно функцию защиты и контроля. Соответствуют ГОСТ Р 50345, IEC 60898; ГОСТ Р 50030-2, IEC 60947-2.
Z4063D-05 | Автоматический выключатель Z406 3Р D5 4,5кА ELVERT | 615.88 | 511.1804 | Elvert | EC000042 |  | Китай | Zhejiang Dinway Sci-Tech Co., Ltd. | https://etke.ru/catalog/elvert/modulnoe_oborudovanie/modulnye_avtomaticheskie_vyklyuchateli/z406/z406_d/707/ | https://etke.ru/upload/iblock/4b4/a5ls55joc7s35fjdtexmnbo6u8irkbsl/32111396aebb66759bdcb48dba40b0b1.png | Модульные автоматические выключатели | Z406 | 60 | шт | 8536209008 |  | 1 | 1 | 0.3 | 0.09 | 0.06 | 0.08 | 9 | 6 | 8 | 90 | 60 | 80 | 9/6/8 | 300 | 0.3 | 0.3 | 0.00066 | 4630018481223 | 4 | 0.23 | 0.09 | 0.08 | 1.2 | 0.00198 | 4630018481230 | 40 | 0.44 | 0.25 | 0.18 | 12 | 0.0198 | 14630018481237 | #REF! | https://etke.ru/upload/uf/f58/f58eb682b095ae5c0c8b15982b6192d2.PDF | 2021-06-17 | 2026-06-16 | Сертификат соответствия | KG417/024.CN.02.00642 | 3 |  |  | 5 | D | 4.5 |  |  | 230/400 |  |  |  |  | 500 | 50 | 20 | AC |  |  |  |  | от -40 до +55 |  |  |  | Тепловой, электромагнитный |  | 20000/10000 |  | 3 | 25 | 35 |  | да | [12 empty] | 3 | [7 empty] | Elvert Автоматический выключатель Z406 3Р D5 4,5кА ELVERT Z4063D-05 | Автоматические выключатели (автомат или АВ) применяются в электрических цепях для защиты электроустановок от перегрузок и коротких замыканий в сети, тем самым обеспечивают их безопасную и бесперебойную работу. Выполняют одновременно функцию защиты и контроля. Соответствуют ГОСТ Р 50345, IEC 60898; ГОСТ Р 50030-2, IEC 60947-2.
Z4063D-06 | Автоматический выключатель Z406 3Р D6 4,5кА ELVERT | 572.43 | 475.1169 | Elvert | EC000042 |  | Китай | Zhejiang Dinway Sci-Tech Co., Ltd. | https://etke.ru/catalog/elvert/modulnoe_oborudovanie/modulnye_avtomaticheskie_vyklyuchateli/z406/z406_d/708/ | https://etke.ru/upload/iblock/19b/1xhhacjj5mfmty711bxwkpmrnibin78d/0405756ab68d4424634ca3e3079f7dfb.png | Модульные автоматические выключатели | Z406 | 60 | шт | 8536209008 |  | 1 | 1 | 0.3 | 0.09 | 0.06 | 0.08 | 9 | 6 | 8 | 90 | 60 | 80 | 9/6/8 | 300 | 0.3 | 0.3 | 0.00066 | 4630018481247 | 4 | 0.23 | 0.09 | 0.08 | 1.2 | 0.00198 | 4630018481254 | 40 | 0.44 | 0.25 | 0.18 | 12 | 0.0198 | 14630018481251 | #REF! | https://etke.ru/upload/uf/f58/f58eb682b095ae5c0c8b15982b6192d2.PDF | 2021-06-17 | 2026-06-16 | Сертификат соответствия | KG417/024.CN.02.00642 | 3 |  |  | 6 | D | 4.5 |  |  | 230/400 |  |  |  |  | 500 | 50 | 20 | AC |  |  |  |  | от -40 до +55 |  |  |  | Тепловой, электромагнитный |  | 20000/10000 |  | 3 | 25 | 35 |  | да | [12 empty] | 3 | [7 empty] | Elvert Автоматический выключатель Z406 3Р D6 4,5кА ELVERT Z4063D-06 | Автоматические выключатели (автомат или АВ) применяются в электрических цепях для защиты электроустановок от перегрузок и коротких замыканий в сети, тем самым обеспечивают их безопасную и бесперебойную работу. Выполняют одновременно функцию защиты и контроля. Соответствуют ГОСТ Р 50345, IEC 60898; ГОСТ Р 50030-2, IEC 60947-2.
Z4063D-08 | Автоматический выключатель Z406 3Р D8 4,5кА ELVERT | 572.43 | 475.1169 | Elvert | EC000042 |  | Китай | Zhejiang Dinway Sci-Tech Co., Ltd. | https://etke.ru/catalog/elvert/modulnoe_oborudovanie/modulnye_avtomaticheskie_vyklyuchateli/z406/z406_d/709/ | https://etke.ru/upload/iblock/70a/8evu5lga36edetr42lwrdsy4gw8id8yw/d0f0d4a3cc048e4c984c687a01776df2.png | Модульные автоматические выключатели | Z406 | 60 | шт | 8536209008 |  | 1 | 1 | 0.3 | 0.09 | 0.06 | 0.08 | 9 | 6 | 8 | 90 | 60 | 80 | 9/6/8 | 300 | 0.3 | 0.3 | 0.00066 | 4630018481261 | 4 | 0.23 | 0.09 | 0.08 | 1.2 | 0.00198 | 4630018481278 | 40 | 0.44 | 0.25 | 0.18 | 12 | 0.0198 | 14630018481275 | #REF! | https://etke.ru/upload/uf/f58/f58eb682b095ae5c0c8b15982b6192d2.PDF | 2021-06-17 | 2026-06-16 | Сертификат соответствия | KG417/024.CN.02.00642 | 3 |  |  | 8 | D | 4.5 |  |  | 230/400 |  |  |  |  | 500 | 50 | 20 | AC |  |  |  |  | от -40 до +55 |  |  |  | Тепловой, электромагнитный |  | 20000/10000 |  | 3 | 25 | 35 |  | да | [12 empty] | 3 | [7 empty] | Elvert Автоматический выключатель Z406 3Р D8 4,5кА ELVERT Z4063D-08 | Автоматические выключатели (автомат или АВ) применяются в электрических цепях для защиты электроустановок от перегрузок и коротких замыканий в сети, тем самым обеспечивают их безопасную и бесперебойную работу. Выполняют одновременно функцию защиты и контроля. Соответствуют ГОСТ Р 50345, IEC 60898; ГОСТ Р 50030-2, IEC 60947-2.
Z4063D-10 | Автоматический выключатель Z406 3Р D10 4,5кА ELVERT | 572.43 | 475.1169 | Elvert | EC000042 |  | Китай | Zhejiang Dinway Sci-Tech Co., Ltd. | https://etke.ru/catalog/elvert/modulnoe_oborudovanie/modulnye_avtomaticheskie_vyklyuchateli/z406/z406_d/710/ | https://etke.ru/upload/iblock/fc6/u15r59fmqwo1gog2fhgxt6jq3qo1f8s8/15c3b4c5caf03c35c34974425b7d818f.png | Модульные автоматические выключатели | Z406 | 60 | шт | 8536209008 |  | 1 | 1 | 0.3 | 0.09 | 0.06 | 0.08 | 9 | 6 | 8 | 90 | 60 | 80 | 9/6/8 | 300 | 0.3 | 0.3 | 0.00066 | 4630018481285 | 4 | 0.23 | 0.09 | 0.08 | 1.2 | 0.00198 | 4630018481292 | 40 | 0.44 | 0.25 | 0.18 | 12 | 0.0198 | 14630018481299 | #REF! | https://etke.ru/upload/uf/f58/f58eb682b095ae5c0c8b15982b6192d2.PDF | 2021-06-17 | 2026-06-16 | Сертификат соответствия | KG417/024.CN.02.00642 | 3 |  |  | 10 | D | 4.5 |  |  | 230/400 |  |  |  |  | 500 | 50 | 20 | AC |  |  |  |  | от -40 до +55 |  |  |  | Тепловой, электромагнитный |  | 20000/10000 |  | 3 | 25 | 35 |  | да | [12 empty] | 3 | [7 empty] | Elvert Автоматический выключатель Z406 3Р D10 4,5кА ELVERT Z4063D-10 | Автоматические выключатели (автомат или АВ) применяются в электрических цепях для защиты электроустановок от перегрузок и коротких замыканий в сети, тем самым обеспечивают их безопасную и бесперебойную работу. Выполняют одновременно функцию защиты и контроля. Соответствуют ГОСТ Р 50345, IEC 60898; ГОСТ Р 50030-2, IEC 60947-2.
Z4063D-13 | Автоматический выключатель Z406 3Р D13 4,5кА ELVERT | 572.43 | 475.1169 | Elvert | EC000042 |  | Китай | Zhejiang Dinway Sci-Tech Co., Ltd. | https://etke.ru/catalog/elvert/modulnoe_oborudovanie/modulnye_avtomaticheskie_vyklyuchateli/z406/z406_d/711/ | https://etke.ru/upload/iblock/523/1u8qqghv0h0bdsldnu5pit7w1y5qlvs4/5892cf54f948b71f14a874ad197f2155.png | Модульные автоматические выключатели | Z406 | 60 | шт | 8536209008 |  | 1 | 1 | 0.3 | 0.09 | 0.06 | 0.08 | 9 | 6 | 8 | 90 | 60 | 80 | 9/6/8 | 300 | 0.3 | 0.3 | 0.00066 | 4630018481308 | 4 | 0.23 | 0.09 | 0.08 | 1.2 | 0.00198 | 4630018481315 | 40 | 0.44 | 0.25 | 0.18 | 12 | 0.0198 | 14630018481312 | #REF! | https://etke.ru/upload/uf/f58/f58eb682b095ae5c0c8b15982b6192d2.PDF | 2021-06-17 | 2026-06-16 | Сертификат соответствия | KG417/024.CN.02.00642 | 3 |  |  | 13 | D | 4.5 |  |  | 230/400 |  |  |  |  | 500 | 50 | 20 | AC |  |  |  |  | от -40 до +55 |  |  |  | Тепловой, электромагнитный |  | 20000/10000 |  | 3 | 25 | 35 |  | да | [12 empty] | 3 | [7 empty] | Elvert Автоматический выключатель Z406 3Р D13 4,5кА ELVERT Z4063D-13 | Автоматические выключатели (автомат или АВ) применяются в электрических цепях для защиты электроустановок от перегрузок и коротких замыканий в сети, тем самым обеспечивают их безопасную и бесперебойную работу. Выполняют одновременно функцию защиты и контроля. Соответствуют ГОСТ Р 50345, IEC 60898; ГОСТ Р 50030-2, IEC 60947-2.
Z4063D-16 | Автоматический выключатель Z406 3Р D16 4,5кА ELVERT | 572.43 | 475.1169 | Elvert | EC000042 |  | Китай | Zhejiang Dinway Sci-Tech Co., Ltd. | https://etke.ru/catalog/elvert/modulnoe_oborudovanie/modulnye_avtomaticheskie_vyklyuchateli/z406/z406_d/712/ | https://etke.ru/upload/iblock/8fc/tnh4udfkl3slah5vs3eugc9uohn3f8kj/fc68e347d2905573349b66d29d3a55b9.png | Модульные автоматические выключатели | Z406 | 60 | шт | 8536209008 |  | 1 | 1 | 0.3 | 0.09 | 0.06 | 0.08 | 9 | 6 | 8 | 90 | 60 | 80 | 9/6/8 | 300 | 0.3 | 0.3 | 0.00066 | 4630018481322 | 4 | 0.23 | 0.09 | 0.08 | 1.2 | 0.00198 | 4630018481339 | 40 | 0.44 | 0.25 | 0.18 | 12 | 0.0198 | 14630018481336 | #REF! | https://etke.ru/upload/uf/f58/f58eb682b095ae5c0c8b15982b6192d2.PDF | 2021-06-17 | 2026-06-16 | Сертификат соответствия | KG417/024.CN.02.00642 | 3 |  |  | 16 | D | 4.5 |  |  | 230/400 |  |  |  |  | 500 | 50 | 20 | AC |  |  |  |  | от -40 до +55 |  |  |  | Тепловой, электромагнитный |  | 20000/10000 |  | 3 | 25 | 35 |  | да | [12 empty] | 3 | [7 empty] | Elvert Автоматический выключатель Z406 3Р D16 4,5кА ELVERT Z4063D-16 | Автоматические выключатели (автомат или АВ) применяются в электрических цепях для защиты электроустановок от перегрузок и коротких замыканий в сети, тем самым обеспечивают их безопасную и бесперебойную работу. Выполняют одновременно функцию защиты и контроля. Соответствуют ГОСТ Р 50345, IEC 60898; ГОСТ Р 50030-2, IEC 60947-2.
Z4063D-20 | Автоматический выключатель Z406 3Р D20 4,5кА ELVERT | 580.32 | 481.6656 | Elvert | EC000042 |  | Китай | Zhejiang Dinway Sci-Tech Co., Ltd. | https://etke.ru/catalog/elvert/modulnoe_oborudovanie/modulnye_avtomaticheskie_vyklyuchateli/z406/z406_d/713/ | https://etke.ru/upload/iblock/cd1/ogbuac0uu2869zc2g68ici2zjn3n2s2x/40fef42819c308b84b06510f426dac79.png | Модульные автоматические выключатели | Z406 | 60 | шт | 8536209008 |  | 1 | 1 | 0.3 | 0.09 | 0.06 | 0.08 | 9 | 6 | 8 | 90 | 60 | 80 | 9/6/8 | 300 | 0.3 | 0.3 | 0.00066 | 4630018481346 | 4 | 0.23 | 0.09 | 0.08 | 1.2 | 0.00198 | 4630018481353 | 40 | 0.44 | 0.25 | 0.18 | 12 | 0.0198 | 14630018481350 | #REF! | https://etke.ru/upload/uf/f58/f58eb682b095ae5c0c8b15982b6192d2.PDF | 2021-06-17 | 2026-06-16 | Сертификат соответствия | KG417/024.CN.02.00642 | 3 |  |  | 20 | D | 4.5 |  |  | 230/400 |  |  |  |  | 500 | 50 | 20 | AC |  |  |  |  | от -40 до +55 |  |  |  | Тепловой, электромагнитный |  | 20000/10000 |  | 3 | 25 | 35 |  | да | [12 empty] | 3 | [7 empty] | Elvert Автоматический выключатель Z406 3Р D20 4,5кА ELVERT Z4063D-20 | Автоматические выключатели (автомат или АВ) применяются в электрических цепях для защиты электроустановок от перегрузок и коротких замыканий в сети, тем самым обеспечивают их безопасную и бесперебойную работу. Выполняют одновременно функцию защиты и контроля. Соответствуют ГОСТ Р 50345, IEC 60898; ГОСТ Р 50030-2, IEC 60947-2.
Z4063D-32 | Автоматический выключатель Z406 3Р D32 4,5кА ELVERT | 580.32 | 481.6656 | Elvert | EC000042 |  | Китай | Zhejiang Dinway Sci-Tech Co., Ltd. | https://etke.ru/catalog/elvert/modulnoe_oborudovanie/modulnye_avtomaticheskie_vyklyuchateli/z406/z406_d/715/ | https://etke.ru/upload/iblock/acf/o3k4o57n3el94kowsax2ms0pbjc4p6rd/0746597f045ee3cbd44448bfaeef2421.png | Модульные автоматические выключатели | Z406 | 60 | шт | 8536209008 |  | 1 | 1 | 0.3 | 0.09 | 0.06 | 0.08 | 9 | 6 | 8 | 90 | 60 | 80 | 9/6/8 | 300 | 0.3 | 0.3 | 0.00066 | 4630018481384 | 4 | 0.23 | 0.09 | 0.08 | 1.2 | 0.00198 | 4630018481391 | 40 | 0.44 | 0.25 | 0.18 | 12 | 0.0198 | 14630018481398 | #REF! | https://etke.ru/upload/uf/f58/f58eb682b095ae5c0c8b15982b6192d2.PDF | 2021-06-17 | 2026-06-16 | Сертификат соответствия | KG417/024.CN.02.00642 | 3 |  |  | 32 | D | 4.5 |  |  | 230/400 |  |  |  |  | 500 | 50 | 20 | AC |  |  |  |  | от -40 до +55 |  |  |  | Тепловой, электромагнитный |  | 20000/10000 |  | 3 | 25 | 35 |  | да | [12 empty] | 3 | [7 empty] | Elvert Автоматический выключатель Z406 3Р D32 4,5кА ELVERT Z4063D-32 | Автоматические выключатели (автомат или АВ) применяются в электрических цепях для защиты электроустановок от перегрузок и коротких замыканий в сети, тем самым обеспечивают их безопасную и бесперебойную работу. Выполняют одновременно функцию защиты и контроля. Соответствуют ГОСТ Р 50345, IEC 60898; ГОСТ Р 50030-2, IEC 60947-2.
Z4063D-40 | Автоматический выключатель Z406 3Р D40 4,5кА ELVERT | 580.32 | 481.6656 | Elvert | EC000042 |  | Китай | Zhejiang Dinway Sci-Tech Co., Ltd. | https://etke.ru/catalog/elvert/modulnoe_oborudovanie/modulnye_avtomaticheskie_vyklyuchateli/z406/z406_d/716/ | https://etke.ru/upload/iblock/3ca/q5uoudbccx0lr0lk56xb9qlumd9muv7u/01d22c9c39f0f8e456416bc9b3525527.png | Модульные автоматические выключатели | Z406 | 60 | шт | 8536209008 |  | 1 | 1 | 0.3 | 0.09 | 0.06 | 0.08 | 9 | 6 | 8 | 90 | 60 | 80 | 9/6/8 | 300 | 0.3 | 0.3 | 0.00066 | 4630018481407 | 4 | 0.23 | 0.09 | 0.08 | 1.2 | 0.00198 | 4630018481414 | 40 | 0.44 | 0.25 | 0.18 | 12 | 0.0198 | 14630018481411 | #REF! | https://etke.ru/upload/uf/f58/f58eb682b095ae5c0c8b15982b6192d2.PDF | 2021-06-17 | 2026-06-16 | Сертификат соответствия | KG417/024.CN.02.00642 | 3 |  |  | 40 | D | 4.5 |  |  | 230/400 |  |  |  |  | 500 | 50 | 20 | AC |  |  |  |  | от -40 до +55 |  |  |  | Тепловой, электромагнитный |  | 20000/10000 |  | 3 | 25 | 35 |  | да | [12 empty] | 3 | [7 empty] | Elvert Автоматический выключатель Z406 3Р D40 4,5кА ELVERT Z4063D-40 | Автоматические выключатели (автомат или АВ) применяются в электрических цепях для защиты электроустановок от перегрузок и коротких замыканий в сети, тем самым обеспечивают их безопасную и бесперебойную работу. Выполняют одновременно функцию защиты и контроля. Соответствуют ГОСТ Р 50345, IEC 60898; ГОСТ Р 50030-2, IEC 60947-2.
Z4063D-50 | Автоматический выключатель Z406 3Р D50 4,5кА ELVERT | 618.49 | 513.3467 | Elvert | EC000042 |  | Китай | Zhejiang Dinway Sci-Tech Co., Ltd. | https://etke.ru/catalog/elvert/modulnoe_oborudovanie/modulnye_avtomaticheskie_vyklyuchateli/z406/z406_d/717/ | https://etke.ru/upload/iblock/b58/go4azrxfzi802jucff5l7z9x1eruf5hx/09896fd48ac5ccd79e94f4d89c737011.png | Модульные автоматические выключатели | Z406 | 60 | шт | 8536209008 |  | 1 | 1 | 0.3 | 0.09 | 0.06 | 0.08 | 9 | 6 | 8 | 90 | 60 | 80 | 9/6/8 | 300 | 0.3 | 0.3 | 0.00066 | 4630018481421 | 4 | 0.23 | 0.09 | 0.08 | 1.2 | 0.00198 | 4630018481438 | 40 | 0.44 | 0.25 | 0.18 | 12 | 0.0198 | 14630018481435 | #REF! | https://etke.ru/upload/uf/f58/f58eb682b095ae5c0c8b15982b6192d2.PDF | 2021-06-17 | 2026-06-16 | Сертификат соответствия | KG417/024.CN.02.00642 | 3 |  |  | 50 | D | 4.5 |  |  | 230/400 |  |  |  |  | 500 | 50 | 20 | AC |  |  |  |  | от -40 до +55 |  |  |  | Тепловой, электромагнитный |  | 20000/10000 |  | 3 | 25 | 35 |  | да | [12 empty] | 3 | [7 empty] | Elvert Автоматический выключатель Z406 3Р D50 4,5кА ELVERT Z4063D-50 | Автоматические выключатели (автомат или АВ) применяются в электрических цепях для защиты электроустановок от перегрузок и коротких замыканий в сети, тем самым обеспечивают их безопасную и бесперебойную работу. Выполняют одновременно функцию защиты и контроля. Соответствуют ГОСТ Р 50345, IEC 60898; ГОСТ Р 50030-2, IEC 60947-2.
Z4063D-63 | Автоматический выключатель Z406 3Р D63 4,5кА ELVERT | 603.18 | 500.6394 | Elvert | EC000042 |  | Китай | Zhejiang Dinway Sci-Tech Co., Ltd. | https://etke.ru/catalog/elvert/modulnoe_oborudovanie/modulnye_avtomaticheskie_vyklyuchateli/z406/z406_d/718/ | https://etke.ru/upload/iblock/14d/5upi5b2vx4j36vq9dir7h4zisqm9vjy8/2a960fd39781386facfbfd92031b9687.png | Модульные автоматические выключатели | Z406 | 60 | шт | 8536209008 |  | 1 | 1 | 0.3 | 0.09 | 0.06 | 0.08 | 9 | 6 | 8 | 90 | 60 | 80 | 9/6/8 | 300 | 0.3 | 0.3 | 0.00066 | 4630018481445 | 4 | 0.23 | 0.09 | 0.08 | 1.2 | 0.00198 | 4630018481452 | 40 | 0.44 | 0.25 | 0.18 | 12 | 0.0198 | 14630018481459 | #REF! | https://etke.ru/upload/uf/f58/f58eb682b095ae5c0c8b15982b6192d2.PDF | 2021-06-17 | 2026-06-16 | Сертификат соответствия | KG417/024.CN.02.00642 | 3 |  |  | 63 | D | 4.5 |  |  | 230/400 |  |  |  |  | 500 | 50 | 20 | AC |  |  |  |  | от -40 до +55 |  |  |  | Тепловой, электромагнитный |  | 20000/10000 |  | 3 | 25 | 35 |  | да | [12 empty] | 3 | [7 empty] | Elvert Автоматический выключатель Z406 3Р D63 4,5кА ELVERT Z4063D-63 | Автоматические выключатели (автомат или АВ) применяются в электрических цепях для защиты электроустановок от перегрузок и коротких замыканий в сети, тем самым обеспечивают их безопасную и бесперебойную работу. Выполняют одновременно функцию защиты и контроля. Соответствуют ГОСТ Р 50345, IEC 60898; ГОСТ Р 50030-2, IEC 60947-2.
Z4064D-10 | Автоматический выключатель Z406 4Р C10 4,5кА ELVERT | 759.05 | 566.8735 | Elvert | EC000042 |  | Китай | Zhejiang Dinway Sci-Tech Co., Ltd. | https://etke.ru/catalog/elvert/modulnoe_oborudovanie/modulnye_avtomaticheskie_vyklyuchateli/z406/z406_d/719/ | https://etke.ru/upload/iblock/8bc/gpqx0iai5v0j7kjczvak277qqj26ystz/dc2b06ad892569ff77e21cfbd767fb77.png | Модульные автоматические выключатели | Z406 | 60 | шт | 8536209008 |  | 1 | 1 | 0.4 | 0.09 | 0.08 | 0.09 | 9 | 8 | 9 | 90 | 80 | 90 | 9/8/9 | 400 | 0.4 | 0.4 | 0.00066 |  | 3 | 0.23 | 0.09 | 0.08 | 1.2 | 0.00198 |  | 30 | 0.44 | 0.25 | 0.18 | 12 | 0.0198 |  |  | https://etke.ru/upload/uf/f58/f58eb682b095ae5c0c8b15982b6192d2.PDF | 2021-06-17 | 2026-06-16 | Сертификат соответствия | KG417/024.CN.02.00642 | 4 |  |  | 10 | D | 4.5 |  |  | 230/400 |  |  |  |  | 500 | 50 | 20 | AC |  |  |  |  | от -40 до +55 |  |  |  | Тепловой, электромагнитный |  | 20000/10000 |  | 3 | 25 | 35 |  | да | [12 empty] | 4 | [7 empty] | Elvert Автоматический выключатель Z406 4Р D10 4,5кА ELVERT Z4064D-10 | Автоматические выключатели (автомат или АВ) применяются в электрических цепях для защиты электроустановок от перегрузок и коротких замыканий в сети, тем самым обеспечивают их безопасную и бесперебойную работу. Выполняют одновременно функцию защиты и контроля. Соответствуют ГОСТ Р 50345, IEC 60898; ГОСТ Р 50030-2, IEC 60947-2.
Z4064D-16 | Автоматический выключатель Z406 4Р C16 4,5кА ELVERT | 759.05 | 566.8735 | Elvert | EC000042 |  | Китай | Zhejiang Dinway Sci-Tech Co., Ltd. | https://etke.ru/catalog/elvert/modulnoe_oborudovanie/modulnye_avtomaticheskie_vyklyuchateli/z406/z406_d/720/ | https://etke.ru/upload/iblock/875/wr4ohbcgylgc4gn4ha039le73db56dup/c8f5c2d36810d14bd7f396807f052ccf.png | Модульные автоматические выключатели | Z406 | 60 | шт | 8536209008 |  | 1 | 1 | 0.4 | 0.09 | 0.08 | 0.09 | 9 | 8 | 9 | 90 | 80 | 90 | 9/8/9 | 400 | 0.4 | 0.4 | 0.00066 |  | 3 | 0.23 | 0.09 | 0.08 | 1.2 | 0.00198 |  | 30 | 0.44 | 0.25 | 0.18 | 12 | 0.0198 |  |  | https://etke.ru/upload/uf/f58/f58eb682b095ae5c0c8b15982b6192d2.PDF | 2021-06-17 | 2026-06-16 | Сертификат соответствия | KG417/024.CN.02.00642 | 4 |  |  | 16 | D | 4.5 |  |  | 230/400 |  |  |  |  | 500 | 50 | 20 | AC |  |  |  |  | от -40 до +55 |  |  |  | Тепловой, электромагнитный |  | 20000/10000 |  | 3 | 25 | 35 |  | да | [12 empty] | 4 | [7 empty] | Elvert Автоматический выключатель Z406 4Р D16 4,5кА ELVERT Z4064D-16 | Автоматические выключатели (автомат или АВ) применяются в электрических цепях для защиты электроустановок от перегрузок и коротких замыканий в сети, тем самым обеспечивают их безопасную и бесперебойную работу. Выполняют одновременно функцию защиты и контроля. Соответствуют ГОСТ Р 50345, IEC 60898; ГОСТ Р 50030-2, IEC 60947-2.
Z4064D-20 | Автоматический выключатель Z406 4Р D20 4,5кА ELVERT | 759.05 | 566.8735 | Elvert | EC000042 |  | Китай | Zhejiang Dinway Sci-Tech Co., Ltd. | https://etke.ru/catalog/elvert/modulnoe_oborudovanie/modulnye_avtomaticheskie_vyklyuchateli/z406/z406_d/721/ | https://etke.ru/upload/iblock/17a/ojmvwbtg6b2xslnf1kgo2negw6e8xxi7/a52c173964ee64b7da175248363b3866.png | Модульные автоматические выключатели | Z406 | 60 | шт | 8536209008 |  | 1 | 1 | 0.4 | 0.09 | 0.08 | 0.09 | 9 | 8 | 9 | 90 | 80 | 90 | 9/8/9 | 400 | 0.4 | 0.4 | 0.00066 |  | 3 | 0.23 | 0.09 | 0.08 | 1.2 | 0.00198 |  | 30 | 0.44 | 0.25 | 0.18 | 12 | 0.0198 |  |  | https://etke.ru/upload/uf/f58/f58eb682b095ae5c0c8b15982b6192d2.PDF | 2021-06-17 | 2026-06-16 | Сертификат соответствия | KG417/024.CN.02.00642 | 4 |  |  | 20 | D | 4.5 |  |  | 230/400 |  |  |  |  | 500 | 50 | 20 | AC |  |  |  |  | от -40 до +55 |  |  |  | Тепловой, электромагнитный |  | 20000/10000 |  | 3 | 25 | 35 |  | да | [12 empty] | 4 | [7 empty] | Elvert Автоматический выключатель Z406 4Р D20 4,5кА ELVERT Z4064D-20 | Автоматические выключатели (автомат или АВ) применяются в электрических цепях для защиты электроустановок от перегрузок и коротких замыканий в сети, тем самым обеспечивают их безопасную и бесперебойную работу. Выполняют одновременно функцию защиты и контроля. Соответствуют ГОСТ Р 50345, IEC 60898; ГОСТ Р 50030-2, IEC 60947-2.
Z4064D-25 | Автоматический выключатель Z406 4Р D25 4,5кА ELVERT | 773.79 | 566.8735 | Elvert | EC000042 |  | Китай | Zhejiang Dinway Sci-Tech Co., Ltd. | https://etke.ru/catalog/elvert/modulnoe_oborudovanie/modulnye_avtomaticheskie_vyklyuchateli/z406/z406_d/722/ | https://etke.ru/upload/iblock/dbf/mvh3e4jg1dg3gejf6a9mz7hjv2bn0vp2/1cf1b438b02f383b11029459c529df7d.png | Модульные автоматические выключатели | Z406 | 60 | шт | 8536209008 |  | 1 | 1 | 0.4 | 0.09 | 0.08 | 0.09 | 9 | 8 | 9 | 90 | 80 | 90 | 9/8/9 | 400 | 0.4 | 0.4 | 0.00066 | 4630018481520 | 3 | 0.23 | 0.09 | 0.08 | 1.2 | 0.00198 | 4630018481537 | 30 | 0.44 | 0.25 | 0.18 | 12 | 0.0198 | 14630018481534 | 2030900138 | https://etke.ru/upload/uf/f58/f58eb682b095ae5c0c8b15982b6192d2.PDF | 2021-06-17 | 2026-06-16 | Сертификат соответствия | KG417/024.CN.02.00642 | 4 |  |  | 25 | D | 4.5 |  |  | 230/400 |  |  |  |  | 500 | 50 | 20 | AC |  |  |  |  | от -40 до +55 |  |  |  | Тепловой, электромагнитный |  | 20000/10000 |  | 3 | 25 | 35 |  | да | [12 empty] | 4 | [7 empty] | Elvert Автоматический выключатель Z406 4Р D25 4,5кА ELVERT Z4064D-25 | Автоматические выключатели (автомат или АВ) применяются в электрических цепях для защиты электроустановок от перегрузок и коротких замыканий в сети, тем самым обеспечивают их безопасную и бесперебойную работу. Выполняют одновременно функцию защиты и контроля. Соответствуют ГОСТ Р 50345, IEC 60898; ГОСТ Р 50030-2, IEC 60947-2.
Z4064D-32 | Автоматический выключатель Z406 4Р D32 4,5кА ELVERT | 765.83 | 566.8735 | Elvert | EC000042 |  | Китай | Zhejiang Dinway Sci-Tech Co., Ltd. | https://etke.ru/catalog/elvert/modulnoe_oborudovanie/modulnye_avtomaticheskie_vyklyuchateli/z406/z406_d/723/ | https://etke.ru/upload/iblock/ea1/z42auzq0wahfnb0gx6e8br57mrn6kx45/8f7c3d52dfeaaf611326dcb555051c13.png | Модульные автоматические выключатели | Z406 | 60 | шт | 8536209008 |  | 1 | 1 | 0.4 | 0.09 | 0.08 | 0.09 | 9 | 8 | 9 | 90 | 80 | 90 | 9/8/9 | 400 | 0.4 | 0.4 | 0.00066 | 4630018481544 | 3 | 0.23 | 0.09 | 0.08 | 1.2 | 0.00198 | 4630018481551 | 30 | 0.44 | 0.25 | 0.18 | 12 | 0.0198 | 14630018481558 |  | https://etke.ru/upload/uf/f58/f58eb682b095ae5c0c8b15982b6192d2.PDF | 2021-06-17 | 2026-06-16 | Сертификат соответствия | KG417/024.CN.02.00642 | 4 |  |  | 32 | D | 4.5 |  |  | 230/400 |  |  |  |  | 500 | 50 | 20 | AC |  |  |  |  | от -40 до +55 |  |  |  | Тепловой, электромагнитный |  | 20000/10000 |  | 3 | 25 | 35 |  | да | [12 empty] | 4 | [7 empty] | Elvert Автоматический выключатель Z406 4Р D32 4,5кА ELVERT Z4064D-32 | Автоматические выключатели (автомат или АВ) применяются в электрических цепях для защиты электроустановок от перегрузок и коротких замыканий в сети, тем самым обеспечивают их безопасную и бесперебойную работу. Выполняют одновременно функцию защиты и контроля. Соответствуют ГОСТ Р 50345, IEC 60898; ГОСТ Р 50030-2, IEC 60947-2.
Z4064D-40 | Автоматический выключатель Z406 4Р D40 4,5кА ELVERT | 765.83 | 566.8735 | Elvert | EC000042 |  | Китай | Zhejiang Dinway Sci-Tech Co., Ltd. | https://etke.ru/catalog/elvert/modulnoe_oborudovanie/modulnye_avtomaticheskie_vyklyuchateli/z406/z406_d/724/ | https://etke.ru/upload/iblock/adc/2ws8dkurhd3lhqxqm0uougz4z069i88n/ee6a1f54de919335b5e36792003642b9.png | Модульные автоматические выключатели | Z406 | 60 | шт | 8536209008 |  | 1 | 1 | 0.4 | 0.09 | 0.08 | 0.09 | 9 | 8 | 9 | 90 | 80 | 90 | 9/8/9 | 400 | 0.4 | 0.4 | 0.00066 | 4630018481568 | 3 | 0.23 | 0.09 | 0.08 | 1.2 | 0.00198 | 4630018481575 | 30 | 0.44 | 0.25 | 0.18 | 12 | 0.0198 | 14630018481572 |  | https://etke.ru/upload/uf/f58/f58eb682b095ae5c0c8b15982b6192d2.PDF | 2021-06-17 | 2026-06-16 | Сертификат соответствия | KG417/024.CN.02.00642 | 4 |  |  | 40 | D | 4.5 |  |  | 230/400 |  |  |  |  | 500 | 50 | 20 | AC |  |  |  |  | от -40 до +55 |  |  |  | Тепловой, электромагнитный |  | 20000/10000 |  | 3 | 25 | 35 |  | да | [12 empty] | 4 | [7 empty] | Elvert Автоматический выключатель Z406 4Р D40 4,5кА ELVERT Z4064D-40 | Автоматические выключатели (автомат или АВ) применяются в электрических цепях для защиты электроустановок от перегрузок и коротких замыканий в сети, тем самым обеспечивают их безопасную и бесперебойную работу. Выполняют одновременно функцию защиты и контроля. Соответствуют ГОСТ Р 50345, IEC 60898; ГОСТ Р 50030-2, IEC 60947-2.
Z4064D-50 | Автоматический выключатель Z406 4Р D50 4,5кА ELVERT | 772.59 | 566.8735 | Elvert | EC000042 |  | Китай | Zhejiang Dinway Sci-Tech Co., Ltd. | https://etke.ru/catalog/elvert/modulnoe_oborudovanie/modulnye_avtomaticheskie_vyklyuchateli/z406/z406_d/725/ | https://etke.ru/upload/iblock/d8e/jvjzjcatm1ng4lhv11nb57d7uhr5t58k/7cd6887d78ff0c43b591aaaac06541d3.png | Модульные автоматические выключатели | Z406 | 60 | шт | 8536209008 |  | 1 | 1 | 0.4 | 0.09 | 0.08 | 0.09 | 9 | 8 | 9 | 90 | 80 | 90 | 9/8/9 | 400 | 0.4 | 0.4 | 0.00066 | 4630018481582 | 3 | 0.23 | 0.09 | 0.08 | 1.2 | 0.00198 | 4630018481599 | 30 | 0.44 | 0.25 | 0.18 | 12 | 0.0198 | 14630018481596 |  | https://etke.ru/upload/uf/f58/f58eb682b095ae5c0c8b15982b6192d2.PDF | 2021-06-17 | 2026-06-16 | Сертификат соответствия | KG417/024.CN.02.00642 | 4 |  |  | 50 | D | 4.5 |  |  | 230/400 |  |  |  |  | 500 | 50 | 20 | AC |  |  |  |  | от -40 до +55 |  |  |  | Тепловой, электромагнитный |  | 20000/10000 |  | 3 | 25 | 35 |  | да | [12 empty] | 4 | [7 empty] | Elvert Автоматический выключатель Z406 4Р D50 4,5кА ELVERT Z4064D-50 | Автоматические выключатели (автомат или АВ) применяются в электрических цепях для защиты электроустановок от перегрузок и коротких замыканий в сети, тем самым обеспечивают их безопасную и бесперебойную работу. Выполняют одновременно функцию защиты и контроля. Соответствуют ГОСТ Р 50345, IEC 60898; ГОСТ Р 50030-2, IEC 60947-2.
Z4064D-63 | Автоматический выключатель Z406 4Р D63 4,5кА ELVERT | 772.59 | 566.8735 | Elvert | EC000042 |  | Китай | Zhejiang Dinway Sci-Tech Co., Ltd. | https://etke.ru/catalog/elvert/modulnoe_oborudovanie/modulnye_avtomaticheskie_vyklyuchateli/z406/z406_d/726/ | https://etke.ru/upload/iblock/d7d/c1a8amc1vmu0e07ra2l2pbfm005llx1i/02912ab2572aa166c8a6244c958679cc.png | Модульные автоматические выключатели | Z406 | 60 | шт | 8536209008 |  | 1 | 1 | 0.4 | 0.09 | 0.08 | 0.09 | 9 | 8 | 9 | 90 | 80 | 90 | 9/8/9 | 400 | 0.4 | 0.4 | 0.00066 | 4630018481605 | 3 | 0.23 | 0.09 | 0.08 | 1.2 | 0.00198 | 4630018481612 | 30 | 0.44 | 0.25 | 0.18 | 12 | 0.0198 | 14630018481619 |  | https://etke.ru/upload/uf/f58/f58eb682b095ae5c0c8b15982b6192d2.PDF | 2021-06-17 | 2026-06-16 | Сертификат соответствия | KG417/024.CN.02.00642 | 4 |  |  | 63 | D | 4.5 |  |  | 230/400 |  |  |  |  | 500 | 50 | 20 | AC |  |  |  |  | от -40 до +55 |  |  |  | Тепловой, электромагнитный |  | 20000/10000 |  | 3 | 25 | 35 |  | да | [12 empty] | 4 | [7 empty] | Elvert Автоматический выключатель Z406 4Р D63 4,5кА ELVERT Z4064D-63 | Автоматические выключатели (автомат или АВ) применяются в электрических цепях для защиты электроустановок от перегрузок и коротких замыканий в сети, тем самым обеспечивают их безопасную и бесперебойную работу. Выполняют одновременно функцию защиты и контроля. Соответствуют ГОСТ Р 50345, IEC 60898; ГОСТ Р 50030-2, IEC 60947-2.
01.01.03 Автоматические выключатели Z606 Серия Effica
01.01.03.01 Z606 характеристика В
Z6061B-06 | Автоматический выключатель Z606 1Р B6 6кА ELVERT | 228.47 | 189.6301 | Elvert | EC000042 |  | Китай | Zhejiang Dinway Sci-Tech Co., Ltd. | https://etke.ru/catalog/elvert/modulnoe_oborudovanie/modulnye_avtomaticheskie_vyklyuchateli/z606/z606_b/728/ | https://etke.ru/upload/iblock/5d5/iq85i4mqr4yhcbwpg8ews2h06pajj40q/e02db79fdaf3442ec9d13ab840344587.png | Модульные автоматические выключатели | Z606 | 60 | шт | 8536209008 |  | 1 | 1 | 0.1 | 0.09 | 0.02 | 0.08 | 9 | 2 | 8 | 90 | 20 | 80 | 9/2/8 | 100 | 0.1 | 0.1 | 0.00066 | 4630018405793 | 12 | 0.23 | 0.09 | 0.08 | 1.2 | 0.00198 | 4630018405809 | 120 | 0.44 | 0.25 | 0.18 | 12 | 0.0198 | 14630018405806 | #REF! | https://etke.ru/upload/uf/f58/f58eb682b095ae5c0c8b15982b6192d2.PDF | 2021-06-17 | 2026-06-16 | Сертификат соответствия | KG417/024.CN.02.00642 | 1 |  |  | 6 | B | 6 |  |  | 230/400 |  |  |  |  | 500 | 50 | 20 | AC |  |  |  |  | от -40 до +55 |  |  |  | Тепловой, электромагнитный |  | 20000/10000 |  | 3 | 25 | 35 |  | да | [12 empty] | 1 | [7 empty] | Elvert Автоматический выключатель Z606 1Р B6 6кА ELVERT Z6061B-06 | Автоматические выключатели (автомат или АВ) применяются в электрических цепях для защиты электроустановок от перегрузок и коротких замыканий в сети, тем самым обеспечивают их безопасную и бесперебойную работу. Выполняют одновременно функцию защиты и контроля. Соответствуют ГОСТ Р 50345, IEC 60898; ГОСТ Р 50030-2, IEC 60947-2.
Z6061B-16 | Автоматический выключатель Z606 1Р B16 6кА ELVERT | 228.47 | 189.6301 | Elvert | EC000042 |  | Китай | Zhejiang Dinway Sci-Tech Co., Ltd. | https://etke.ru/catalog/elvert/modulnoe_oborudovanie/modulnye_avtomaticheskie_vyklyuchateli/z606/z606_b/731/ | https://etke.ru/upload/iblock/3c4/g3dxs6bdd8k7h5u7c000au5x387e21d4/cf499e1279b5e284e4c84201176c2ff6.png | Модульные автоматические выключатели | Z606 | 60 | шт | 8536209008 |  | 1 | 1 | 0.1 | 0.09 | 0.02 | 0.08 | 9 | 2 | 8 | 90 | 20 | 80 | 9/2/8 | 100 | 0.1 | 0.1 | 0.00066 | 4630018405854 | 12 | 0.23 | 0.09 | 0.08 | 1.2 | 0.00198 | 4630018405861 | 120 | 0.44 | 0.25 | 0.18 | 12 | 0.0198 | 14630018405868 | #REF! | https://etke.ru/upload/uf/f58/f58eb682b095ae5c0c8b15982b6192d2.PDF | 2021-06-17 | 2026-06-16 | Сертификат соответствия | KG417/024.CN.02.00642 | 1 |  |  | 16 | B | 6 |  |  | 230/400 |  |  |  |  | 500 | 50 | 20 | AC |  |  |  |  | от -40 до +55 |  |  |  | Тепловой, электромагнитный |  | 20000/10000 |  | 3 | 25 | 35 |  | да | [12 empty] | 1 | [7 empty] | Elvert Автоматический выключатель Z606 1Р B16 6кА ELVERT Z6061B-16 | Автоматические выключатели (автомат или АВ) применяются в электрических цепях для защиты электроустановок от перегрузок и коротких замыканий в сети, тем самым обеспечивают их безопасную и бесперебойную работу. Выполняют одновременно функцию защиты и контроля. Соответствуют ГОСТ Р 50345, IEC 60898; ГОСТ Р 50030-2, IEC 60947-2.
Z6061B-63 | Автоматический выключатель Z606 1Р B63 6кА ELVERT | 243.87 | 202.4121 | Elvert | EC000042 |  | Китай | Zhejiang Dinway Sci-Tech Co., Ltd. | https://etke.ru/catalog/elvert/modulnoe_oborudovanie/modulnye_avtomaticheskie_vyklyuchateli/z606/z606_b/737/ | https://etke.ru/upload/iblock/a34/uzfbofkq9ytwi9mxpsuwj3dws4ht20jl/81336c1bfb9465fbd5006cb0d22699ae.png | Модульные автоматические выключатели | Z606 | 60 | шт | 8536209008 |  | 1 | 1 | 0.1 | 0.09 | 0.02 | 0.08 | 9 | 2 | 8 | 90 | 20 | 80 | 9/2/8 | 100 | 0.1 | 0.1 | 0.00066 |  | 12 | 0.23 | 0.09 | 0.08 | 1.2 | 0.00198 |  | 120 | 0.44 | 0.25 | 0.18 | 12 | 0.0198 |  |  | https://etke.ru/upload/uf/f58/f58eb682b095ae5c0c8b15982b6192d2.PDF | 2021-06-17 | 2026-06-16 | Сертификат соответствия | KG417/024.CN.02.00642 | 1 |  |  | 63 | B | 6 |  |  | 230/400 |  |  |  |  | 500 | 50 | 20 | AC |  |  |  |  | от -40 до +55 |  |  |  | Тепловой, электромагнитный |  | 20000/10000 |  | 3 | 25 | 35 |  | да | [12 empty] | 1 | [7 empty] | Elvert Автоматический выключатель Z606 1Р B63 6кА ELVERT Z6061B-63 | Автоматические выключатели (автомат или АВ) применяются в электрических цепях для защиты электроустановок от перегрузок и коротких замыканий в сети, тем самым обеспечивают их безопасную и бесперебойную работу. Выполняют одновременно функцию защиты и контроля. Соответствуют ГОСТ Р 50345, IEC 60898; ГОСТ Р 50030-2, IEC 60947-2.
Z6063B-06 | Автоматический выключатель Z606 3Р B6 6кА ELVERT | 790.32 | 655.9656 | Elvert | EC000042 |  | Китай | Zhejiang Dinway Sci-Tech Co., Ltd. | https://etke.ru/catalog/elvert/modulnoe_oborudovanie/modulnye_avtomaticheskie_vyklyuchateli/z606/z606_b/747/ | https://etke.ru/upload/iblock/e64/gx12tesb0yv0v76r216anwhkmevzf3la/e598286309589c670252e636c2ac6ad2.png | Модульные автоматические выключатели | Z606 | 60 | шт | 8536209008 |  | 1 | 1 | 0.3 | 0.09 | 0.06 | 0.08 | 9 | 6 | 8 | 90 | 60 | 80 | 9/6/8 | 300 | 0.3 | 0.3 | 0.00066 | 4630018406172 | 4 | 0.23 | 0.09 | 0.08 | 1.2 | 0.00198 | 4630018406189 | 40 | 0.44 | 0.25 | 0.18 | 12 | 0.0198 | 14630018406186 | #REF! | https://etke.ru/upload/uf/f58/f58eb682b095ae5c0c8b15982b6192d2.PDF | 2021-06-17 | 2026-06-16 | Сертификат соответствия | KG417/024.CN.02.00642 | 3 |  |  | 6 | B | 6 |  |  | 230/400 |  |  |  |  | 500 | 50 | 20 | AC |  |  |  |  | от -40 до +55 |  |  |  | Тепловой, электромагнитный |  | 20000/10000 |  | 3 | 25 | 35 |  | да | [12 empty] | 3 | [7 empty] | Elvert Автоматический выключатель Z606 3Р B6 6кА ELVERT Z6063B-06 | Автоматические выключатели (автомат или АВ) применяются в электрических цепях для защиты электроустановок от перегрузок и коротких замыканий в сети, тем самым обеспечивают их безопасную и бесперебойную работу. Выполняют одновременно функцию защиты и контроля. Соответствуют ГОСТ Р 50345, IEC 60898; ГОСТ Р 50030-2, IEC 60947-2.
Z6063B-10 | Автоматический выключатель Z606 3Р B10 6кА ELVERT | 790.32 | 655.9656 | Elvert | EC000042 |  | Китай | Zhejiang Dinway Sci-Tech Co., Ltd. | https://etke.ru/catalog/elvert/modulnoe_oborudovanie/modulnye_avtomaticheskie_vyklyuchateli/z606/z606_b/748/ | https://etke.ru/upload/iblock/f52/c4xzutens6llups01oa9qs3inim7jj2e/3afd8c3b3721103247c55ef78adc6401.png | Модульные автоматические выключатели | Z606 | 60 | шт | 8536209008 |  | 1 | 1 | 0.3 | 0.09 | 0.06 | 0.08 | 9 | 6 | 8 | 90 | 60 | 80 | 9/6/8 | 300 | 0.3 | 0.3 | 0.00066 | 4630018406196 | 4 | 0.23 | 0.09 | 0.08 | 1.2 | 0.00198 | 4630018406202 | 40 | 0.44 | 0.25 | 0.18 | 12 | 0.0198 | 14630018406209 | #REF! | https://etke.ru/upload/uf/f58/f58eb682b095ae5c0c8b15982b6192d2.PDF | 2021-06-17 | 2026-06-16 | Сертификат соответствия | KG417/024.CN.02.00642 | 3 |  |  | 10 | B | 6 |  |  | 230/400 |  |  |  |  | 500 | 50 | 20 | AC |  |  |  |  | от -40 до +55 |  |  |  | Тепловой, электромагнитный |  | 20000/10000 |  | 3 | 25 | 35 |  | да | [12 empty] | 3 | [7 empty] | Elvert Автоматический выключатель Z606 3Р B10 6кА ELVERT Z6063B-10 | Автоматические выключатели (автомат или АВ) применяются в электрических цепях для защиты электроустановок от перегрузок и коротких замыканий в сети, тем самым обеспечивают их безопасную и бесперебойную работу. Выполняют одновременно функцию защиты и контроля. Соответствуют ГОСТ Р 50345, IEC 60898; ГОСТ Р 50030-2, IEC 60947-2.
Z6063B-16 | Автоматический выключатель Z606 3Р B16 6кА ELVERT | 790.32 | 655.9656 | Elvert | EC000042 |  | Китай | Zhejiang Dinway Sci-Tech Co., Ltd. | https://etke.ru/catalog/elvert/modulnoe_oborudovanie/modulnye_avtomaticheskie_vyklyuchateli/z606/z606_b/749/ | https://etke.ru/upload/iblock/bc5/eoudv1iik6txt637k2d6n9py11hb0v82/ee6ff2000c239653f3d56d5912dc9a42.png | Модульные автоматические выключатели | Z606 | 60 | шт | 8536209008 |  | 1 | 1 | 0.3 | 0.09 | 0.06 | 0.08 | 9 | 6 | 8 | 90 | 60 | 80 | 9/6/8 | 300 | 0.3 | 0.3 | 0.00066 | 4630018406219 | 4 | 0.23 | 0.09 | 0.08 | 1.2 | 0.00198 | 4630018406226 | 40 | 0.44 | 0.25 | 0.18 | 12 | 0.0198 | 14630018406223 | #REF! | https://etke.ru/upload/uf/f58/f58eb682b095ae5c0c8b15982b6192d2.PDF | 2021-06-17 | 2026-06-16 | Сертификат соответствия | KG417/024.CN.02.00642 | 3 |  |  | 16 | B | 6 |  |  | 230/400 |  |  |  |  | 500 | 50 | 20 | AC |  |  |  |  | от -40 до +55 |  |  |  | Тепловой, электромагнитный |  | 20000/10000 |  | 3 | 25 | 35 |  | да | [12 empty] | 3 | [7 empty] | Elvert Автоматический выключатель Z606 3Р B16 6кА ELVERT Z6063B-16 | Автоматические выключатели (автомат или АВ) применяются в электрических цепях для защиты электроустановок от перегрузок и коротких замыканий в сети, тем самым обеспечивают их безопасную и бесперебойную работу. Выполняют одновременно функцию защиты и контроля. Соответствуют ГОСТ Р 50345, IEC 60898; ГОСТ Р 50030-2, IEC 60947-2.
Z6063B-20 | Автоматический выключатель Z606 3Р B20 6кА ELVERT | 781.81 | 648.9023 | Elvert | EC000042 |  | Китай | Zhejiang Dinway Sci-Tech Co., Ltd. | https://etke.ru/catalog/elvert/modulnoe_oborudovanie/modulnye_avtomaticheskie_vyklyuchateli/z606/z606_b/750/ | https://etke.ru/upload/iblock/197/mrqyrf7nzfbm3ckdq87j0b8lw4xs5kbm/410098d010b55c4fbc0b03e98b4c1ce2.png | Модульные автоматические выключатели | Z606 | 60 | шт | 8536209008 |  | 1 | 1 | 0.3 | 0.09 | 0.06 | 0.08 | 9 | 6 | 8 | 90 | 60 | 80 | 9/6/8 | 300 | 0.3 | 0.3 | 0.00066 | 4630018406233 | 4 | 0.23 | 0.09 | 0.08 | 1.2 | 0.00198 | 4630018406240 | 40 | 0.44 | 0.25 | 0.18 | 12 | 0.0198 | 14630018406247 | #REF! | https://etke.ru/upload/uf/f58/f58eb682b095ae5c0c8b15982b6192d2.PDF | 2021-06-17 | 2026-06-16 | Сертификат соответствия | KG417/024.CN.02.00642 | 3 |  |  | 20 | B | 6 |  |  | 230/400 |  |  |  |  | 500 | 50 | 20 | AC |  |  |  |  | от -40 до +55 |  |  |  | Тепловой, электромагнитный |  | 20000/10000 |  | 3 | 25 | 35 |  | да | [12 empty] | 3 | [7 empty] | Elvert Автоматический выключатель Z606 3Р B20 6кА ELVERT Z6063B-20 | Автоматические выключатели (автомат или АВ) применяются в электрических цепях для защиты электроустановок от перегрузок и коротких замыканий в сети, тем самым обеспечивают их безопасную и бесперебойную работу. Выполняют одновременно функцию защиты и контроля. Соответствуют ГОСТ Р 50345, IEC 60898; ГОСТ Р 50030-2, IEC 60947-2.
Z6063B-25 | Автоматический выключатель Z606 3Р B25 6кА ELVERT | 790.32 | 655.9656 | Elvert | EC000042 |  | Китай | Zhejiang Dinway Sci-Tech Co., Ltd. | https://etke.ru/catalog/elvert/modulnoe_oborudovanie/modulnye_avtomaticheskie_vyklyuchateli/z606/z606_b/751/ | https://etke.ru/upload/iblock/2cf/pzwooh1lte3i0t0tlpdphy8zu41rvi1h/493a9deeb622b90514c03688ec21a86e.png | Модульные автоматические выключатели | Z606 | 60 | шт | 8536209008 |  | 1 | 1 | 0.3 | 0.09 | 0.06 | 0.08 | 9 | 6 | 8 | 90 | 60 | 80 | 9/6/8 | 300 | 0.3 | 0.3 | 0.00066 | 4630018406257 | 4 | 0.23 | 0.09 | 0.08 | 1.2 | 0.00198 | 4630018406264 | 40 | 0.44 | 0.25 | 0.18 | 12 | 0.0198 | 14630018406261 | #REF! | https://etke.ru/upload/uf/f58/f58eb682b095ae5c0c8b15982b6192d2.PDF | 2021-06-17 | 2026-06-16 | Сертификат соответствия | KG417/024.CN.02.00642 | 3 |  |  | 25 | B | 6 |  |  | 230/400 |  |  |  |  | 500 | 50 | 20 | AC |  |  |  |  | от -40 до +55 |  |  |  | Тепловой, электромагнитный |  | 20000/10000 |  | 3 | 25 | 35 |  | да | [12 empty] | 3 | [7 empty] | Elvert Автоматический выключатель Z606 3Р B25 6кА ELVERT Z6063B-25 | Автоматические выключатели (автомат или АВ) применяются в электрических цепях для защиты электроустановок от перегрузок и коротких замыканий в сети, тем самым обеспечивают их безопасную и бесперебойную работу. Выполняют одновременно функцию защиты и контроля. Соответствуют ГОСТ Р 50345, IEC 60898; ГОСТ Р 50030-2, IEC 60947-2.
Z6063B-32 | Автоматический выключатель Z606 3Р B32 6кА ELVERT | 799.6 | 663.668 | Elvert | EC000042 |  | Китай | Zhejiang Dinway Sci-Tech Co., Ltd. | https://etke.ru/catalog/elvert/modulnoe_oborudovanie/modulnye_avtomaticheskie_vyklyuchateli/z606/z606_b/752/ | https://etke.ru/upload/iblock/18b/k97guf5ml81m0ypkx7e1vixqwmxe5ydi/0fb3b9e078898825f2332babb3047919.png | Модульные автоматические выключатели | Z606 | 60 | шт | 8536209008 |  | 1 | 1 | 0.3 | 0.09 | 0.06 | 0.08 | 9 | 6 | 8 | 90 | 60 | 80 | 9/6/8 | 300 | 0.3 | 0.3 | 0.00066 | 4630018406271 | 4 | 0.23 | 0.09 | 0.08 | 1.2 | 0.00198 | 4630018406288 | 40 | 0.44 | 0.25 | 0.18 | 12 | 0.0198 | 14630018406285 | #REF! | https://etke.ru/upload/uf/f58/f58eb682b095ae5c0c8b15982b6192d2.PDF | 2021-06-17 | 2026-06-16 | Сертификат соответствия | KG417/024.CN.02.00642 | 3 |  |  | 32 | B | 6 |  |  | 230/400 |  |  |  |  | 500 | 50 | 20 | AC |  |  |  |  | от -40 до +55 |  |  |  | Тепловой, электромагнитный |  | 20000/10000 |  | 3 | 25 | 35 |  | да | [12 empty] | 3 | [7 empty] | Elvert Автоматический выключатель Z606 3Р B32 6кА ELVERT Z6063B-32 | Автоматические выключатели (автомат или АВ) применяются в электрических цепях для защиты электроустановок от перегрузок и коротких замыканий в сети, тем самым обеспечивают их безопасную и бесперебойную работу. Выполняют одновременно функцию защиты и контроля. Соответствуют ГОСТ Р 50345, IEC 60898; ГОСТ Р 50030-2, IEC 60947-2.
Z6063B-40 | Автоматический выключатель Z606 3Р B40 6кА ELVERT | 789 | 654.87 | Elvert | EC000042 |  | Китай | Zhejiang Dinway Sci-Tech Co., Ltd. | https://etke.ru/catalog/elvert/modulnoe_oborudovanie/modulnye_avtomaticheskie_vyklyuchateli/z606/z606_b/753/ | https://etke.ru/upload/iblock/c09/i6t1tk4268d6dxh97c88vnxyabqivxi9/8ecfb35efe32be5a0ed2d3ee0b6b6c48.png | Модульные автоматические выключатели | Z606 | 60 | шт | 8536209008 |  | 1 | 1 | 0.3 | 0.09 | 0.06 | 0.08 | 9 | 6 | 8 | 90 | 60 | 80 | 9/6/8 | 300 | 0.3 | 0.3 | 0.00066 | 4630018406295 | 4 | 0.23 | 0.09 | 0.08 | 1.2 | 0.00198 | 4630018406301 | 40 | 0.44 | 0.25 | 0.18 | 12 | 0.0198 | 14630018406308 | #REF! | https://etke.ru/upload/uf/f58/f58eb682b095ae5c0c8b15982b6192d2.PDF | 2021-06-17 | 2026-06-16 | Сертификат соответствия | KG417/024.CN.02.00642 | 3 |  |  | 40 | B | 6 |  |  | 230/400 |  |  |  |  | 500 | 50 | 20 | AC |  |  |  |  | от -40 до +55 |  |  |  | Тепловой, электромагнитный |  | 20000/10000 |  | 3 | 25 | 35 |  | да | [12 empty] | 3 | [7 empty] | Elvert Автоматический выключатель Z606 3Р B40 6кА ELVERT Z6063B-40 | Автоматические выключатели (автомат или АВ) применяются в электрических цепях для защиты электроустановок от перегрузок и коротких замыканий в сети, тем самым обеспечивают их безопасную и бесперебойную работу. Выполняют одновременно функцию защиты и контроля. Соответствуют ГОСТ Р 50345, IEC 60898; ГОСТ Р 50030-2, IEC 60947-2.
Z6063B-50 | Автоматический выключатель Z606 3Р B50 6кА ELVERT | 799.03 | 663.1949 | Elvert | EC000042 |  | Китай | Zhejiang Dinway Sci-Tech Co., Ltd. | https://etke.ru/catalog/elvert/modulnoe_oborudovanie/modulnye_avtomaticheskie_vyklyuchateli/z606/z606_b/754/ | https://etke.ru/upload/iblock/281/4biy0cifbfw8ur1bwfb8hog90gn9eseb/7c29f217c7605e3b9dbd64764ceb963b.png | Модульные автоматические выключатели | Z606 | 60 | шт | 8536209008 |  | 1 | 1 | 0.3 | 0.09 | 0.06 | 0.08 | 9 | 6 | 8 | 90 | 60 | 80 | 9/6/8 | 300 | 0.3 | 0.3 | 0.00066 | 4630018406318 | 4 | 0.23 | 0.09 | 0.08 | 1.2 | 0.00198 | 4630018406325 | 40 | 0.44 | 0.25 | 0.18 | 12 | 0.0198 | 14630018406322 |  | https://etke.ru/upload/uf/f58/f58eb682b095ae5c0c8b15982b6192d2.PDF | 2021-06-17 | 2026-06-16 | Сертификат соответствия | KG417/024.CN.02.00642 | 3 |  |  | 50 | B | 6 |  |  | 230/400 |  |  |  |  | 500 | 50 | 20 | AC |  |  |  |  | от -40 до +55 |  |  |  | Тепловой, электромагнитный |  | 20000/10000 |  | 3 | 25 | 35 |  | да | [12 empty] | 3 | [7 empty] | Elvert Автоматический выключатель Z606 3Р B50 6кА ELVERT Z6063B-50 | Автоматические выключатели (автомат или АВ) применяются в электрических цепях для защиты электроустановок от перегрузок и коротких замыканий в сети, тем самым обеспечивают их безопасную и бесперебойную работу. Выполняют одновременно функцию защиты и контроля. Соответствуют ГОСТ Р 50345, IEC 60898; ГОСТ Р 50030-2, IEC 60947-2.
Z6063B-63 | Автоматический выключатель Z606 3Р B63 6кА ELVERT | 799.03 | 663.1949 | Elvert | EC000042 |  | Китай | Zhejiang Dinway Sci-Tech Co., Ltd. | https://etke.ru/catalog/elvert/modulnoe_oborudovanie/modulnye_avtomaticheskie_vyklyuchateli/z606/z606_b/755/ | https://etke.ru/upload/iblock/d0f/9bpa0bpq6l82t7myu1eg40umv627e1vd/a8d66f3c01bf8cf386ebb870e055b3f5.png | Модульные автоматические выключатели | Z606 | 60 | шт | 8536209008 |  | 1 | 1 | 0.3 | 0.09 | 0.06 | 0.08 | 9 | 6 | 8 | 90 | 60 | 80 | 9/6/8 | 300 | 0.3 | 0.3 | 0.00066 | 4630018406332 | 4 | 0.23 | 0.09 | 0.08 | 1.2 | 0.00198 | 4630018406349 | 40 | 0.44 | 0.25 | 0.18 | 12 | 0.0198 | 14630018406346 |  | https://etke.ru/upload/uf/f58/f58eb682b095ae5c0c8b15982b6192d2.PDF | 2021-06-17 | 2026-06-16 | Сертификат соответствия | KG417/024.CN.02.00642 | 3 |  |  | 63 | B | 6 |  |  | 230/400 |  |  |  |  | 500 | 50 | 20 | AC |  |  |  |  | от -40 до +55 |  |  |  | Тепловой, электромагнитный |  | 20000/10000 |  | 3 | 25 | 35 |  | да | [12 empty] | 3 | [7 empty] | Elvert Автоматический выключатель Z606 3Р B63 6кА ELVERT Z6063B-63 | Автоматические выключатели (автомат или АВ) применяются в электрических цепях для защиты электроустановок от перегрузок и коротких замыканий в сети, тем самым обеспечивают их безопасную и бесперебойную работу. Выполняют одновременно функцию защиты и контроля. Соответствуют ГОСТ Р 50345, IEC 60898; ГОСТ Р 50030-2, IEC 60947-2.
01.01.03.02 Z606 характеристика С
Z6061C-01 | Автоматический выключатель Z606 1Р C1 6кА ELVERT | 259.87 | 215.6921 | Elvert | EC000042 |  | Китай | Zhejiang Dinway Sci-Tech Co., Ltd. | https://etke.ru/catalog/elvert/modulnoe_oborudovanie/modulnye_avtomaticheskie_vyklyuchateli/z606/z606_c/756/ | https://etke.ru/upload/iblock/eaa/njd5adxljpp0o2nlxt6bqcw1i0vblczi/5845f3bb4dfe1eed3e9bda5de7cad60e.png | Модульные автоматические выключатели | Z606 | 60 | шт | 8536209008 |  | 1 | 1 | 0.1 | 0.09 | 0.02 | 0.08 | 9 | 2 | 8 | 90 | 20 | 80 | 9/2/8 | 100 | 0.1 | 0.1 | 0.00066 | 4630018406356 | 12 | 0.23 | 0.09 | 0.08 | 1.2 | 0.00198 | 4630018406363 | 120 | 0.44 | 0.25 | 0.18 | 12 | 0.0198 | 14630018406360 | #REF! | https://etke.ru/upload/uf/f58/f58eb682b095ae5c0c8b15982b6192d2.PDF | 2021-06-17 | 2026-06-16 | Сертификат соответствия | KG417/024.CN.02.00642 | 1 |  |  | 1 | C | 6 |  |  | 230/400 |  |  |  |  | 500 | 50 | 20 | AC |  |  |  |  | от -40 до +55 |  |  |  | Тепловой, электромагнитный |  | 20000/10000 |  | 3 | 25 | 35 |  | да | [12 empty] | 1 | [7 empty] | Elvert Автоматический выключатель Z606 1Р C1 6кА ELVERT Z6061C-01 | Автоматические выключатели (автомат или АВ) применяются в электрических цепях для защиты электроустановок от перегрузок и коротких замыканий в сети, тем самым обеспечивают их безопасную и бесперебойную работу. Выполняют одновременно функцию защиты и контроля. Соответствуют ГОСТ Р 50345, IEC 60898; ГОСТ Р 50030-2, IEC 60947-2.
Z6061C-02 | Автоматический выключатель Z606 1Р C2 6кА ELVERT | 259.87 | 215.6921 | Elvert | EC000042 |  | Китай | Zhejiang Dinway Sci-Tech Co., Ltd. | https://etke.ru/catalog/elvert/modulnoe_oborudovanie/modulnye_avtomaticheskie_vyklyuchateli/z606/z606_c/757/ | https://etke.ru/upload/iblock/cf3/q8zac45p2qyuh2bys2h4ycth7t2w3bo6/483293edc8f925feff7c86a8032f357d.png | Модульные автоматические выключатели | Z606 | 60 | шт | 8536209008 |  | 1 | 1 | 0.1 | 0.09 | 0.02 | 0.08 | 9 | 2 | 8 | 90 | 20 | 80 | 9/2/8 | 100 | 0.1 | 0.1 | 0.00066 | 4630018406370 | 12 | 0.23 | 0.09 | 0.08 | 1.2 | 0.00198 | 4630018406387 | 120 | 0.44 | 0.25 | 0.18 | 12 | 0.0198 | 14630018406384 | #REF! | https://etke.ru/upload/uf/f58/f58eb682b095ae5c0c8b15982b6192d2.PDF | 2021-06-17 | 2026-06-16 | Сертификат соответствия | KG417/024.CN.02.00642 | 1 |  |  | 2 | C | 6 |  |  | 230/400 |  |  |  |  | 500 | 50 | 20 | AC |  |  |  |  | от -40 до +55 |  |  |  | Тепловой, электромагнитный |  | 20000/10000 |  | 3 | 25 | 35 |  | да | [12 empty] | 1 | [7 empty] | Elvert Автоматический выключатель Z606 1Р C2 6кА ELVERT Z6061C-02 | Автоматические выключатели (автомат или АВ) применяются в электрических цепях для защиты электроустановок от перегрузок и коротких замыканий в сети, тем самым обеспечивают их безопасную и бесперебойную работу. Выполняют одновременно функцию защиты и контроля. Соответствуют ГОСТ Р 50345, IEC 60898; ГОСТ Р 50030-2, IEC 60947-2.
Z6061C-04 | Автоматический выключатель Z606 1Р C4 6кА ELVERT | 259.87 | 215.6921 | Elvert | EC000042 |  | Китай | Zhejiang Dinway Sci-Tech Co., Ltd. | https://etke.ru/catalog/elvert/modulnoe_oborudovanie/modulnye_avtomaticheskie_vyklyuchateli/z606/z606_c/762/ | https://etke.ru/upload/iblock/61c/phfvj9pgvglh53hibjbunsjymnvyoimf/1d786f7e7b36402f49cec68549ec77f9.png | Модульные автоматические выключатели | Z606 | 60 | шт | 8536209008 |  | 1 | 1 | 0.1 | 0.09 | 0.02 | 0.08 | 9 | 2 | 8 | 90 | 20 | 80 | 9/2/8 | 100 | 0.1 | 0.1 | 0.00066 | 4630018406417 | 12 | 0.23 | 0.09 | 0.08 | 1.2 | 0.00198 | 4630018406424 | 120 | 0.44 | 0.25 | 0.18 | 12 | 0.0198 | 14630018406421 | #REF! | https://etke.ru/upload/uf/f58/f58eb682b095ae5c0c8b15982b6192d2.PDF | 2021-06-17 | 2026-06-16 | Сертификат соответствия | KG417/024.CN.02.00642 | 1 |  |  | 4 | C | 6 |  |  | 230/400 |  |  |  |  | 500 | 50 | 20 | AC |  |  |  |  | от -40 до +55 |  |  |  | Тепловой, электромагнитный |  | 20000/10000 |  | 3 | 25 | 35 |  | да | [12 empty] | 1 | [7 empty] | Elvert Автоматический выключатель Z606 1Р C4 6кА ELVERT Z6061C-04 | Автоматические выключатели (автомат или АВ) применяются в электрических цепях для защиты электроустановок от перегрузок и коротких замыканий в сети, тем самым обеспечивают их безопасную и бесперебойную работу. Выполняют одновременно функцию защиты и контроля. Соответствуют ГОСТ Р 50345, IEC 60898; ГОСТ Р 50030-2, IEC 60947-2.
Z6061C-06 | Автоматический выключатель Z606 1Р C6 6кА ELVERT | 255.08 | 211.7164 | Elvert | EC000042 |  | Китай | Zhejiang Dinway Sci-Tech Co., Ltd. | https://etke.ru/catalog/elvert/modulnoe_oborudovanie/modulnye_avtomaticheskie_vyklyuchateli/z606/z606_c/760/ | https://etke.ru/upload/iblock/2aa/wb9d89ia8nbgwdaarsrsamvp3jfsuevh/5b9e5dd71be3719caed404829e2117b2.png | Модульные автоматические выключатели | Z606 | 60 | шт | 8536209008 |  | 1 | 1 | 0.1 | 0.09 | 0.02 | 0.08 | 9 | 2 | 8 | 90 | 20 | 80 | 9/2/8 | 100 | 0.1 | 0.1 | 0.00066 | 4630018406455 | 12 | 0.23 | 0.09 | 0.08 | 1.2 | 0.00198 | 4630018406462 | 120 | 0.44 | 0.25 | 0.18 | 12 | 0.0198 | 14630018406469 | #REF! | https://etke.ru/upload/uf/f58/f58eb682b095ae5c0c8b15982b6192d2.PDF | 2021-06-17 | 2026-06-16 | Сертификат соответствия | KG417/024.CN.02.00642 | 1 |  |  | 6 | C | 6 |  |  | 230/400 |  |  |  |  | 500 | 50 | 20 | AC |  |  |  |  | от -40 до +55 |  |  |  | Тепловой, электромагнитный |  | 20000/10000 |  | 3 | 25 | 35 |  | да | [12 empty] | 1 | [7 empty] | Elvert Автоматический выключатель Z606 1Р C6 6кА ELVERT Z6061C-06 | Автоматические выключатели (автомат или АВ) применяются в электрических цепях для защиты электроустановок от перегрузок и коротких замыканий в сети, тем самым обеспечивают их безопасную и бесперебойную работу. Выполняют одновременно функцию защиты и контроля. Соответствуют ГОСТ Р 50345, IEC 60898; ГОСТ Р 50030-2, IEC 60947-2.
Z6061C-10 | Автоматический выключатель Z606 1Р C10 6кА ELVERT | 267.59 | 222.0997 | Elvert | EC000042 |  | Китай | Zhejiang Dinway Sci-Tech Co., Ltd. | https://etke.ru/catalog/elvert/modulnoe_oborudovanie/modulnye_avtomaticheskie_vyklyuchateli/z606/z606_c/763/ | https://etke.ru/upload/iblock/f9c/x2mzqu0ynlnv43hpz8b918lglgsvc9s1/29bc6381d18dafb9bc0b4c47effc65d6.png | Модульные автоматические выключатели | Z606 | 60 | шт | 8536209008 |  | 1 | 1 | 0.1 | 0.09 | 0.02 | 0.08 | 9 | 2 | 8 | 90 | 20 | 80 | 9/2/8 | 100 | 0.1 | 0.1 | 0.00066 | 4630018406493 | 12 | 0.23 | 0.09 | 0.08 | 1.2 | 0.00198 | 4630018406509 | 120 | 0.44 | 0.25 | 0.18 | 12 | 0.0198 | 14630018406506 | #REF! | https://etke.ru/upload/uf/f58/f58eb682b095ae5c0c8b15982b6192d2.PDF | 2021-06-17 | 2026-06-16 | Сертификат соответствия | KG417/024.CN.02.00642 | 1 |  |  | 10 | C | 6 |  |  | 230/400 |  |  |  |  | 500 | 50 | 20 | AC |  |  |  |  | от -40 до +55 |  |  |  | Тепловой, электромагнитный |  | 20000/10000 |  | 3 | 25 | 35 |  | да | [12 empty] | 1 | [7 empty] | Elvert Автоматический выключатель Z606 1Р C10 6кА ELVERT Z6061C-10 | Автоматические выключатели (автомат или АВ) применяются в электрических цепях для защиты электроустановок от перегрузок и коротких замыканий в сети, тем самым обеспечивают их безопасную и бесперебойную работу. Выполняют одновременно функцию защиты и контроля. Соответствуют ГОСТ Р 50345, IEC 60898; ГОСТ Р 50030-2, IEC 60947-2.
Z6061C-32 | Автоматический выключатель Z606 1Р C32 6кА ELVERT | 243.25 | 201.8975 | Elvert | EC000042 |  | Китай | Zhejiang Dinway Sci-Tech Co., Ltd. | https://etke.ru/catalog/elvert/modulnoe_oborudovanie/modulnye_avtomaticheskie_vyklyuchateli/z606/z606_c/768/ | https://etke.ru/upload/iblock/ddb/0qhde77o25gw094xzu4veub0kz6rwjwy/7b24794c47d0ed77257d6ec142e22249.png | Модульные автоматические выключатели | Z606 | 60 | шт | 8536209008 |  | 1 | 1 | 0.1 | 0.09 | 0.02 | 0.08 | 9 | 2 | 8 | 90 | 20 | 80 | 9/2/8 | 100 | 0.1 | 0.1 | 0.00066 | 4630018406592 | 12 | 0.23 | 0.09 | 0.08 | 1.2 | 0.00198 | 4630018406608 | 120 | 0.44 | 0.25 | 0.18 | 12 | 0.0198 | 14630018406605 | #REF! | https://etke.ru/upload/uf/f58/f58eb682b095ae5c0c8b15982b6192d2.PDF | 2021-06-17 | 2026-06-16 | Сертификат соответствия | KG417/024.CN.02.00642 | 1 |  |  | 32 | C | 6 |  |  | 230/400 |  |  |  |  | 500 | 50 | 20 | AC |  |  |  |  | от -40 до +55 |  |  |  | Тепловой, электромагнитный |  | 20000/10000 |  | 3 | 25 | 35 |  | да | [12 empty] | 1 | [7 empty] | Elvert Автоматический выключатель Z606 1Р C32 6кА ELVERT Z6061C-32 | Автоматические выключатели (автомат или АВ) применяются в электрических цепях для защиты электроустановок от перегрузок и коротких замыканий в сети, тем самым обеспечивают их безопасную и бесперебойную работу. Выполняют одновременно функцию защиты и контроля. Соответствуют ГОСТ Р 50345, IEC 60898; ГОСТ Р 50030-2, IEC 60947-2.
Z6061C-50 | Автоматический выключатель Z606 1Р C50 6кА ELVERT | 272.34 | 226.0422 | Elvert | EC000042 |  | Китай | Zhejiang Dinway Sci-Tech Co., Ltd. | https://etke.ru/catalog/elvert/modulnoe_oborudovanie/modulnye_avtomaticheskie_vyklyuchateli/z606/z606_c/770/ | https://etke.ru/upload/iblock/1cc/kot8n6xbqfftulws88qz9gzr15yey68x/5e1352275a278f41fe4e3633a43f7ec7.png | Модульные автоматические выключатели | Z606 | 60 | шт | 8536209008 |  | 1 | 1 | 0.1 | 0.09 | 0.02 | 0.08 | 9 | 2 | 8 | 90 | 20 | 80 | 9/2/8 | 100 | 0.1 | 0.1 | 0.00066 | 4630018406639 | 12 | 0.23 | 0.09 | 0.08 | 1.2 | 0.00198 | 4630018406646 | 120 | 0.44 | 0.25 | 0.18 | 12 | 0.0198 | 14630018406643 | #REF! | https://etke.ru/upload/uf/f58/f58eb682b095ae5c0c8b15982b6192d2.PDF | 2021-06-17 | 2026-06-16 | Сертификат соответствия | KG417/024.CN.02.00642 | 1 |  |  | 50 | C | 6 |  |  | 230/400 |  |  |  |  | 500 | 50 | 20 | AC |  |  |  |  | от -40 до +55 |  |  |  | Тепловой, электромагнитный |  | 20000/10000 |  | 3 | 25 | 35 |  | да | [12 empty] | 1 | [7 empty] | Elvert Автоматический выключатель Z606 1Р C50 6кА ELVERT Z6061C-50 | Автоматические выключатели (автомат или АВ) применяются в электрических цепях для защиты электроустановок от перегрузок и коротких замыканий в сети, тем самым обеспечивают их безопасную и бесперебойную работу. Выполняют одновременно функцию защиты и контроля. Соответствуют ГОСТ Р 50345, IEC 60898; ГОСТ Р 50030-2, IEC 60947-2.
Z6061C-63 | Автоматический выключатель Z606 1Р C63 6кА ELVERT | 272.34 | 226.0422 | Elvert | EC000042 |  | Китай | Zhejiang Dinway Sci-Tech Co., Ltd. | https://etke.ru/catalog/elvert/modulnoe_oborudovanie/modulnye_avtomaticheskie_vyklyuchateli/z606/z606_c/771/ | https://etke.ru/upload/iblock/a1c/xpudw2m58sbv7rer49prddggvvwdsoro/c621939ad5f3f2959c9357c8d95c391c.png | Модульные автоматические выключатели | Z606 | 60 | шт | 8536209008 |  | 1 | 1 | 0.1 | 0.09 | 0.02 | 0.08 | 9 | 2 | 8 | 90 | 20 | 80 | 9/2/8 | 100 | 0.1 | 0.1 | 0.00066 | 4630018406653 | 12 | 0.23 | 0.09 | 0.08 | 1.2 | 0.00198 | 4630018406660 | 120 | 0.44 | 0.25 | 0.18 | 12 | 0.0198 | 14630018406667 | #REF! | https://etke.ru/upload/uf/f58/f58eb682b095ae5c0c8b15982b6192d2.PDF | 2021-06-17 | 2026-06-16 | Сертификат соответствия | KG417/024.CN.02.00642 | 1 |  |  | 63 | C | 6 |  |  | 230/400 |  |  |  |  | 500 | 50 | 20 | AC |  |  |  |  | от -40 до +55 |  |  |  | Тепловой, электромагнитный |  | 20000/10000 |  | 3 | 25 | 35 |  | да | [12 empty] | 1 | [7 empty] | Elvert Автоматический выключатель Z606 1Р C63 6кА ELVERT Z6061C-63 | Автоматические выключатели (автомат или АВ) применяются в электрических цепях для защиты электроустановок от перегрузок и коротких замыканий в сети, тем самым обеспечивают их безопасную и бесперебойную работу. Выполняют одновременно функцию защиты и контроля. Соответствуют ГОСТ Р 50345, IEC 60898; ГОСТ Р 50030-2, IEC 60947-2.
Z6062C-01 | Автоматический выключатель Z606 2Р C1 6кА ELVERT | 489.74 | 406.4842 | Elvert | EC000042 |  | Китай | Zhejiang Dinway Sci-Tech Co., Ltd. | https://etke.ru/catalog/elvert/modulnoe_oborudovanie/modulnye_avtomaticheskie_vyklyuchateli/z606/z606_c/772/ | https://etke.ru/upload/iblock/1af/ncqsi1p2v8mclk9bt40v6i937hfhb26w/3089083192cbbff09f2e165ee8ed2ff5.png | Модульные автоматические выключатели | Z606 | 60 | шт | 8536209008 |  | 1 | 1 | 0.2 | 0.09 | 0.04 | 0.08 | 9 | 4 | 8 | 90 | 40 | 80 | 9/4/8 | 200 | 0.2 | 0.2 | 0.00066 | 4630018406677 | 12 | 0.23 | 0.09 | 0.08 | 1.2 | 0.00198 | 4630018406684 | 120 | 0.44 | 0.25 | 0.18 | 12 | 0.0198 | 14630018406681 | #REF! | https://etke.ru/upload/uf/f58/f58eb682b095ae5c0c8b15982b6192d2.PDF | 2021-06-17 | 2026-06-16 | Сертификат соответствия | KG417/024.CN.02.00642 | 2 |  |  | 1 | C | 6 |  |  | 230/400 |  |  |  |  | 500 | 50 | 20 | AC |  |  |  |  | от -40 до +55 |  |  |  | Тепловой, электромагнитный |  | 20000/10000 |  | 3 | 25 | 35 |  | да | [12 empty] | 2 | [7 empty] | Elvert Автоматический выключатель Z606 2Р C1 6кА ELVERT Z6062C-01 | Автоматические выключатели (автомат или АВ) применяются в электрических цепях для защиты электроустановок от перегрузок и коротких замыканий в сети, тем самым обеспечивают их безопасную и бесперебойную работу. Выполняют одновременно функцию защиты и контроля. Соответствуют ГОСТ Р 50345, IEC 60898; ГОСТ Р 50030-2, IEC 60947-2.
Z6062C-02 | Автоматический выключатель Z606 2Р C2 6кА ELVERT | 514.09 | 426.6947 | Elvert | EC000042 |  | Китай | Zhejiang Dinway Sci-Tech Co., Ltd. | https://etke.ru/catalog/elvert/modulnoe_oborudovanie/modulnye_avtomaticheskie_vyklyuchateli/z606/z606_c/773/ | https://etke.ru/upload/iblock/51a/4q4rivrbszjt3zdz5s0ba90z899283kt/e3f47044c8154bfc633f8a4a31fcc017.png | Модульные автоматические выключатели | Z606 | 60 | шт | 8536209008 |  | 1 | 1 | 0.2 | 0.09 | 0.04 | 0.08 | 9 | 4 | 8 | 90 | 40 | 80 | 9/4/8 | 200 | 0.2 | 0.2 | 0.00066 | 4630018406691 | 12 | 0.23 | 0.09 | 0.08 | 1.2 | 0.00198 | 4630018406707 | 120 | 0.44 | 0.25 | 0.18 | 12 | 0.0198 | 14630018406704 | #REF! | https://etke.ru/upload/uf/f58/f58eb682b095ae5c0c8b15982b6192d2.PDF | 2021-06-17 | 2026-06-16 | Сертификат соответствия | KG417/024.CN.02.00642 | 2 |  |  | 2 | C | 6 |  |  | 230/400 |  |  |  |  | 500 | 50 | 20 | AC |  |  |  |  | от -40 до +55 |  |  |  | Тепловой, электромагнитный |  | 20000/10000 |  | 3 | 25 | 35 |  | да | [12 empty] | 2 | [7 empty] | Elvert Автоматический выключатель Z606 2Р C2 6кА ELVERT Z6062C-02 | Автоматические выключатели (автомат или АВ) применяются в электрических цепях для защиты электроустановок от перегрузок и коротких замыканий в сети, тем самым обеспечивают их безопасную и бесперебойную работу. Выполняют одновременно функцию защиты и контроля. Соответствуют ГОСТ Р 50345, IEC 60898; ГОСТ Р 50030-2, IEC 60947-2.
Z6062C-03 | Автоматический выключатель Z606 2Р C3 6кА ELVERT | 514.09 | 426.6947 | Elvert | EC000042 |  | Китай | Zhejiang Dinway Sci-Tech Co., Ltd. | https://etke.ru/catalog/elvert/modulnoe_oborudovanie/modulnye_avtomaticheskie_vyklyuchateli/z606/z606_c/774/ | https://etke.ru/upload/iblock/73d/2fnwfd0221ubpdpzl31ri7lkw4scvrpw/09f1b13d929e94180c841509fa8bfa2e.png | Модульные автоматические выключатели | Z606 | 60 | шт | 8536209008 |  | 1 | 1 | 0.2 | 0.09 | 0.04 | 0.08 | 9 | 4 | 8 | 90 | 40 | 80 | 9/4/8 | 200 | 0.2 | 0.2 | 0.00066 | 4630018406714 | 12 | 0.23 | 0.09 | 0.08 | 1.2 | 0.00198 | 4630018406721 | 120 | 0.44 | 0.25 | 0.18 | 12 | 0.0198 | 14630018406728 | #REF! | https://etke.ru/upload/uf/f58/f58eb682b095ae5c0c8b15982b6192d2.PDF | 2021-06-17 | 2026-06-16 | Сертификат соответствия | KG417/024.CN.02.00642 | 2 |  |  | 3 | C | 6 |  |  | 230/400 |  |  |  |  | 500 | 50 | 20 | AC |  |  |  |  | от -40 до +55 |  |  |  | Тепловой, электромагнитный |  | 20000/10000 |  | 3 | 25 | 35 |  | да | [12 empty] | 2 | [7 empty] | Elvert Автоматический выключатель Z606 2Р C3 6кА ELVERT Z6062C-03 | Автоматические выключатели (автомат или АВ) применяются в электрических цепях для защиты электроустановок от перегрузок и коротких замыканий в сети, тем самым обеспечивают их безопасную и бесперебойную работу. Выполняют одновременно функцию защиты и контроля. Соответствуют ГОСТ Р 50345, IEC 60898; ГОСТ Р 50030-2, IEC 60947-2.
Z6062C-04 | Автоматический выключатель Z606 2Р C4 6кА ELVERT | 489.74 | 406.4842 | Elvert | EC000042 |  | Китай | Zhejiang Dinway Sci-Tech Co., Ltd. | https://etke.ru/catalog/elvert/modulnoe_oborudovanie/modulnye_avtomaticheskie_vyklyuchateli/z606/z606_c/775/ | https://etke.ru/upload/iblock/940/831qnfkeuthd7hgey5p9zslq149myxv0/a62cbff345ac55a9a0348b887eca7174.png | Модульные автоматические выключатели | Z606 | 60 | шт | 8536209008 |  | 1 | 1 | 0.2 | 0.09 | 0.04 | 0.08 | 9 | 4 | 8 | 90 | 40 | 80 | 9/4/8 | 200 | 0.2 | 0.2 | 0.00066 | 4630018406738 | 12 | 0.23 | 0.09 | 0.08 | 1.2 | 0.00198 | 4630018406745 | 120 | 0.44 | 0.25 | 0.18 | 12 | 0.0198 | 14630018406742 | #REF! | https://etke.ru/upload/uf/f58/f58eb682b095ae5c0c8b15982b6192d2.PDF | 2021-06-17 | 2026-06-16 | Сертификат соответствия | KG417/024.CN.02.00642 | 2 |  |  | 4 | C | 6 |  |  | 230/400 |  |  |  |  | 500 | 50 | 20 | AC |  |  |  |  | от -40 до +55 |  |  |  | Тепловой, электромагнитный |  | 20000/10000 |  | 3 | 25 | 35 |  | да | [12 empty] | 2 | [7 empty] | Elvert Автоматический выключатель Z606 2Р C4 6кА ELVERT Z6062C-04 | Автоматические выключатели (автомат или АВ) применяются в электрических цепях для защиты электроустановок от перегрузок и коротких замыканий в сети, тем самым обеспечивают их безопасную и бесперебойную работу. Выполняют одновременно функцию защиты и контроля. Соответствуют ГОСТ Р 50345, IEC 60898; ГОСТ Р 50030-2, IEC 60947-2.
Z6062C-10 | Автоматический выключатель Z606 2Р C10 6кА ELVERT | 534.11 | 443.3113 | Elvert | EC000042 |  | Китай | Zhejiang Dinway Sci-Tech Co., Ltd. | https://etke.ru/catalog/elvert/modulnoe_oborudovanie/modulnye_avtomaticheskie_vyklyuchateli/z606/z606_c/779/ | https://etke.ru/upload/iblock/5c1/0w5lazdjlztvivsao90b2xrmrrspv10x/dff43338dc7408bba0961e36098c7770.png | Модульные автоматические выключатели | Z606 | 60 | шт | 8536209008 |  | 1 | 1 | 0.2 | 0.09 | 0.04 | 0.08 | 9 | 4 | 8 | 90 | 40 | 80 | 9/4/8 | 200 | 0.2 | 0.2 | 0.00066 | 4630018406813 | 6 | 0.23 | 0.09 | 0.08 | 1.2 | 0.00198 | 4630018406820 | 60 | 0.44 | 0.25 | 0.18 | 12 | 0.0198 | 14630018406827 | #REF! | https://etke.ru/upload/uf/f58/f58eb682b095ae5c0c8b15982b6192d2.PDF | 2021-06-17 | 2026-06-16 | Сертификат соответствия | KG417/024.CN.02.00642 | 2 |  |  | 10 | C | 6 |  |  | 230/400 |  |  |  |  | 500 | 50 | 20 | AC |  |  |  |  | от -40 до +55 |  |  |  | Тепловой, электромагнитный |  | 20000/10000 |  | 3 | 25 | 35 |  | да | [12 empty] | 2 | [7 empty] | Elvert Автоматический выключатель Z606 2Р C10 6кА ELVERT Z6062C-10 | Автоматические выключатели (автомат или АВ) применяются в электрических цепях для защиты электроустановок от перегрузок и коротких замыканий в сети, тем самым обеспечивают их безопасную и бесперебойную работу. Выполняют одновременно функцию защиты и контроля. Соответствуют ГОСТ Р 50345, IEC 60898; ГОСТ Р 50030-2, IEC 60947-2.
Z6062C-25 | Автоматический выключатель Z606 2Р C25 6кА ELVERT | 534.11 | 443.3113 | Elvert | EC000042 |  | Китай | Zhejiang Dinway Sci-Tech Co., Ltd. | https://etke.ru/catalog/elvert/modulnoe_oborudovanie/modulnye_avtomaticheskie_vyklyuchateli/z606/z606_c/783/ | https://etke.ru/upload/iblock/6ce/ojlg9or4rqbe3p19ftonb1awatksm4zf/51e404740dbc3c549b8715e95686d26b.jpg | Модульные автоматические выключатели | Z606 | 60 | шт | 8536209008 |  | 1 | 1 | 0.2 | 0.09 | 0.04 | 0.08 | 9 | 4 | 8 | 90 | 40 | 80 | 9/4/8 | 200 | 0.2 | 0.2 | 0.00066 | 4630018406899 | 6 | 0.23 | 0.09 | 0.08 | 1.2 | 0.00198 | 4630018406905 | 60 | 0.44 | 0.25 | 0.18 | 12 | 0.0198 | 14630018406902 | #REF! | https://etke.ru/upload/uf/f58/f58eb682b095ae5c0c8b15982b6192d2.PDF | 2021-06-17 | 2026-06-16 | Сертификат соответствия | KG417/024.CN.02.00642 | 2 |  |  | 25 | C | 6 |  |  | 230/400 |  |  |  |  | 500 | 50 | 20 | AC |  |  |  |  | от -40 до +55 |  |  |  | Тепловой, электромагнитный |  | 20000/10000 |  | 3 | 25 | 35 |  | да | [12 empty] | 2 | [7 empty] | Elvert Автоматический выключатель Z606 2Р C25 6кА ELVERT Z6062C-25 | Автоматические выключатели (автомат или АВ) применяются в электрических цепях для защиты электроустановок от перегрузок и коротких замыканий в сети, тем самым обеспечивают их безопасную и бесперебойную работу. Выполняют одновременно функцию защиты и контроля. Соответствуют ГОСТ Р 50345, IEC 60898; ГОСТ Р 50030-2, IEC 60947-2.
Z6062C-40 | Автоматический выключатель Z606 2Р C40 6кА ELVERT | 534.38 | 443.5354 | Elvert | EC000042 |  | Китай | Zhejiang Dinway Sci-Tech Co., Ltd. | https://etke.ru/catalog/elvert/modulnoe_oborudovanie/modulnye_avtomaticheskie_vyklyuchateli/z606/z606_c/785/ | https://etke.ru/upload/iblock/ee7/1yk9tjgae3g4ay8ieyhh2wgmk4eg62de/11cfebd482123e7c9506ccbf06e878fa.png | Модульные автоматические выключатели | Z606 | 60 | шт | 8536209008 |  | 1 | 1 | 0.2 | 0.09 | 0.04 | 0.08 | 9 | 4 | 8 | 90 | 40 | 80 | 9/4/8 | 200 | 0.2 | 0.2 | 0.00066 | 4630018406936 | 6 | 0.23 | 0.09 | 0.08 | 1.2 | 0.00198 | 4630018406943 | 60 | 0.44 | 0.25 | 0.18 | 12 | 0.0198 | 14630018406940 | #REF! | https://etke.ru/upload/uf/f58/f58eb682b095ae5c0c8b15982b6192d2.PDF | 2021-06-17 | 2026-06-16 | Сертификат соответствия | KG417/024.CN.02.00642 | 2 |  |  | 40 | C | 6 |  |  | 230/400 |  |  |  |  | 500 | 50 | 20 | AC |  |  |  |  | от -40 до +55 |  |  |  | Тепловой, электромагнитный |  | 20000/10000 |  | 3 | 25 | 35 |  | да | [12 empty] | 2 | [7 empty] | Elvert Автоматический выключатель Z606 2Р C40 6кА ELVERT Z6062C-40 | Автоматические выключатели (автомат или АВ) применяются в электрических цепях для защиты электроустановок от перегрузок и коротких замыканий в сети, тем самым обеспечивают их безопасную и бесперебойную работу. Выполняют одновременно функцию защиты и контроля. Соответствуют ГОСТ Р 50345, IEC 60898; ГОСТ Р 50030-2, IEC 60947-2.
Z6062C-50 | Автоматический выключатель Z606 2Р C50 6кА ELVERT | 599.31 | 497.4273 | Elvert | EC000042 |  | Китай | Zhejiang Dinway Sci-Tech Co., Ltd. | https://etke.ru/catalog/elvert/modulnoe_oborudovanie/modulnye_avtomaticheskie_vyklyuchateli/z606/z606_c/786/ | https://etke.ru/upload/iblock/654/mzad42ot6j3zs1szcsd0dcsrfpz77d3f/2ba81a3c5ccca29df13cd2449d15c58d.png | Модульные автоматические выключатели | Z606 | 60 | шт | 8536209008 |  | 1 | 1 | 0.2 | 0.09 | 0.04 | 0.08 | 9 | 4 | 8 | 90 | 40 | 80 | 9/4/8 | 200 | 0.2 | 0.2 | 0.00066 | 4630018406950 | 6 | 0.23 | 0.09 | 0.08 | 1.2 | 0.00198 | 4630018406967 | 60 | 0.44 | 0.25 | 0.18 | 12 | 0.0198 | 14630018406964 | #REF! | https://etke.ru/upload/uf/f58/f58eb682b095ae5c0c8b15982b6192d2.PDF | 2021-06-17 | 2026-06-16 | Сертификат соответствия | KG417/024.CN.02.00642 | 2 |  |  | 50 | C | 6 |  |  | 230/400 |  |  |  |  | 500 | 50 | 20 | AC |  |  |  |  | от -40 до +55 |  |  |  | Тепловой, электромагнитный |  | 20000/10000 |  | 3 | 25 | 35 |  | да | [12 empty] | 2 | [7 empty] | Elvert Автоматический выключатель Z606 2Р C50 6кА ELVERT Z6062C-50 | Автоматические выключатели (автомат или АВ) применяются в электрических цепях для защиты электроустановок от перегрузок и коротких замыканий в сети, тем самым обеспечивают их безопасную и бесперебойную работу. Выполняют одновременно функцию защиты и контроля. Соответствуют ГОСТ Р 50345, IEC 60898; ГОСТ Р 50030-2, IEC 60947-2.
Z6062C-63 | Автоматический выключатель Z606 2Р C63 6кА ELVERT | 568.19 | 471.5977 | Elvert | EC000042 |  | Китай | Zhejiang Dinway Sci-Tech Co., Ltd. | https://etke.ru/catalog/elvert/modulnoe_oborudovanie/modulnye_avtomaticheskie_vyklyuchateli/z606/z606_c/787/ | https://etke.ru/upload/iblock/2f7/fbeuxfwj2qt6fj4cotgfvxeky3pky0pw/74199a26e9562768718c438b45b7d7d0.png | Модульные автоматические выключатели | Z606 | 60 | шт | 8536209008 |  | 1 | 1 | 0.2 | 0.09 | 0.04 | 0.08 | 9 | 4 | 8 | 90 | 40 | 80 | 9/4/8 | 200 | 0.2 | 0.2 | 0.00066 | 4630018406974 | 6 | 0.23 | 0.09 | 0.08 | 1.2 | 0.00198 | 4630018406981 | 60 | 0.44 | 0.25 | 0.18 | 12 | 0.0198 | 14630018406988 | #REF! | https://etke.ru/upload/uf/f58/f58eb682b095ae5c0c8b15982b6192d2.PDF | 2021-06-17 | 2026-06-16 | Сертификат соответствия | KG417/024.CN.02.00642 | 2 |  |  | 63 | C | 6 |  |  | 230/400 |  |  |  |  | 500 | 50 | 20 | AC |  |  |  |  | от -40 до +55 |  |  |  | Тепловой, электромагнитный |  | 20000/10000 |  | 3 | 25 | 35 |  | да | [12 empty] | 2 | [7 empty] | Elvert Автоматический выключатель Z606 2Р C63 6кА ELVERT Z6062C-63 | Автоматические выключатели (автомат или АВ) применяются в электрических цепях для защиты электроустановок от перегрузок и коротких замыканий в сети, тем самым обеспечивают их безопасную и бесперебойную работу. Выполняют одновременно функцию защиты и контроля. Соответствуют ГОСТ Р 50345, IEC 60898; ГОСТ Р 50030-2, IEC 60947-2.
Z6063C-01 | Автоматический выключатель Z606 3Р C1 6кА ELVERT | 914.94 | 759.4002 | Elvert | EC000042 |  | Китай | Zhejiang Dinway Sci-Tech Co., Ltd. | https://etke.ru/catalog/elvert/modulnoe_oborudovanie/modulnye_avtomaticheskie_vyklyuchateli/z606/z606_c/788/ | https://etke.ru/upload/iblock/1ff/txktege8q3r9t1qdvw0z2vujagswpvab/202aaa3bfce0fc9ef66e56b6454da8f4.png | Модульные автоматические выключатели | Z606 | 60 | шт | 8536209008 |  | 1 | 1 | 0.3 | 0.09 | 0.06 | 0.08 | 9 | 6 | 8 | 90 | 60 | 80 | 9/6/8 | 300 | 0.3 | 0.3 | 0.00066 | 4630018406998 | 4 | 0.23 | 0.09 | 0.08 | 1.2 | 0.00198 | 4630018407001 | 40 | 0.44 | 0.25 | 0.18 | 12 | 0.0198 | 14630018407008 | #REF! | https://etke.ru/upload/uf/f58/f58eb682b095ae5c0c8b15982b6192d2.PDF | 2021-06-17 | 2026-06-16 | Сертификат соответствия | KG417/024.CN.02.00642 | 3 |  |  | 1 | C | 6 |  |  | 230/400 |  |  |  |  | 500 | 50 | 20 | AC |  |  |  |  | от -40 до +55 |  |  |  | Тепловой, электромагнитный |  | 20000/10000 |  | 3 | 25 | 35 |  | да | [12 empty] | 3 | [7 empty] | Elvert Автоматический выключатель Z606 3Р C1 6кА ELVERT Z6063C-01 | Автоматические выключатели (автомат или АВ) применяются в электрических цепях для защиты электроустановок от перегрузок и коротких замыканий в сети, тем самым обеспечивают их безопасную и бесперебойную работу. Выполняют одновременно функцию защиты и контроля. Соответствуют ГОСТ Р 50345, IEC 60898; ГОСТ Р 50030-2, IEC 60947-2.
Z6063C-02 | Автоматический выключатель Z606 3Р C2 6кА ELVERT | 914.94 | 759.4002 | Elvert | EC000042 |  | Китай | Zhejiang Dinway Sci-Tech Co., Ltd. | https://etke.ru/catalog/elvert/modulnoe_oborudovanie/modulnye_avtomaticheskie_vyklyuchateli/z606/z606_c/789/ | https://etke.ru/upload/iblock/de0/j5c2nci017c1qgvj79l84v8vw4q8395w/bb6e104cc1b8240f914b64ed9aeb867c.png | Модульные автоматические выключатели | Z606 | 60 | шт | 8536209008 |  | 1 | 1 | 0.3 | 0.09 | 0.06 | 0.08 | 9 | 6 | 8 | 90 | 60 | 80 | 9/6/8 | 300 | 0.3 | 0.3 | 0.00066 | 4630018407018 | 4 | 0.23 | 0.09 | 0.08 | 1.2 | 0.00198 | 4630018407025 | 40 | 0.44 | 0.25 | 0.18 | 12 | 0.0198 | 14630018407022 | #REF! | https://etke.ru/upload/uf/f58/f58eb682b095ae5c0c8b15982b6192d2.PDF | 2021-06-17 | 2026-06-16 | Сертификат соответствия | KG417/024.CN.02.00642 | 3 |  |  | 2 | C | 6 |  |  | 230/400 |  |  |  |  | 500 | 50 | 20 | AC |  |  |  |  | от -40 до +55 |  |  |  | Тепловой, электромагнитный |  | 20000/10000 |  | 3 | 25 | 35 |  | да | [12 empty] | 3 | [7 empty] | Elvert Автоматический выключатель Z606 3Р C2 6кА ELVERT Z6063C-02 | Автоматические выключатели (автомат или АВ) применяются в электрических цепях для защиты электроустановок от перегрузок и коротких замыканий в сети, тем самым обеспечивают их безопасную и бесперебойную работу. Выполняют одновременно функцию защиты и контроля. Соответствуют ГОСТ Р 50345, IEC 60898; ГОСТ Р 50030-2, IEC 60947-2.
Z6063C-03 | Автоматический выключатель Z606 3Р C3 6кА ELVERT | 914.94 | 759.4002 | Elvert | EC000042 |  | Китай | Zhejiang Dinway Sci-Tech Co., Ltd. | https://etke.ru/catalog/elvert/modulnoe_oborudovanie/modulnye_avtomaticheskie_vyklyuchateli/z606/z606_c/790/ | https://etke.ru/upload/iblock/23c/pk0d950f1sd51v48m3sgcyi55l05z5jq/a9d46cd2ce6c009898fe63a804acf698.png | Модульные автоматические выключатели | Z606 | 60 | шт | 8536209008 |  | 1 | 1 | 0.3 | 0.09 | 0.06 | 0.08 | 9 | 6 | 8 | 90 | 60 | 80 | 9/6/8 | 300 | 0.3 | 0.3 | 0.00066 | 4630018407032 | 4 | 0.23 | 0.09 | 0.08 | 1.2 | 0.00198 | 4630018407049 | 40 | 0.44 | 0.25 | 0.18 | 12 | 0.0198 | 14630018407046 | #REF! | https://etke.ru/upload/uf/f58/f58eb682b095ae5c0c8b15982b6192d2.PDF | 2021-06-17 | 2026-06-16 | Сертификат соответствия | KG417/024.CN.02.00642 | 3 |  |  | 3 | C | 6 |  |  | 230/400 |  |  |  |  | 500 | 50 | 20 | AC |  |  |  |  | от -40 до +55 |  |  |  | Тепловой, электромагнитный |  | 20000/10000 |  | 3 | 25 | 35 |  | да | [12 empty] | 3 | [7 empty] | Elvert Автоматический выключатель Z606 3Р C3 6кА ELVERT Z6063C-03 | Автоматические выключатели (автомат или АВ) применяются в электрических цепях для защиты электроустановок от перегрузок и коротких замыканий в сети, тем самым обеспечивают их безопасную и бесперебойную работу. Выполняют одновременно функцию защиты и контроля. Соответствуют ГОСТ Р 50345, IEC 60898; ГОСТ Р 50030-2, IEC 60947-2.
Z6063C-04 | Автоматический выключатель Z606 3Р C4 6кА ELVERT | 872.59 | 724.2497 | Elvert | EC000042 |  | Китай | Zhejiang Dinway Sci-Tech Co., Ltd. | https://etke.ru/catalog/elvert/modulnoe_oborudovanie/modulnye_avtomaticheskie_vyklyuchateli/z606/z606_c/791/ | https://etke.ru/upload/iblock/a4f/m6hlwma4ij6koue94w0uplrrcqdq7k8s/a58f864d8a2b197a49869190bf8f5c20.png | Модульные автоматические выключатели | Z606 | 60 | шт | 8536209008 |  | 1 | 1 | 0.3 | 0.09 | 0.06 | 0.08 | 9 | 6 | 8 | 90 | 60 | 80 | 9/6/8 | 300 | 0.3 | 0.3 | 0.00066 | 4630018407056 | 4 | 0.23 | 0.09 | 0.08 | 1.2 | 0.00198 | 4630018407063 | 40 | 0.44 | 0.25 | 0.18 | 12 | 0.0198 | 14630018407060 | #REF! | https://etke.ru/upload/uf/f58/f58eb682b095ae5c0c8b15982b6192d2.PDF | 2021-06-17 | 2026-06-16 | Сертификат соответствия | KG417/024.CN.02.00642 | 3 |  |  | 4 | C | 6 |  |  | 230/400 |  |  |  |  | 500 | 50 | 20 | AC |  |  |  |  | от -40 до +55 |  |  |  | Тепловой, электромагнитный |  | 20000/10000 |  | 3 | 25 | 35 |  | да | [12 empty] | 3 | [7 empty] | Elvert Автоматический выключатель Z606 3Р C4 6кА ELVERT Z6063C-04 | Автоматические выключатели (автомат или АВ) применяются в электрических цепях для защиты электроустановок от перегрузок и коротких замыканий в сети, тем самым обеспечивают их безопасную и бесперебойную работу. Выполняют одновременно функцию защиты и контроля. Соответствуют ГОСТ Р 50345, IEC 60898; ГОСТ Р 50030-2, IEC 60947-2.
Z6063C-05 | Автоматический выключатель Z606 3Р C5 6кА ELVERT | 872.59 | 724.2497 | Elvert | EC000042 |  | Китай | Zhejiang Dinway Sci-Tech Co., Ltd. | https://etke.ru/catalog/elvert/modulnoe_oborudovanie/modulnye_avtomaticheskie_vyklyuchateli/z606/z606_c/792/ | https://etke.ru/upload/iblock/537/ahb95zlrs1ce3a3kwj3ivbc67x67qbnk/6c29674cba4e2a9c444ed665f4b67393.png | Модульные автоматические выключатели | Z606 | 60 | шт | 8536209008 |  | 1 | 1 | 0.3 | 0.09 | 0.06 | 0.08 | 9 | 6 | 8 | 90 | 60 | 80 | 9/6/8 | 300 | 0.3 | 0.3 | 0.00066 | 4630018407070 | 4 | 0.23 | 0.09 | 0.08 | 1.2 | 0.00198 | 4630018407087 | 40 | 0.44 | 0.25 | 0.18 | 12 | 0.0198 | 14630018407084 | #REF! | https://etke.ru/upload/uf/f58/f58eb682b095ae5c0c8b15982b6192d2.PDF | 2021-06-17 | 2026-06-16 | Сертификат соответствия | KG417/024.CN.02.00642 | 3 |  |  | 5 | C | 6 |  |  | 230/400 |  |  |  |  | 500 | 50 | 20 | AC |  |  |  |  | от -40 до +55 |  |  |  | Тепловой, электромагнитный |  | 20000/10000 |  | 3 | 25 | 35 |  | да | [12 empty] | 3 | [7 empty] | Elvert Автоматический выключатель Z606 3Р C5 6кА ELVERT Z6063C-05 | Автоматические выключатели (автомат или АВ) применяются в электрических цепях для защиты электроустановок от перегрузок и коротких замыканий в сети, тем самым обеспечивают их безопасную и бесперебойную работу. Выполняют одновременно функцию защиты и контроля. Соответствуют ГОСТ Р 50345, IEC 60898; ГОСТ Р 50030-2, IEC 60947-2.
Z6063C-06 | Автоматический выключатель Z606 3Р C6 6кА ELVERT | 889.9 | 738.617 | Elvert | EC000042 |  | Китай | Zhejiang Dinway Sci-Tech Co., Ltd. | https://etke.ru/catalog/elvert/modulnoe_oborudovanie/modulnye_avtomaticheskie_vyklyuchateli/z606/z606_c/793/ | https://etke.ru/upload/iblock/d58/5hrnkctp8psl98nt1hrodzaciqscgeuo/452fc341b8c13c3b1c5410fc3257c884.png | Модульные автоматические выключатели | Z606 | 60 | шт | 8536209008 |  | 1 | 1 | 0.3 | 0.09 | 0.06 | 0.08 | 9 | 6 | 8 | 90 | 60 | 80 | 9/6/8 | 300 | 0.3 | 0.3 | 0.00066 | 4630018407094 | 4 | 0.23 | 0.09 | 0.08 | 1.2 | 0.00198 | 4630018407100 | 40 | 0.44 | 0.25 | 0.18 | 12 | 0.0198 | 14630018407107 | #REF! | https://etke.ru/upload/uf/f58/f58eb682b095ae5c0c8b15982b6192d2.PDF | 2021-06-17 | 2026-06-16 | Сертификат соответствия | KG417/024.CN.02.00642 | 3 |  |  | 6 | C | 6 |  |  | 230/400 |  |  |  |  | 500 | 50 | 20 | AC |  |  |  |  | от -40 до +55 |  |  |  | Тепловой, электромагнитный |  | 20000/10000 |  | 3 | 25 | 35 |  | да | [12 empty] | 3 | [7 empty] | Elvert Автоматический выключатель Z606 3Р C6 6кА ELVERT Z6063C-06 | Автоматические выключатели (автомат или АВ) применяются в электрических цепях для защиты электроустановок от перегрузок и коротких замыканий в сети, тем самым обеспечивают их безопасную и бесперебойную работу. Выполняют одновременно функцию защиты и контроля. Соответствуют ГОСТ Р 50345, IEC 60898; ГОСТ Р 50030-2, IEC 60947-2.
Z6063C-08 | Автоматический выключатель Z606 3Р C8 6кА ELVERT | 846.76 | 702.8108 | Elvert | EC000042 |  | Китай | Zhejiang Dinway Sci-Tech Co., Ltd. | https://etke.ru/catalog/elvert/modulnoe_oborudovanie/modulnye_avtomaticheskie_vyklyuchateli/z606/z606_c/794/ | https://etke.ru/upload/iblock/b18/ibbxkq42jgze1bmsxfieobrlylds7s4a/1ccdb57e73594045e39074692e18a1a4.png | Модульные автоматические выключатели | Z606 | 60 | шт | 8536209008 |  | 1 | 1 | 0.3 | 0.09 | 0.06 | 0.08 | 9 | 6 | 8 | 90 | 60 | 80 | 9/6/8 | 300 | 0.3 | 0.3 | 0.00066 | 4630018407117 | 4 | 0.23 | 0.09 | 0.08 | 1.2 | 0.00198 | 4630018407124 | 40 | 0.44 | 0.25 | 0.18 | 12 | 0.0198 | 14630018407121 | #REF! | https://etke.ru/upload/uf/f58/f58eb682b095ae5c0c8b15982b6192d2.PDF | 2021-06-17 | 2026-06-16 | Сертификат соответствия | KG417/024.CN.02.00642 | 3 |  |  | 8 | C | 6 |  |  | 230/400 |  |  |  |  | 500 | 50 | 20 | AC |  |  |  |  | от -40 до +55 |  |  |  | Тепловой, электромагнитный |  | 20000/10000 |  | 3 | 25 | 35 |  | да | [12 empty] | 3 | [7 empty] | Elvert Автоматический выключатель Z606 3Р C8 6кА ELVERT Z6063C-08 | Автоматические выключатели (автомат или АВ) применяются в электрических цепях для защиты электроустановок от перегрузок и коротких замыканий в сети, тем самым обеспечивают их безопасную и бесперебойную работу. Выполняют одновременно функцию защиты и контроля. Соответствуют ГОСТ Р 50345, IEC 60898; ГОСТ Р 50030-2, IEC 60947-2.
Z6063C-10 | Автоматический выключатель Z606 3Р C10 6кА ELVERT | 889.9 | 738.617 | Elvert | EC000042 |  | Китай | Zhejiang Dinway Sci-Tech Co., Ltd. | https://etke.ru/catalog/elvert/modulnoe_oborudovanie/modulnye_avtomaticheskie_vyklyuchateli/z606/z606_c/795/ | https://etke.ru/upload/iblock/8ce/a2vuk7yusg6qd87l86brehmse3f62uzd/345b150968b4f70304b2c6907528b9b1.png | Модульные автоматические выключатели | Z606 | 60 | шт | 8536209008 |  | 1 | 1 | 0.3 | 0.09 | 0.06 | 0.08 | 9 | 6 | 8 | 90 | 60 | 80 | 9/6/8 | 300 | 0.3 | 0.3 | 0.00066 | 4630018407131 | 4 | 0.23 | 0.09 | 0.08 | 1.2 | 0.00198 | 4630018407148 | 40 | 0.44 | 0.25 | 0.18 | 12 | 0.0198 | 14630018407145 | #REF! | https://etke.ru/upload/uf/f58/f58eb682b095ae5c0c8b15982b6192d2.PDF | 2021-06-17 | 2026-06-16 | Сертификат соответствия | KG417/024.CN.02.00642 | 3 |  |  | 10 | C | 6 |  |  | 230/400 |  |  |  |  | 500 | 50 | 20 | AC |  |  |  |  | от -40 до +55 |  |  |  | Тепловой, электромагнитный |  | 20000/10000 |  | 3 | 25 | 35 |  | да | [12 empty] | 3 | [7 empty] | Elvert Автоматический выключатель Z606 3Р C10 6кА ELVERT Z6063C-10 | Автоматические выключатели (автомат или АВ) применяются в электрических цепях для защиты электроустановок от перегрузок и коротких замыканий в сети, тем самым обеспечивают их безопасную и бесперебойную работу. Выполняют одновременно функцию защиты и контроля. Соответствуют ГОСТ Р 50345, IEC 60898; ГОСТ Р 50030-2, IEC 60947-2.
Z6063C-13 | Автоматический выключатель Z606 3Р C13 6кА ELVERT | 846.76 | 702.8108 | Elvert | EC000042 |  | Китай | Zhejiang Dinway Sci-Tech Co., Ltd. | https://etke.ru/catalog/elvert/modulnoe_oborudovanie/modulnye_avtomaticheskie_vyklyuchateli/z606/z606_c/796/ | https://etke.ru/upload/iblock/0e1/fn3u4jff9p8e9jl19rbvn5i9n3d5nlex/bdb32d86db8bd5a08b675397ea182075.png | Модульные автоматические выключатели | Z606 | 60 | шт | 8536209008 |  | 1 | 1 | 0.3 | 0.09 | 0.06 | 0.08 | 9 | 6 | 8 | 90 | 60 | 80 | 9/6/8 | 300 | 0.3 | 0.3 | 0.00066 | 4630018407155 | 4 | 0.23 | 0.09 | 0.08 | 1.2 | 0.00198 | 4630018407162 | 40 | 0.44 | 0.25 | 0.18 | 12 | 0.0198 | 14630018407169 | #REF! | https://etke.ru/upload/uf/f58/f58eb682b095ae5c0c8b15982b6192d2.PDF | 2021-06-17 | 2026-06-16 | Сертификат соответствия | KG417/024.CN.02.00642 | 3 |  |  | 13 | C | 6 |  |  | 230/400 |  |  |  |  | 500 | 50 | 20 | AC |  |  |  |  | от -40 до +55 |  |  |  | Тепловой, электромагнитный |  | 20000/10000 |  | 3 | 25 | 35 |  | да | [12 empty] | 3 | [7 empty] | Elvert Автоматический выключатель Z606 3Р C13 6кА ELVERT Z6063C-13 | Автоматические выключатели (автомат или АВ) применяются в электрических цепях для защиты электроустановок от перегрузок и коротких замыканий в сети, тем самым обеспечивают их безопасную и бесперебойную работу. Выполняют одновременно функцию защиты и контроля. Соответствуют ГОСТ Р 50345, IEC 60898; ГОСТ Р 50030-2, IEC 60947-2.
Z6063C-16 | Автоматический выключатель Z606 3Р C16 6кА ELVERT | 931.71 | 773.3193 | Elvert | EC000042 |  | Китай | Zhejiang Dinway Sci-Tech Co., Ltd. | https://etke.ru/catalog/elvert/modulnoe_oborudovanie/modulnye_avtomaticheskie_vyklyuchateli/z606/z606_c/797/ | https://etke.ru/upload/iblock/99f/352zt22h7zmjdfk2kusrjqfay6a3rms8/a35d6984c16e99f667d57fbbee3c8973.png | Модульные автоматические выключатели | Z606 | 60 | шт | 8536209008 |  | 1 | 1 | 0.3 | 0.09 | 0.06 | 0.08 | 9 | 6 | 8 | 90 | 60 | 80 | 9/6/8 | 300 | 0.3 | 0.3 | 0.00066 | 4630018407179 | 4 | 0.23 | 0.09 | 0.08 | 1.2 | 0.00198 | 4630018407186 | 40 | 0.44 | 0.25 | 0.18 | 12 | 0.0198 | 14630018407183 | #REF! | https://etke.ru/upload/uf/f58/f58eb682b095ae5c0c8b15982b6192d2.PDF | 2021-06-17 | 2026-06-16 | Сертификат соответствия | KG417/024.CN.02.00642 | 3 |  |  | 16 | C | 6 |  |  | 230/400 |  |  |  |  | 500 | 50 | 20 | AC |  |  |  |  | от -40 до +55 |  |  |  | Тепловой, электромагнитный |  | 20000/10000 |  | 3 | 25 | 35 |  | да | [12 empty] | 3 | [7 empty] | Elvert Автоматический выключатель Z606 3Р C16 6кА ELVERT Z6063C-16 | Автоматические выключатели (автомат или АВ) применяются в электрических цепях для защиты электроустановок от перегрузок и коротких замыканий в сети, тем самым обеспечивают их безопасную и бесперебойную работу. Выполняют одновременно функцию защиты и контроля. Соответствуют ГОСТ Р 50345, IEC 60898; ГОСТ Р 50030-2, IEC 60947-2.
Z6063C-20 | Автоматический выключатель Z606 3Р C20 6кА ELVERT | 931.71 | 773.3193 | Elvert | EC000042 |  | Китай | Zhejiang Dinway Sci-Tech Co., Ltd. | https://etke.ru/catalog/elvert/modulnoe_oborudovanie/modulnye_avtomaticheskie_vyklyuchateli/z606/z606_c/798/ | https://etke.ru/upload/iblock/040/qcczwv3ajdj0qho1ihs58b1aemiepfz1/108c7b5507780f9f0965a2ca9dcc2469.png | Модульные автоматические выключатели | Z606 | 60 | шт | 8536209008 |  | 1 | 1 | 0.3 | 0.09 | 0.06 | 0.08 | 9 | 6 | 8 | 90 | 60 | 80 | 9/6/8 | 300 | 0.3 | 0.3 | 0.00066 | 4630018407193 | 4 | 0.23 | 0.09 | 0.08 | 1.2 | 0.00198 | 4630018407209 | 40 | 0.44 | 0.25 | 0.18 | 12 | 0.0198 | 14630018407206 | #REF! | https://etke.ru/upload/uf/f58/f58eb682b095ae5c0c8b15982b6192d2.PDF | 2021-06-17 | 2026-06-16 | Сертификат соответствия | KG417/024.CN.02.00642 | 3 |  |  | 20 | C | 6 |  |  | 230/400 |  |  |  |  | 500 | 50 | 20 | AC |  |  |  |  | от -40 до +55 |  |  |  | Тепловой, электромагнитный |  | 20000/10000 |  | 3 | 25 | 35 |  | да | [12 empty] | 3 | [7 empty] | Elvert Автоматический выключатель Z606 3Р C20 6кА ELVERT Z6063C-20 | Автоматические выключатели (автомат или АВ) применяются в электрических цепях для защиты электроустановок от перегрузок и коротких замыканий в сети, тем самым обеспечивают их безопасную и бесперебойную работу. Выполняют одновременно функцию защиты и контроля. Соответствуют ГОСТ Р 50345, IEC 60898; ГОСТ Р 50030-2, IEC 60947-2.
Z6063C-32 | Автоматический выключатель Z606 3Р C32 6кА ELVERT | 968.18 | 803.5894 | Elvert | EC000042 |  | Китай | Zhejiang Dinway Sci-Tech Co., Ltd. | https://etke.ru/catalog/elvert/modulnoe_oborudovanie/modulnye_avtomaticheskie_vyklyuchateli/z606/z606_c/800/ | https://etke.ru/upload/iblock/040/ib2nzapii24x84if6jwuopvay3y9sk2r/84dc87ea80d4ab1ac9940f0023c87bc1.png | Модульные автоматические выключатели | Z606 | 60 | шт | 8536209008 |  | 1 | 1 | 0.3 | 0.09 | 0.06 | 0.08 | 9 | 6 | 8 | 90 | 60 | 80 | 9/6/8 | 300 | 0.3 | 0.3 | 0.00066 | 4630018407230 | 4 | 0.23 | 0.09 | 0.08 | 1.2 | 0.00198 | 4630018407247 | 40 | 0.44 | 0.25 | 0.18 | 12 | 0.0198 | 14630018407244 | #REF! | https://etke.ru/upload/uf/f58/f58eb682b095ae5c0c8b15982b6192d2.PDF | 2021-06-17 | 2026-06-16 | Сертификат соответствия | KG417/024.CN.02.00642 | 3 |  |  | 32 | C | 6 |  |  | 230/400 |  |  |  |  | 500 | 50 | 20 | AC |  |  |  |  | от -40 до +55 |  |  |  | Тепловой, электромагнитный |  | 20000/10000 |  | 3 | 25 | 35 |  | да | [12 empty] | 3 | [7 empty] | Elvert Автоматический выключатель Z606 3Р C32 6кА ELVERT Z6063C-32 | Автоматические выключатели (автомат или АВ) применяются в электрических цепях для защиты электроустановок от перегрузок и коротких замыканий в сети, тем самым обеспечивают их безопасную и бесперебойную работу. Выполняют одновременно функцию защиты и контроля. Соответствуют ГОСТ Р 50345, IEC 60898; ГОСТ Р 50030-2, IEC 60947-2.
Z6063C-40 | Автоматический выключатель Z606 3Р C40 6кА ELVERT | 968.18 | 803.5894 | Elvert | EC000042 |  | Китай | Zhejiang Dinway Sci-Tech Co., Ltd. | https://etke.ru/catalog/elvert/modulnoe_oborudovanie/modulnye_avtomaticheskie_vyklyuchateli/z606/z606_c/801/ | https://etke.ru/upload/iblock/5cd/zummicldvi2raaigza7kknxka7qq546j/e479d3df323378c9855ab7084c523a32.png | Модульные автоматические выключатели | Z606 | 60 | шт | 8536209008 |  | 1 | 1 | 0.3 | 0.09 | 0.06 | 0.08 | 9 | 6 | 8 | 90 | 60 | 80 | 9/6/8 | 300 | 0.3 | 0.3 | 0.00066 | 4630018407254 | 4 | 0.23 | 0.09 | 0.08 | 1.2 | 0.00198 | 4630018407261 | 40 | 0.44 | 0.25 | 0.18 | 12 | 0.0198 | 14630018407268 | #REF! | https://etke.ru/upload/uf/f58/f58eb682b095ae5c0c8b15982b6192d2.PDF | 2021-06-17 | 2026-06-16 | Сертификат соответствия | KG417/024.CN.02.00642 | 3 |  |  | 40 | C | 6 |  |  | 230/400 |  |  |  |  | 500 | 50 | 20 | AC |  |  |  |  | от -40 до +55 |  |  |  | Тепловой, электромагнитный |  | 20000/10000 |  | 3 | 25 | 35 |  | да | [12 empty] | 3 | [7 empty] | Elvert Автоматический выключатель Z606 3Р C40 6кА ELVERT Z6063C-40 | Автоматические выключатели (автомат или АВ) применяются в электрических цепях для защиты электроустановок от перегрузок и коротких замыканий в сети, тем самым обеспечивают их безопасную и бесперебойную работу. Выполняют одновременно функцию защиты и контроля. Соответствуют ГОСТ Р 50345, IEC 60898; ГОСТ Р 50030-2, IEC 60947-2.
Z6063C-63 | Автоматический выключатель Z606 3Р C63 6кА ELVERT | 994.35 | 825.3105 | Elvert | EC000042 |  | Китай | Zhejiang Dinway Sci-Tech Co., Ltd. | https://etke.ru/catalog/elvert/modulnoe_oborudovanie/modulnye_avtomaticheskie_vyklyuchateli/z606/z606_c/803/ | https://etke.ru/upload/iblock/3b0/3y7ml304ktpq6lx9p7rzctnvxrw9pm50/eeb77da44caa0edc8f08b4bbdffaa13c.png | Модульные автоматические выключатели | Z606 | 60 | шт | 8536209008 |  | 1 | 1 | 0.3 | 0.09 | 0.06 | 0.08 | 9 | 6 | 8 | 90 | 60 | 80 | 9/6/8 | 300 | 0.3 | 0.3 | 0.00066 | 4630018407292 | 4 | 0.23 | 0.09 | 0.08 | 1.2 | 0.00198 | 4630018407308 | 40 | 0.44 | 0.25 | 0.18 | 12 | 0.0198 | 14630018407305 | #REF! | https://etke.ru/upload/uf/f58/f58eb682b095ae5c0c8b15982b6192d2.PDF | 2021-06-17 | 2026-06-16 | Сертификат соответствия | KG417/024.CN.02.00642 | 3 |  |  | 63 | C | 6 |  |  | 230/400 |  |  |  |  | 500 | 50 | 20 | AC |  |  |  |  | от -40 до +55 |  |  |  | Тепловой, электромагнитный |  | 20000/10000 |  | 3 | 25 | 35 |  | да | [12 empty] | 3 | [7 empty] | Elvert Автоматический выключатель Z606 3Р C63 6кА ELVERT Z6063C-63 | Автоматические выключатели (автомат или АВ) применяются в электрических цепях для защиты электроустановок от перегрузок и коротких замыканий в сети, тем самым обеспечивают их безопасную и бесперебойную работу. Выполняют одновременно функцию защиты и контроля. Соответствуют ГОСТ Р 50345, IEC 60898; ГОСТ Р 50030-2, IEC 60947-2.
Z6064C-10 | Автоматический выключатель Z606 4Р C10 6кА ELVERT | 934.32 | 775.4856 | Elvert | EC000042 |  | Китай | Zhejiang Dinway Sci-Tech Co., Ltd. | https://etke.ru/catalog/elvert/modulnoe_oborudovanie/modulnye_avtomaticheskie_vyklyuchateli/z606/z606_c/805/ | https://etke.ru/upload/iblock/766/ua2tkt1q304av413u4zgbj8f3qxddkyt/6e772496fe6e5b21e4ecd0a88265e1b4.png | Модульные автоматические выключатели | Z606 | 60 | шт | 8536209008 |  | 1 | 1 | 0.4 | 0.09 | 0.08 | 0.09 | 9 | 8 | 9 | 90 | 80 | 90 | 9/8/9 | 400 | 0.4 | 0.4 | 0.00066 | 4630018407339 | 3 | 0.23 | 0.09 | 0.08 | 1.2 | 0.00198 | 4630018407346 | 40 | 0.44 | 0.25 | 0.18 | 12 | 0.0198 | 14630018407343 | #REF! | https://etke.ru/upload/uf/f58/f58eb682b095ae5c0c8b15982b6192d2.PDF | 2021-06-17 | 2026-06-16 | Сертификат соответствия | KG417/024.CN.02.00642 | 4 |  |  | 10 | C | 6 |  |  | 230/400 |  |  |  |  | 500 | 50 | 20 | AC |  |  |  |  | от -40 до +55 |  |  |  | Тепловой, электромагнитный |  | 20000/10000 |  | 3 | 25 | 35 |  | да | [12 empty] | 4 | [7 empty] | Elvert Автоматический выключатель Z606 4Р C10 6кА ELVERT Z6064C-10 | Автоматические выключатели (автомат или АВ) применяются в электрических цепях для защиты электроустановок от перегрузок и коротких замыканий в сети, тем самым обеспечивают их безопасную и бесперебойную работу. Выполняют одновременно функцию защиты и контроля. Соответствуют ГОСТ Р 50345, IEC 60898; ГОСТ Р 50030-2, IEC 60947-2.
Z6064C-20 | Автоматический выключатель Z606 4Р C20 6кА ELVERT | 868.53 | 636.2845 | Elvert | EC000042 |  | Китай | Zhejiang Dinway Sci-Tech Co., Ltd. | https://etke.ru/catalog/elvert/modulnoe_oborudovanie/modulnye_avtomaticheskie_vyklyuchateli/z606/z606_c/807/ | https://etke.ru/upload/iblock/6e9/m0l9tvg9qxzcd6r7gdpsexvcta1ua9n2/df3cbbb87bbcf76da9e1794632e1029e.png | Модульные автоматические выключатели | Z606 | 60 | шт | 8536209008 |  | 1 | 1 | 0.4 | 0.09 | 0.08 | 0.09 | 9 | 8 | 9 | 90 | 80 | 90 | 9/8/9 | 400 | 0.4 | 0.4 | 0.00066 | 4630018407377 | 3 | 0.23 | 0.09 | 0.08 | 1.2 | 0.00198 | 4630018407384 | 40 | 0.44 | 0.25 | 0.18 | 12 | 0.0198 | 14630018407381 |  | https://etke.ru/upload/uf/f58/f58eb682b095ae5c0c8b15982b6192d2.PDF | 2021-06-17 | 2026-06-16 | Сертификат соответствия | KG417/024.CN.02.00642 | 4 |  |  | 20 | C | 6 |  |  | 230/400 |  |  |  |  | 500 | 50 | 20 | AC |  |  |  |  | от -40 до +55 |  |  |  | Тепловой, электромагнитный |  | 20000/10000 |  | 3 | 25 | 35 |  | да | [12 empty] | 4 | [7 empty] | Elvert Автоматический выключатель Z606 4Р C20 6кА ELVERT Z6064C-20 | Автоматические выключатели (автомат или АВ) применяются в электрических цепях для защиты электроустановок от перегрузок и коротких замыканий в сети, тем самым обеспечивают их безопасную и бесперебойную работу. Выполняют одновременно функцию защиты и контроля. Соответствуют ГОСТ Р 50345, IEC 60898; ГОСТ Р 50030-2, IEC 60947-2.
Z6064C-25 | Автоматический выключатель Z606 4Р C25 6кА ELVERT | 868.53 | 638.214 | Elvert | EC000042 |  | Китай | Zhejiang Dinway Sci-Tech Co., Ltd. | https://etke.ru/catalog/elvert/modulnoe_oborudovanie/modulnye_avtomaticheskie_vyklyuchateli/z606/z606_c/808/ | https://etke.ru/upload/iblock/baf/o27dv8g2593s5sxtm3bnvxgm1661fgb5/6cd624ce3d797b3369d42afbfdca0dd2.png | Модульные автоматические выключатели | Z606 | 60 | шт | 8536209008 |  | 1 | 1 | 0.4 | 0.09 | 0.08 | 0.09 | 9 | 8 | 9 | 90 | 80 | 90 | 9/8/9 | 400 | 0.4 | 0.4 | 0.00066 | 4630018407391 | 3 | 0.23 | 0.09 | 0.08 | 1.2 | 0.00198 | 4630018407407 | 40 | 0.44 | 0.25 | 0.18 | 12 | 0.0198 | 14630018407404 |  | https://etke.ru/upload/uf/f58/f58eb682b095ae5c0c8b15982b6192d2.PDF | 2021-06-17 | 2026-06-16 | Сертификат соответствия | KG417/024.CN.02.00642 | 4 |  |  | 25 | C | 6 |  |  | 230/400 |  |  |  |  | 500 | 50 | 20 | AC |  |  |  |  | от -40 до +55 |  |  |  | Тепловой, электромагнитный |  | 20000/10000 |  | 3 | 25 | 35 |  | да | [12 empty] | 4 | [7 empty] | Elvert Автоматический выключатель Z606 4Р C25 6кА ELVERT Z6064C-25 | Автоматические выключатели (автомат или АВ) применяются в электрических цепях для защиты электроустановок от перегрузок и коротких замыканий в сети, тем самым обеспечивают их безопасную и бесперебойную работу. Выполняют одновременно функцию защиты и контроля. Соответствуют ГОСТ Р 50345, IEC 60898; ГОСТ Р 50030-2, IEC 60947-2.
Z6064C-40 | Автоматический выключатель Z606 4Р C40 6кА ELVERT | 871.16 | 636.2845 | Elvert | EC000042 |  | Китай | Zhejiang Dinway Sci-Tech Co., Ltd. | https://etke.ru/catalog/elvert/modulnoe_oborudovanie/modulnye_avtomaticheskie_vyklyuchateli/z606/z606_c/810/ | https://etke.ru/upload/iblock/b50/1skcqwvys3o53hdyna917i6183r9j75a/9ce65787d92ce6cd9f271a2317f2e7f3.png | Модульные автоматические выключатели | Z606 | 60 | шт | 8536209008 |  | 1 | 1 | 0.4 | 0.09 | 0.08 | 0.09 | 9 | 8 | 9 | 90 | 80 | 90 | 9/8/9 | 400 | 0.4 | 0.4 | 0.00066 | 4630018407438 | 3 | 0.23 | 0.09 | 0.08 | 1.2 | 0.00198 | 4630018407445 | 40 | 0.44 | 0.25 | 0.18 | 12 | 0.0198 | 14630018407442 |  | https://etke.ru/upload/uf/f58/f58eb682b095ae5c0c8b15982b6192d2.PDF | 2021-06-17 | 2026-06-16 | Сертификат соответствия | KG417/024.CN.02.00642 | 4 |  |  | 40 | C | 6 |  |  | 230/400 |  |  |  |  | 500 | 50 | 20 | AC |  |  |  |  | от -40 до +55 |  |  |  | Тепловой, электромагнитный |  | 20000/10000 |  | 3 | 25 | 35 |  | да | [12 empty] | 4 | [7 empty] | Elvert Автоматический выключатель Z606 4Р C40 6кА ELVERT Z6064C-40 | Автоматические выключатели (автомат или АВ) применяются в электрических цепях для защиты электроустановок от перегрузок и коротких замыканий в сети, тем самым обеспечивают их безопасную и бесперебойную работу. Выполняют одновременно функцию защиты и контроля. Соответствуют ГОСТ Р 50345, IEC 60898; ГОСТ Р 50030-2, IEC 60947-2.
Z6064C-50 | Автоматический выключатель Z606 4Р C50 6кА ELVERT | 901.43 | 636.2845 | Elvert | EC000042 |  | Китай | Zhejiang Dinway Sci-Tech Co., Ltd. | https://etke.ru/catalog/elvert/modulnoe_oborudovanie/modulnye_avtomaticheskie_vyklyuchateli/z606/z606_c/811/ | https://etke.ru/upload/iblock/941/4jegkct4joa6fe33diwx6cydkxpwdgw6/5b8888ea2836bb6064637cb219534c48.png | Модульные автоматические выключатели | Z606 | 60 | шт | 8536209008 |  | 1 | 1 | 0.4 | 0.09 | 0.08 | 0.09 | 9 | 8 | 9 | 90 | 80 | 90 | 9/8/9 | 400 | 0.4 | 0.4 | 0.00066 | 4630018407452 | 3 | 0.23 | 0.09 | 0.08 | 1.2 | 0.00198 | 4630018407469 | 40 | 0.44 | 0.25 | 0.18 | 12 | 0.0198 | 14630018407466 |  | https://etke.ru/upload/uf/f58/f58eb682b095ae5c0c8b15982b6192d2.PDF | 2021-06-17 | 2026-06-16 | Сертификат соответствия | KG417/024.CN.02.00642 | 4 |  |  | 50 | C | 6 |  |  | 230/400 |  |  |  |  | 500 | 50 | 20 | AC |  |  |  |  | от -40 до +55 |  |  |  | Тепловой, электромагнитный |  | 20000/10000 |  | 3 | 25 | 35 |  | да | [12 empty] | 4 | [7 empty] | Elvert Автоматический выключатель Z606 4Р C50 6кА ELVERT Z6064C-50 | Автоматические выключатели (автомат или АВ) применяются в электрических цепях для защиты электроустановок от перегрузок и коротких замыканий в сети, тем самым обеспечивают их безопасную и бесперебойную работу. Выполняют одновременно функцию защиты и контроля. Соответствуют ГОСТ Р 50345, IEC 60898; ГОСТ Р 50030-2, IEC 60947-2.
Z6064C-63 | Автоматический выключатель Z606 4Р C63 6кА ELVERT | 901.43 | 638.214 | Elvert | EC000042 |  | Китай | Zhejiang Dinway Sci-Tech Co., Ltd. | https://etke.ru/catalog/elvert/modulnoe_oborudovanie/modulnye_avtomaticheskie_vyklyuchateli/z606/z606_c/4322/ | https://etke.ru/upload/iblock/553/7r1bd0w4f06md6cgxyncrp6ujxjhdpia/0tmumh29d6hawcbcklj4turwappthaqn.png | Модульные автоматические выключатели | Z606 | 60 | шт | 8536209008 |  | 1 | 1 | 0.4 | 0.09 | 0.08 | 0.09 | 9 | 8 | 9 | 90 | 80 | 90 | 9/8/9 | 400 | 0.4 | 0.4 | 0.00066 | 4630018407476 | 3 | 0.23 | 0.09 | 0.08 | 1.2 | 0.00198 | 4630018407483 | 40 | 0.44 | 0.25 | 0.18 | 12 | 0.0198 | 14630018407480 |  | https://etke.ru/upload/uf/f58/f58eb682b095ae5c0c8b15982b6192d2.PDF | 2021-06-17 | 2026-06-16 | Сертификат соответствия | KG417/024.CN.02.00642 | 4 |  |  | 63 | C | 6 |  |  | 230/400 |  |  |  |  | 500 | 50 | 20 | AC |  |  |  |  | от -40 до +55 |  |  |  | Тепловой, электромагнитный |  | 20000/10000 |  | 3 | 25 | 35 |  | да | [12 empty] | 4 | [7 empty] | Elvert Автоматический выключатель Z606 4Р C63 6кА ELVERT Z6064C-63 | Автоматические выключатели (автомат или АВ) применяются в электрических цепях для защиты электроустановок от перегрузок и коротких замыканий в сети, тем самым обеспечивают их безопасную и бесперебойную работу. Выполняют одновременно функцию защиты и контроля. Соответствуют ГОСТ Р 50345, IEC 60898; ГОСТ Р 50030-2, IEC 60947-2.
01.01.03.03 Z606 характеристика D | [68 empty] | 50
Z6063D-03 | Автоматический выключатель Z606 3Р D3 6кА ELVERT | 881.68 | 731.7944 | Elvert | EC000042 |  | Китай | Zhejiang Dinway Sci-Tech Co., Ltd. | https://etke.ru/catalog/elvert/modulnoe_oborudovanie/modulnye_avtomaticheskie_vyklyuchateli/z606/z606_d/847/ | https://etke.ru/upload/iblock/450/g9b0sjhvx7q1nd705rdzb60g5le4m54z/2c9f142d09780eb8422f78169ca3dd28.png | Модульные автоматические выключатели | Z606 | 60 | шт | 8536209008 |  | 1 | 1 | 0.3 | 0.09 | 0.06 | 0.08 | 9 | 6 | 8 | 90 | 60 | 80 | 9/6/8 | 300 | 0.3 | 0.3 | 0.00066 | 4630018408176 | 4 | 0.23 | 0.09 | 0.08 | 1.2 | 0.00198 | 4630018408183 | 40 | 0.44 | 0.25 | 0.18 | 12 | 0.0198 | 14630018408180 | #REF! | https://etke.ru/upload/uf/f58/f58eb682b095ae5c0c8b15982b6192d2.PDF | 2021-06-17 | 2026-06-16 | Сертификат соответствия | KG417/024.CN.02.00642 | 3 |  |  | 3 | D | 6 |  |  | 230/400 |  |  |  |  | 500 | 50 | 20 | AC |  |  |  |  | от -40 до +55 |  |  |  | Тепловой, электромагнитный |  | 20000/10000 |  | 3 | 25 | 35 |  | да | [12 empty] | 3 | [7 empty] | Elvert Автоматический выключатель Z606 3Р D3 6кА ELVERT Z6063D-03 | Автоматические выключатели (автомат или АВ) применяются в электрических цепях для защиты электроустановок от перегрузок и коротких замыканий в сети, тем самым обеспечивают их безопасную и бесперебойную работу. Выполняют одновременно функцию защиты и контроля. Соответствуют ГОСТ Р 50345, IEC 60898; ГОСТ Р 50030-2, IEC 60947-2.
Z6063D-05 | Автоматический выключатель Z606 3Р D5 6кА ELVERT | #N/A | #N/A | Elvert | EC000042 |  | Китай | Zhejiang Dinway Sci-Tech Co., Ltd. |  |  | Модульные автоматические выключатели | Z606 | 60 | шт |  |  | 1 | 1 | 0.3 | 0.09 | 0.06 | 0.08 | 9 | 6 | 8 | 90 | 60 | 80 | 9/6/8 | 300 | 0.3 | 0.3 | 0.00066 | 4630018408237 | 4 | 0.23 | 0.09 | 0.08 | 1.2 | 0.00198 | 4630018408244 | 40 | 0.44 | 0.25 | 0.18 | 12 | 0.0198 | 14630018408241 | #REF! | https://etke.ru/upload/uf/f58/f58eb682b095ae5c0c8b15982b6192d2.PDF | 2021-06-17 | 2026-06-16 | Сертификат соответствия | KG417/024.CN.02.00642 | 3 |  |  | 5 | D | 6 |  |  | 230/400 |  |  |  |  | 500 | 50 | 20 | AC |  |  |  |  | от -40 до +55 |  |  |  | Тепловой, электромагнитный |  | 20000/10000 |  | 3 | 25 | 35 |  | да | [12 empty] | 3 | [7 empty] | Elvert Автоматический выключатель Z606 3Р D5 6кА ELVERT Z6063D-05 | Автоматические выключатели (автомат или АВ) применяются в электрических цепях для защиты электроустановок от перегрузок и коротких замыканий в сети, тем самым обеспечивают их безопасную и бесперебойную работу. Выполняют одновременно функцию защиты и контроля. Соответствуют ГОСТ Р 50345, IEC 60898; ГОСТ Р 50030-2, IEC 60947-2.
Z6063D-06 | Автоматический выключатель Z606 3Р D6 6кА ELVERT | 879.07 | 729.6281 | Elvert | EC000042 |  | Китай | Zhejiang Dinway Sci-Tech Co., Ltd. | https://etke.ru/catalog/elvert/modulnoe_oborudovanie/modulnye_avtomaticheskie_vyklyuchateli/z606/z606_d/850/ | https://etke.ru/upload/iblock/8a3/2qiptt9qa7stbfex3j9h0uetniteopsa/86901ec32d0842753a3a65133a5d7654.png | Модульные автоматические выключатели | Z606 | 60 | шт | 8536209008 |  | 1 | 1 | 0.3 | 0.09 | 0.06 | 0.08 | 9 | 6 | 8 | 90 | 60 | 80 | 9/6/8 | 300 | 0.3 | 0.3 | 0.00066 | 4630018408237 | 4 | 0.23 | 0.09 | 0.08 | 1.2 | 0.00198 | 4630018408244 | 40 | 0.44 | 0.25 | 0.18 | 12 | 0.0198 | 14630018408241 | #REF! | https://etke.ru/upload/uf/f58/f58eb682b095ae5c0c8b15982b6192d2.PDF | 2021-06-17 | 2026-06-16 | Сертификат соответствия | KG417/024.CN.02.00642 | 3 |  |  | 6 | D | 6 |  |  | 230/400 |  |  |  |  | 500 | 50 | 20 | AC |  |  |  |  | от -40 до +55 |  |  |  | Тепловой, электромагнитный |  | 20000/10000 |  | 3 | 25 | 35 |  | да | [12 empty] | 3 | [7 empty] | Elvert Автоматический выключатель Z606 3Р D6 6кА ELVERT Z6063D-06 | Автоматические выключатели (автомат или АВ) применяются в электрических цепях для защиты электроустановок от перегрузок и коротких замыканий в сети, тем самым обеспечивают их безопасную и бесперебойную работу. Выполняют одновременно функцию защиты и контроля. Соответствуют ГОСТ Р 50345, IEC 60898; ГОСТ Р 50030-2, IEC 60947-2.
Z6063D-08 | Автоматический выключатель Z606 3Р D8 6кА ELVERT | 879.07 | 729.6281 | Elvert | EC000042 |  | Китай | Zhejiang Dinway Sci-Tech Co., Ltd. | https://etke.ru/catalog/elvert/modulnoe_oborudovanie/modulnye_avtomaticheskie_vyklyuchateli/z606/z606_d/851/ | https://etke.ru/upload/iblock/475/fjocifq0bk0h8cweldn27lygdx680csx/1be04a24634a3adc27adf310a707c42c.png | Модульные автоматические выключатели | Z606 | 60 | шт | 8536209008 |  | 1 | 1 | 0.3 | 0.09 | 0.06 | 0.08 | 9 | 6 | 8 | 90 | 60 | 80 | 9/6/8 | 300 | 0.3 | 0.3 | 0.00066 | 4630018408237 | 4 | 0.23 | 0.09 | 0.08 | 1.2 | 0.00198 | 4630018408244 | 40 | 0.44 | 0.25 | 0.18 | 12 | 0.0198 | 14630018408241 | #REF! | https://etke.ru/upload/uf/f58/f58eb682b095ae5c0c8b15982b6192d2.PDF | 2021-06-17 | 2026-06-16 | Сертификат соответствия | KG417/024.CN.02.00642 | 3 |  |  | 8 | D | 6 |  |  | 230/400 |  |  |  |  | 500 | 50 | 20 | AC |  |  |  |  | от -40 до +55 |  |  |  | Тепловой, электромагнитный |  | 20000/10000 |  | 3 | 25 | 35 |  | да | [12 empty] | 3 | [7 empty] | Elvert Автоматический выключатель Z606 3Р D8 6кА ELVERT Z6063D-08 | Автоматические выключатели (автомат или АВ) применяются в электрических цепях для защиты электроустановок от перегрузок и коротких замыканий в сети, тем самым обеспечивают их безопасную и бесперебойную работу. Выполняют одновременно функцию защиты и контроля. Соответствуют ГОСТ Р 50345, IEC 60898; ГОСТ Р 50030-2, IEC 60947-2.
Z6063D-10 | Автоматический выключатель Z606 3Р D10 6кА ELVERT | 879.07 | 729.6281 | Elvert | EC000042 |  | Китай | Zhejiang Dinway Sci-Tech Co., Ltd. | https://etke.ru/catalog/elvert/modulnoe_oborudovanie/modulnye_avtomaticheskie_vyklyuchateli/z606/z606_d/852/ | https://etke.ru/upload/iblock/24b/3xdahsezeqx3be3r25009u0fo5kosbub/83f051304fdaa910765a0a51457c99ee.png | Модульные автоматические выключатели | Z606 | 60 | шт | 8536209008 |  | 1 | 1 | 0.3 | 0.09 | 0.06 | 0.08 | 9 | 6 | 8 | 90 | 60 | 80 | 9/6/8 | 300 | 0.3 | 0.3 | 0.00066 | 4630018408275 | 4 | 0.23 | 0.09 | 0.08 | 1.2 | 0.00198 | 4630018408282 | 40 | 0.44 | 0.25 | 0.18 | 12 | 0.0198 | 14630018408289 | #REF! | https://etke.ru/upload/uf/f58/f58eb682b095ae5c0c8b15982b6192d2.PDF | 2021-06-17 | 2026-06-16 | Сертификат соответствия | KG417/024.CN.02.00642 | 3 |  |  | 10 | D | 6 |  |  | 230/400 |  |  |  |  | 500 | 50 | 20 | AC |  |  |  |  | от -40 до +55 |  |  |  | Тепловой, электромагнитный |  | 20000/10000 |  | 3 | 25 | 35 |  | да | [12 empty] | 3 | [7 empty] | Elvert Автоматический выключатель Z606 3Р D10 6кА ELVERT Z6063D-10 | Автоматические выключатели (автомат или АВ) применяются в электрических цепях для защиты электроустановок от перегрузок и коротких замыканий в сети, тем самым обеспечивают их безопасную и бесперебойную работу. Выполняют одновременно функцию защиты и контроля. Соответствуют ГОСТ Р 50345, IEC 60898; ГОСТ Р 50030-2, IEC 60947-2.
Z6063D-13 | Автоматический выключатель Z606 3Р D13 6кА ELVERT | 879.07 | 729.6281 | Elvert | EC000042 |  | Китай | Zhejiang Dinway Sci-Tech Co., Ltd. | https://etke.ru/catalog/elvert/modulnoe_oborudovanie/modulnye_avtomaticheskie_vyklyuchateli/z606/z606_d/853/ | https://etke.ru/upload/iblock/749/07m5kh1gyc0cbf8loa7vkalrx3y9qnse/c30d2beb1a65dbb6312ec1fba5699e63.png | Модульные автоматические выключатели | Z606 | 60 | шт | 8536209008 |  | 1 | 1 | 0.3 | 0.09 | 0.06 | 0.08 | 9 | 6 | 8 | 90 | 60 | 80 | 9/6/8 | 300 | 0.3 | 0.3 | 0.00066 | 4630018408299 | 4 | 0.23 | 0.09 | 0.08 | 1.2 | 0.00198 | 4630018408305 | 40 | 0.44 | 0.25 | 0.18 | 12 | 0.0198 | 14630018408302 | #REF! | https://etke.ru/upload/uf/f58/f58eb682b095ae5c0c8b15982b6192d2.PDF | 2021-06-17 | 2026-06-16 | Сертификат соответствия | KG417/024.CN.02.00642 | 3 |  |  | 13 | D | 6 |  |  | 230/400 |  |  |  |  | 500 | 50 | 20 | AC |  |  |  |  | от -40 до +55 |  |  |  | Тепловой, электромагнитный |  | 20000/10000 |  | 3 | 25 | 35 |  | да | [12 empty] | 3 | [7 empty] | Elvert Автоматический выключатель Z606 3Р D13 6кА ELVERT Z6063D-13 | Автоматические выключатели (автомат или АВ) применяются в электрических цепях для защиты электроустановок от перегрузок и коротких замыканий в сети, тем самым обеспечивают их безопасную и бесперебойную работу. Выполняют одновременно функцию защиты и контроля. Соответствуют ГОСТ Р 50345, IEC 60898; ГОСТ Р 50030-2, IEC 60947-2.
Z6063D-16 | Автоматический выключатель Z606 3Р D16 6кА ELVERT | 879.07 | 729.6281 | Elvert | EC000042 |  | Китай | Zhejiang Dinway Sci-Tech Co., Ltd. | https://etke.ru/catalog/elvert/modulnoe_oborudovanie/modulnye_avtomaticheskie_vyklyuchateli/z606/z606_d/854/ | https://etke.ru/upload/iblock/649/jc60dc1hvoifcs43a7182az7iazlulwe/03ea6c38179b410d41b5dc228ef23788.png | Модульные автоматические выключатели | Z606 | 60 | шт | 8536209008 |  | 1 | 1 | 0.3 | 0.09 | 0.06 | 0.08 | 9 | 6 | 8 | 90 | 60 | 80 | 9/6/8 | 300 | 0.3 | 0.3 | 0.00066 | 4630018408312 | 4 | 0.23 | 0.09 | 0.08 | 1.2 | 0.00198 | 4630018408329 | 40 | 0.44 | 0.25 | 0.18 | 12 | 0.0198 | 14630018408326 | #REF! | https://etke.ru/upload/uf/f58/f58eb682b095ae5c0c8b15982b6192d2.PDF | 2021-06-17 | 2026-06-16 | Сертификат соответствия | KG417/024.CN.02.00642 | 3 |  |  | 16 | D | 6 |  |  | 230/400 |  |  |  |  | 500 | 50 | 20 | AC |  |  |  |  | от -40 до +55 |  |  |  | Тепловой, электромагнитный |  | 20000/10000 |  | 3 | 25 | 35 |  | да | [12 empty] | 3 | [7 empty] | Elvert Автоматический выключатель Z606 3Р D16 6кА ELVERT Z6063D-16 | Автоматические выключатели (автомат или АВ) применяются в электрических цепях для защиты электроустановок от перегрузок и коротких замыканий в сети, тем самым обеспечивают их безопасную и бесперебойную работу. Выполняют одновременно функцию защиты и контроля. Соответствуют ГОСТ Р 50345, IEC 60898; ГОСТ Р 50030-2, IEC 60947-2.
Z6063D-20 | Автоматический выключатель Z606 3Р D20 6кА ELVERT | 879.07 | 729.6281 | Elvert | EC000042 |  | Китай | Zhejiang Dinway Sci-Tech Co., Ltd. | https://etke.ru/catalog/elvert/modulnoe_oborudovanie/modulnye_avtomaticheskie_vyklyuchateli/z606/z606_d/855/ | https://etke.ru/upload/iblock/531/pj0cyn7xh1ovterhxzbjybabqjpy9c4u/d12006974cf8bcd7dc0ef5847a771617.png | Модульные автоматические выключатели | Z606 | 60 | шт | 8536209008 |  | 1 | 1 | 0.3 | 0.09 | 0.06 | 0.08 | 9 | 6 | 8 | 90 | 60 | 80 | 9/6/8 | 300 | 0.3 | 0.3 | 0.00066 | 4630018408336 | 4 | 0.23 | 0.09 | 0.08 | 1.2 | 0.00198 | 4630018408343 | 40 | 0.44 | 0.25 | 0.18 | 12 | 0.0198 | 14630018408340 | #REF! | https://etke.ru/upload/uf/f58/f58eb682b095ae5c0c8b15982b6192d2.PDF | 2021-06-17 | 2026-06-16 | Сертификат соответствия | KG417/024.CN.02.00642 | 3 |  |  | 20 | D | 6 |  |  | 230/400 |  |  |  |  | 500 | 50 | 20 | AC |  |  |  |  | от -40 до +55 |  |  |  | Тепловой, электромагнитный |  | 20000/10000 |  | 3 | 25 | 35 |  | да | [12 empty] | 3 | [7 empty] | Elvert Автоматический выключатель Z606 3Р D20 6кА ELVERT Z6063D-20 | Автоматические выключатели (автомат или АВ) применяются в электрических цепях для защиты электроустановок от перегрузок и коротких замыканий в сети, тем самым обеспечивают их безопасную и бесперебойную работу. Выполняют одновременно функцию защиты и контроля. Соответствуют ГОСТ Р 50345, IEC 60898; ГОСТ Р 50030-2, IEC 60947-2.
Z6063D-25 | Автоматический выключатель Z606 3Р D25 6кА ELVERT | 879.07 | 729.6281 | Elvert | EC000042 |  | Китай | Zhejiang Dinway Sci-Tech Co., Ltd. | https://etke.ru/catalog/elvert/modulnoe_oborudovanie/modulnye_avtomaticheskie_vyklyuchateli/z606/z606_d/857/ | https://etke.ru/upload/iblock/211/uign6s1x3w3wkblg5ahh5zm5gz1s3qwu/1a576973b9abdec0be80085d1a011078.png | Модульные автоматические выключатели | Z606 | 60 | шт | 8536209008 |  | 1 | 1 | 0.3 | 0.09 | 0.06 | 0.08 | 9 | 6 | 8 | 90 | 60 | 80 | 9/6/8 | 300 | 0.3 | 0.3 | 0.00066 | 4630018408350 | 4 | 0.23 | 0.09 | 0.08 | 1.2 | 0.00198 | 4630018408367 | 40 | 0.44 | 0.25 | 0.18 | 12 | 0.0198 | 14630018408364 | #REF! | https://etke.ru/upload/uf/f58/f58eb682b095ae5c0c8b15982b6192d2.PDF | 2021-06-17 | 2026-06-16 | Сертификат соответствия | KG417/024.CN.02.00642 | 3 |  |  | 25 | D | 6 |  |  | 230/400 |  |  |  |  | 500 | 50 | 20 | AC |  |  |  |  | от -40 до +55 |  |  |  | Тепловой, электромагнитный |  | 20000/10000 |  | 3 | 25 | 35 |  | да | [12 empty] | 3 | [7 empty] | Elvert Автоматический выключатель Z606 3Р D25 6кА ELVERT Z6063D-25 | Автоматические выключатели (автомат или АВ) применяются в электрических цепях для защиты электроустановок от перегрузок и коротких замыканий в сети, тем самым обеспечивают их безопасную и бесперебойную работу. Выполняют одновременно функцию защиты и контроля. Соответствуют ГОСТ Р 50345, IEC 60898; ГОСТ Р 50030-2, IEC 60947-2.
Z6063D-32 | Автоматический выключатель Z606 3Р D32 6кА ELVERT | 883.01 | 732.8983 | Elvert | EC000042 |  | Китай | Zhejiang Dinway Sci-Tech Co., Ltd. | https://etke.ru/catalog/elvert/modulnoe_oborudovanie/modulnye_avtomaticheskie_vyklyuchateli/z606/z606_d/858/ | https://etke.ru/upload/iblock/92c/b6svez0e82piglbwsg9yw5gj0n8lc15z/51d0d6b4f35e3845caace479e188449f.png | Модульные автоматические выключатели | Z606 | 60 | шт | 8536209008 |  | 1 | 1 | 0.3 | 0.09 | 0.06 | 0.08 | 9 | 6 | 8 | 90 | 60 | 80 | 9/6/8 | 300 | 0.3 | 0.3 | 0.00066 | 4630018408374 | 4 | 0.23 | 0.09 | 0.08 | 1.2 | 0.00198 | 4630018408381 | 40 | 0.44 | 0.25 | 0.18 | 12 | 0.0198 | 14630018408388 | #REF! | https://etke.ru/upload/uf/f58/f58eb682b095ae5c0c8b15982b6192d2.PDF | 2021-06-17 | 2026-06-16 | Сертификат соответствия | KG417/024.CN.02.00642 | 3 |  |  | 32 | D | 6 |  |  | 230/400 |  |  |  |  | 500 | 50 | 20 | AC |  |  |  |  | от -40 до +55 |  |  |  | Тепловой, электромагнитный |  | 20000/10000 |  | 3 | 25 | 35 |  | да | [12 empty] | 3 | [7 empty] | Elvert Автоматический выключатель Z606 3Р D32 6кА ELVERT Z6063D-32 | Автоматические выключатели (автомат или АВ) применяются в электрических цепях для защиты электроустановок от перегрузок и коротких замыканий в сети, тем самым обеспечивают их безопасную и бесперебойную работу. Выполняют одновременно функцию защиты и контроля. Соответствуют ГОСТ Р 50345, IEC 60898; ГОСТ Р 50030-2, IEC 60947-2.
Z6063D-40 | Автоматический выключатель Z606 3Р D40 6кА ELVERT | 883.01 | 732.8983 | Elvert | EC000042 |  | Китай | Zhejiang Dinway Sci-Tech Co., Ltd. | https://etke.ru/catalog/elvert/modulnoe_oborudovanie/modulnye_avtomaticheskie_vyklyuchateli/z606/z606_d/860/ | https://etke.ru/upload/iblock/9b4/yom3lidgs8zt38rvsl7h8lz36fqy6ra4/5d1316b2a9c283042eb7821191588483.png | Модульные автоматические выключатели | Z606 | 60 | шт | 8536209008 |  | 1 | 1 | 0.3 | 0.09 | 0.06 | 0.08 | 9 | 6 | 8 | 90 | 60 | 80 | 9/6/8 | 300 | 0.3 | 0.3 | 0.00066 | 4630018408398 | 4 | 0.23 | 0.09 | 0.08 | 1.2 | 0.00198 | 4630018408404 | 40 | 0.44 | 0.25 | 0.18 | 12 | 0.0198 | 14630018408401 | #REF! | https://etke.ru/upload/uf/f58/f58eb682b095ae5c0c8b15982b6192d2.PDF | 2021-06-17 | 2026-06-16 | Сертификат соответствия | KG417/024.CN.02.00642 | 3 |  |  | 40 | D | 6 |  |  | 230/400 |  |  |  |  | 500 | 50 | 20 | AC |  |  |  |  | от -40 до +55 |  |  |  | Тепловой, электромагнитный |  | 20000/10000 |  | 3 | 25 | 35 |  | да | [12 empty] | 3 | [7 empty] | Elvert Автоматический выключатель Z606 3Р D40 6кА ELVERT Z6063D-40 | Автоматические выключатели (автомат или АВ) применяются в электрических цепях для защиты электроустановок от перегрузок и коротких замыканий в сети, тем самым обеспечивают их безопасную и бесперебойную работу. Выполняют одновременно функцию защиты и контроля. Соответствуют ГОСТ Р 50345, IEC 60898; ГОСТ Р 50030-2, IEC 60947-2.
Z6063D-50 | Автоматический выключатель Z606 3Р D50 6кА ELVERT | 890.89 | 739.4387 | Elvert | EC000042 |  | Китай | Zhejiang Dinway Sci-Tech Co., Ltd. | https://etke.ru/catalog/elvert/modulnoe_oborudovanie/modulnye_avtomaticheskie_vyklyuchateli/z606/z606_d/861/ | https://etke.ru/upload/iblock/56a/t454qmfgidu2gkugr9nd5rs9fap502vo/2b3f7af04890aa216a9213d0f1e3e7de.png | Модульные автоматические выключатели | Z606 | 60 | шт | 8536209008 |  | 1 | 1 | 0.3 | 0.09 | 0.06 | 0.08 | 9 | 6 | 8 | 90 | 60 | 80 | 9/6/8 | 300 | 0.3 | 0.3 | 0.00066 | 4630018408411 | 4 | 0.23 | 0.09 | 0.08 | 1.2 | 0.00198 | 4630018408428 | 40 | 0.44 | 0.25 | 0.18 | 12 | 0.0198 | 14630018408425 | #REF! | https://etke.ru/upload/uf/f58/f58eb682b095ae5c0c8b15982b6192d2.PDF | 2021-06-17 | 2026-06-16 | Сертификат соответствия | KG417/024.CN.02.00642 | 3 |  |  | 50 | D | 6 |  |  | 230/400 |  |  |  |  | 500 | 50 | 20 | AC |  |  |  |  | от -40 до +55 |  |  |  | Тепловой, электромагнитный |  | 20000/10000 |  | 3 | 25 | 35 |  | да | [12 empty] | 3 | [7 empty] | Elvert Автоматический выключатель Z606 3Р D50 6кА ELVERT Z6063D-50 | Автоматические выключатели (автомат или АВ) применяются в электрических цепях для защиты электроустановок от перегрузок и коротких замыканий в сети, тем самым обеспечивают их безопасную и бесперебойную работу. Выполняют одновременно функцию защиты и контроля. Соответствуют ГОСТ Р 50345, IEC 60898; ГОСТ Р 50030-2, IEC 60947-2.
Z6063D-63 | Автоматический выключатель Z606 3Р D63 6кА ELVERT | 890.89 | 739.4387 | Elvert | EC000042 |  | Китай | Zhejiang Dinway Sci-Tech Co., Ltd. | https://etke.ru/catalog/elvert/modulnoe_oborudovanie/modulnye_avtomaticheskie_vyklyuchateli/z606/z606_d/2959/ | https://etke.ru/upload/iblock/abc/dzpefglkps0rkyci7x3nxf4tuhkyseri/db5fdb7b6896e90e04148f9fdc9959d2.png | Модульные автоматические выключатели | Z606 | 60 | шт | 8536209008 |  | 1 | 1 | 0.3 | 0.09 | 0.06 | 0.08 | 9 | 6 | 8 | 90 | 60 | 80 | 9/6/8 | 300 | 0.3 | 0.3 | 0.00066 | 4630018408435 | 4 | 0.23 | 0.09 | 0.08 | 1.2 | 0.00198 | 4630018408442 | 40 | 0.44 | 0.25 | 0.18 | 12 | 0.0198 | 14630018408449 | #REF! | https://etke.ru/upload/uf/f58/f58eb682b095ae5c0c8b15982b6192d2.PDF | 2021-06-17 | 2026-06-16 | Сертификат соответствия | KG417/024.CN.02.00642 | 3 |  |  | 63 | D | 6 |  |  | 230/400 |  |  |  |  | 500 | 50 | 20 | AC |  |  |  |  | от -40 до +55 |  |  |  | Тепловой, электромагнитный |  | 20000/10000 |  | 3 | 25 | 35 |  | да | [12 empty] | 3 | [7 empty] | Elvert Автоматический выключатель Z606 3Р D63 6кА ELVERT Z6063D-63 | Автоматические выключатели (автомат или АВ) применяются в электрических цепях для защиты электроустановок от перегрузок и коротких замыканий в сети, тем самым обеспечивают их безопасную и бесперебойную работу. Выполняют одновременно функцию защиты и контроля. Соответствуют ГОСТ Р 50345, IEC 60898; ГОСТ Р 50030-2, IEC 60947-2.
01.01.04 Автоматические выключатели eZ113 Серия Engard и VA47-100
01.01.04.01 eZ113 характеристика B
eZ1131B-10 | Автоматический выключатель eZ113 1Р B10 10кА ELVERT | 467.17 | 387.7511 | Elvert | EC000042 |  | Китай | Zhejiang Dinway Sci-Tech Co., Ltd. | https://etke.ru/catalog/elvert/modulnoe_oborudovanie/modulnye_avtomaticheskie_vyklyuchateli/ez113/ez113_b/878/ | https://etke.ru/upload/iblock/9b9/wue5ao67o8r3on06ge54a3e12h1od64b/82f51b51ec44c13465280b64b5ed8c35.png | Модульные автоматические выключатели | eZ113 | 60 | шт | 8536209008 |  | 1 | 1 | 0.16667 | 0.09 | 0.02 | 0.08 | 9 | 2 | 8 | 90 | 20 | 80 | 9/2/8 | 170 | 0.17 | 0.17 | 0.00066 | 4630018485023 | 12 | 0.34 | 0.09 | 0.08 | 2 | 0.0022 | 4630018485030 | 108 | 0.37 | 0.27 | 0.26 | 18 | 0.025974 | 14630018485037 |  | https://etke.ru/upload/uf/f58/f58eb682b095ae5c0c8b15982b6192d2.PDF | 2021-06-17 | 2026-06-16 | Сертификат соответствия | KG417/024.CN.02.00642 | 1 |  |  | 10 | B | 10 |  |  | 230/400 |  |  |  |  | 500 | 50 | 20 | AC |  |  |  |  | от -40 до +55 |  |  |  | Тепловой, электромагнитный |  | 10000/4000 |  | 3 | 35 | 50 |  | да | [12 empty] | 1 | [7 empty] | Elvert Автоматический выключатель eZ113 1Р B10 10кА ELVERT eZ1131B-10 | Автоматические выключатели (автомат или АВ) применяются в электрических цепях для защиты электроустановок от перегрузок и коротких замыканий в сети, тем самым обеспечивают их безопасную и бесперебойную работу. Выполняют одновременно функцию защиты и контроля. Соответствуют ГОСТ Р 50345, IEC 60898; ГОСТ Р 50030-2, IEC 60947-2.
eZ1131B-16 | Автоматический выключатель eZ113 1Р B16 10кА ELVERT | 469.8 | 389.934 | Elvert | EC000042 |  | Китай | Zhejiang Dinway Sci-Tech Co., Ltd. | https://etke.ru/catalog/elvert/modulnoe_oborudovanie/modulnye_avtomaticheskie_vyklyuchateli/ez113/ez113_b/880/ | https://etke.ru/upload/iblock/455/c7rs07yzxx8o22fai0nk2mgovl4t45dn/64b96377c3694a3e589e4f411677bef1.png | Модульные автоматические выключатели | eZ113 | 60 | шт | 8536209008 |  | 1 | 1 | 0.16667 | 0.09 | 0.02 | 0.08 | 9 | 2 | 8 | 90 | 20 | 80 | 9/2/8 | 170 | 0.17 | 0.17 | 0.00066 | 4630018485047 | 12 | 0.34 | 0.09 | 0.08 | 2 | 0.0022 | 4630018485054 | 108 | 0.37 | 0.27 | 0.26 | 18 | 0.025974 | 14630018485051 | #REF! | https://etke.ru/upload/uf/f58/f58eb682b095ae5c0c8b15982b6192d2.PDF | 2021-06-17 | 2026-06-16 | Сертификат соответствия | KG417/024.CN.02.00642 | 1 |  |  | 16 | B | 10 |  |  | 230/400 |  |  |  |  | 500 | 50 | 20 | AC |  |  |  |  | от -40 до +55 |  |  |  | Тепловой, электромагнитный |  | 10000/4000 |  | 3 | 35 | 50 |  | да | [12 empty] | 1 | [7 empty] | Elvert Автоматический выключатель eZ113 1Р B16 10кА ELVERT eZ1131B-16 | Автоматические выключатели (автомат или АВ) применяются в электрических цепях для защиты электроустановок от перегрузок и коротких замыканий в сети, тем самым обеспечивают их безопасную и бесперебойную работу. Выполняют одновременно функцию защиты и контроля. Соответствуют ГОСТ Р 50345, IEC 60898; ГОСТ Р 50030-2, IEC 60947-2.
eZ1131B-25 | Автоматический выключатель eZ113 1Р B25 10кА ELVERT | 469.8 | 389.934 | Elvert | EC000042 |  | Китай | Zhejiang Dinway Sci-Tech Co., Ltd. | https://etke.ru/catalog/elvert/modulnoe_oborudovanie/modulnye_avtomaticheskie_vyklyuchateli/ez113/ez113_b/882/ | https://etke.ru/upload/iblock/686/5wjgghj0mra7g46uf6ael6n6papcrban/a03d54f24cc4777672e13d87f735fd89.png | Модульные автоматические выключатели | eZ113 | 60 | шт | 8536209008 |  | 1 | 1 | 0.16667 | 0.09 | 0.02 | 0.08 | 9 | 2 | 8 | 90 | 20 | 80 | 9/2/8 | 170 | 0.17 | 0.17 | 0.00066 | 4630018485061 | 12 | 0.34 | 0.09 | 0.08 | 2 | 0.0022 | 4630018485078 | 108 | 0.37 | 0.27 | 0.26 | 18 | 0.025974 | 14630018485075 |  | https://etke.ru/upload/uf/f58/f58eb682b095ae5c0c8b15982b6192d2.PDF | 2021-06-17 | 2026-06-16 | Сертификат соответствия | KG417/024.CN.02.00642 | 1 |  |  | 25 | B | 10 |  |  | 230/400 |  |  |  |  | 500 | 50 | 20 | AC |  |  |  |  | от -40 до +55 |  |  |  | Тепловой, электромагнитный |  | 10000/4000 |  | 3 | 35 | 50 |  | да | [12 empty] | 1 | [7 empty] | Elvert Автоматический выключатель eZ113 1Р B25 10кА ELVERT eZ1131B-25 | Автоматические выключатели (автомат или АВ) применяются в электрических цепях для защиты электроустановок от перегрузок и коротких замыканий в сети, тем самым обеспечивают их безопасную и бесперебойную работу. Выполняют одновременно функцию защиты и контроля. Соответствуют ГОСТ Р 50345, IEC 60898; ГОСТ Р 50030-2, IEC 60947-2.
eZ1131B-32 | Автоматический выключатель eZ113 1Р B32 10кА ELVERT | 469.8 | 389.934 | Elvert | EC000042 |  | Китай | Zhejiang Dinway Sci-Tech Co., Ltd. | https://etke.ru/catalog/elvert/modulnoe_oborudovanie/modulnye_avtomaticheskie_vyklyuchateli/ez113/ez113_b/884/ | https://etke.ru/upload/iblock/c48/qsg8f3rok8t2mrbzhv7yma3qyjgxtg4i/39bf2b3831362b4f34edad9703821098.png | Модульные автоматические выключатели | eZ113 | 60 | шт | 8536209008 |  | 1 | 1 | 0.16667 | 0.09 | 0.02 | 0.08 | 9 | 2 | 8 | 90 | 20 | 80 | 9/2/8 | 170 | 0.17 | 0.17 | 0.00066 | 4630018485085 | 12 | 0.34 | 0.09 | 0.08 | 2 | 0.0022 | 4630018485092 | 108 | 0.37 | 0.27 | 0.26 | 18 | 0.025974 | 14630018485099 |  | https://etke.ru/upload/uf/f58/f58eb682b095ae5c0c8b15982b6192d2.PDF | 2021-06-17 | 2026-06-16 | Сертификат соответствия | KG417/024.CN.02.00642 | 1 |  |  | 32 | B | 10 |  |  | 230/400 |  |  |  |  | 500 | 50 | 20 | AC |  |  |  |  | от -40 до +55 |  |  |  | Тепловой, электромагнитный |  | 10000/4000 |  | 3 | 35 | 50 |  | да | [12 empty] | 1 | [7 empty] | Elvert Автоматический выключатель eZ113 1Р B32 10кА ELVERT eZ1131B-32 | Автоматические выключатели (автомат или АВ) применяются в электрических цепях для защиты электроустановок от перегрузок и коротких замыканий в сети, тем самым обеспечивают их безопасную и бесперебойную работу. Выполняют одновременно функцию защиты и контроля. Соответствуют ГОСТ Р 50345, IEC 60898; ГОСТ Р 50030-2, IEC 60947-2.
eZ1131B-40 | Автоматический выключатель eZ113 1Р B40 10кА ELVERT | 467.17 | 387.7511 | Elvert | EC000042 |  | Китай | Zhejiang Dinway Sci-Tech Co., Ltd. | https://etke.ru/catalog/elvert/modulnoe_oborudovanie/modulnye_avtomaticheskie_vyklyuchateli/ez113/ez113_b/886/ | https://etke.ru/upload/iblock/3f6/jkfr2279dxtob7w2li0keszgci423b6j/2483ee9d17f9ccaa8a28060ae3c6db8c.png | Модульные автоматические выключатели | eZ113 | 60 | шт | 8536209008 |  | 1 | 1 | 0.16667 | 0.09 | 0.02 | 0.08 | 9 | 2 | 8 | 90 | 20 | 80 | 9/2/8 | 170 | 0.17 | 0.17 | 0.00066 | 4630018485108 | 12 | 0.34 | 0.09 | 0.08 | 2 | 0.0022 | 4630018485115 | 108 | 0.37 | 0.27 | 0.26 | 18 | 0.025974 | 14630018485112 | #REF! | https://etke.ru/upload/uf/f58/f58eb682b095ae5c0c8b15982b6192d2.PDF | 2021-06-17 | 2026-06-16 | Сертификат соответствия | KG417/024.CN.02.00642 | 1 |  |  | 40 | B | 10 |  |  | 230/400 |  |  |  |  | 500 | 50 | 20 | AC |  |  |  |  | от -40 до +55 |  |  |  | Тепловой, электромагнитный |  | 10000/4000 |  | 3 | 35 | 50 |  | да | [12 empty] | 1 | [7 empty] | Elvert Автоматический выключатель eZ113 1Р B40 10кА ELVERT eZ1131B-40 | Автоматические выключатели (автомат или АВ) применяются в электрических цепях для защиты электроустановок от перегрузок и коротких замыканий в сети, тем самым обеспечивают их безопасную и бесперебойную работу. Выполняют одновременно функцию защиты и контроля. Соответствуют ГОСТ Р 50345, IEC 60898; ГОСТ Р 50030-2, IEC 60947-2.
eZ1133B-10 | Автоматический выключатель eZ113 3Р B10 10кА ELVERT | 1329.12 | 1103.1696 | Elvert | EC000042 |  | Китай | Zhejiang Dinway Sci-Tech Co., Ltd. | https://etke.ru/catalog/elvert/modulnoe_oborudovanie/modulnye_avtomaticheskie_vyklyuchateli/ez113/ez113_b/914/ | https://etke.ru/upload/iblock/c9e/xyen4onwhhoonageclw8j5af88r3ushu/0c1a958e6e95ad53130e88e742b8976f.png | Модульные автоматические выключатели | eZ113 | 60 | шт | 8536209008 |  | 1 | 1 | 0.16667 | 0.09 | 0.02 | 0.08 | 9 | 2 | 8 | 90 | 20 | 80 | 9/2/8 | 170 | 0.17 | 0.17 | 0.00066 | 4630018485429 | 4 | 0.34 | 0.09 | 0.08 | 2 |  | 4630018485436 | 36 | 0.37 | 0.27 | 0.26 | 18 | 0.025974 | 14630018485433 | #REF! | https://etke.ru/upload/uf/f58/f58eb682b095ae5c0c8b15982b6192d2.PDF | 2021-06-17 | 2026-06-16 | Сертификат соответствия | KG417/024.CN.02.00642 | 3 |  |  | 10 | B | 10 |  |  | 230/400 |  |  |  |  | 500 | 50 | 20 | AC |  |  |  |  | от -40 до +55 |  |  |  | Тепловой, электромагнитный |  | 10000/4000 |  | 3 | 35 | 50 |  | да | [12 empty] | 3 | [7 empty] | Elvert Автоматический выключатель eZ113 3Р B10 10кА ELVERT eZ1133B-10 | Автоматические выключатели (автомат или АВ) применяются в электрических цепях для защиты электроустановок от перегрузок и коротких замыканий в сети, тем самым обеспечивают их безопасную и бесперебойную работу. Выполняют одновременно функцию защиты и контроля. Соответствуют ГОСТ Р 50345, IEC 60898; ГОСТ Р 50030-2, IEC 60947-2.
eZ1133B-16 | Автоматический выключатель eZ113 3Р B16 10кА ELVERT | 1329.12 | 1103.1696 | Elvert | EC000042 |  | Китай | Zhejiang Dinway Sci-Tech Co., Ltd. | https://etke.ru/catalog/elvert/modulnoe_oborudovanie/modulnye_avtomaticheskie_vyklyuchateli/ez113/ez113_b/916/ | https://etke.ru/upload/iblock/d81/hzbt9yviq0b5ewx06tldf4ejfln4nb6q/d4cdc75283cc2a044f72d82b574edddd.png | Модульные автоматические выключатели | eZ113 | 60 | шт | 8536209008 |  | 1 | 1 | 0.16667 | 0.09 | 0.02 | 0.08 | 9 | 2 | 8 | 90 | 20 | 80 | 9/2/8 | 170 | 0.17 | 0.17 | 0.00066 | 4630018485443 | 4 | 0.34 | 0.09 | 0.08 | 2 |  | 4630018485450 | 36 | 0.37 | 0.27 | 0.26 | 18 | 0.025974 | 14630018485457 | #REF! | https://etke.ru/upload/uf/f58/f58eb682b095ae5c0c8b15982b6192d2.PDF | 2021-06-17 | 2026-06-16 | Сертификат соответствия | KG417/024.CN.02.00642 | 3 |  |  | 16 | B | 10 |  |  | 230/400 |  |  |  |  | 500 | 50 | 20 | AC |  |  |  |  | от -40 до +55 |  |  |  | Тепловой, электромагнитный |  | 10000/4000 |  | 3 | 35 | 50 |  | да | [12 empty] | 3 | [7 empty] | Elvert Автоматический выключатель eZ113 3Р B16 10кА ELVERT eZ1133B-16 | Автоматические выключатели (автомат или АВ) применяются в электрических цепях для защиты электроустановок от перегрузок и коротких замыканий в сети, тем самым обеспечивают их безопасную и бесперебойную работу. Выполняют одновременно функцию защиты и контроля. Соответствуют ГОСТ Р 50345, IEC 60898; ГОСТ Р 50030-2, IEC 60947-2.
eZ1133B-25 | Автоматический выключатель eZ113 3Р B25 10кА ELVERT | 1329.12 | 1103.1696 | Elvert | EC000042 |  | Китай | Zhejiang Dinway Sci-Tech Co., Ltd. | https://etke.ru/catalog/elvert/modulnoe_oborudovanie/modulnye_avtomaticheskie_vyklyuchateli/ez113/ez113_b/918/ | https://etke.ru/upload/iblock/ab9/jlphk4gzgbpnm2qoudgrqkmdlltv2hy0/25860f74da62d3e34ef881488589397e.png | Модульные автоматические выключатели | eZ113 | 60 | шт | 8536209008 |  | 1 | 1 | 0.16667 | 0.09 | 0.02 | 0.08 | 9 | 2 | 8 | 90 | 20 | 80 | 9/2/8 | 170 | 0.17 | 0.17 | 0.00066 | 4630018485467 | 4 | 0.34 | 0.09 | 0.08 | 2 |  | 4630018485474 | 36 | 0.37 | 0.27 | 0.26 | 18 | 0.025974 | 14630018485471 |  | https://etke.ru/upload/uf/f58/f58eb682b095ae5c0c8b15982b6192d2.PDF | 2021-06-17 | 2026-06-16 | Сертификат соответствия | KG417/024.CN.02.00642 | 3 |  |  | 25 | B | 10 |  |  | 230/400 |  |  |  |  | 500 | 50 | 20 | AC |  |  |  |  | от -40 до +55 |  |  |  | Тепловой, электромагнитный |  | 10000/4000 |  | 3 | 35 | 50 |  | да | [12 empty] | 3 | [7 empty] | Elvert Автоматический выключатель eZ113 3Р B25 10кА ELVERT eZ1133B-25 | Автоматические выключатели (автомат или АВ) применяются в электрических цепях для защиты электроустановок от перегрузок и коротких замыканий в сети, тем самым обеспечивают их безопасную и бесперебойную работу. Выполняют одновременно функцию защиты и контроля. Соответствуют ГОСТ Р 50345, IEC 60898; ГОСТ Р 50030-2, IEC 60947-2.
eZ1133B-32 | Автоматический выключатель eZ113 3Р B32 10кА ELVERT | 1329.12 | 1103.1696 | Elvert | EC000042 |  | Китай | Zhejiang Dinway Sci-Tech Co., Ltd. | https://etke.ru/catalog/elvert/modulnoe_oborudovanie/modulnye_avtomaticheskie_vyklyuchateli/ez113/ez113_b/919/ | https://etke.ru/upload/iblock/816/7c11b0w2vofnp7hn5t3bzz3w5kafs2cx/96693b5c38341022efa44d32165023d7.png | Модульные автоматические выключатели | eZ113 | 60 | шт | 8536209008 |  | 1 | 1 | 0.16667 | 0.09 | 0.02 | 0.08 | 9 | 2 | 8 | 90 | 20 | 80 | 9/2/8 | 170 | 0.17 | 0.17 | 0.00066 | 4630018485481 | 4 | 0.34 | 0.09 | 0.08 | 2 |  | 4630018485498 | 36 | 0.37 | 0.27 | 0.26 | 18 | 0.025974 | 14630018485495 |  | https://etke.ru/upload/uf/f58/f58eb682b095ae5c0c8b15982b6192d2.PDF | 2021-06-17 | 2026-06-16 | Сертификат соответствия | KG417/024.CN.02.00642 | 3 |  |  | 32 | B | 10 |  |  | 230/400 |  |  |  |  | 500 | 50 | 20 | AC |  |  |  |  | от -40 до +55 |  |  |  | Тепловой, электромагнитный |  | 10000/4000 |  | 3 | 35 | 50 |  | да | [12 empty] | 3 | [7 empty] | Elvert Автоматический выключатель eZ113 3Р B32 10кА ELVERT eZ1133B-32 | Автоматические выключатели (автомат или АВ) применяются в электрических цепях для защиты электроустановок от перегрузок и коротких замыканий в сети, тем самым обеспечивают их безопасную и бесперебойную работу. Выполняют одновременно функцию защиты и контроля. Соответствуют ГОСТ Р 50345, IEC 60898; ГОСТ Р 50030-2, IEC 60947-2.
eZ1133B-40 | Автоматический выключатель eZ113 3Р B40 10кА ELVERT | 1329.12 | 1103.1696 | Elvert | EC000042 |  | Китай | Zhejiang Dinway Sci-Tech Co., Ltd. | https://etke.ru/catalog/elvert/modulnoe_oborudovanie/modulnye_avtomaticheskie_vyklyuchateli/ez113/ez113_b/914/ | https://etke.ru/upload/iblock/29d/sbjsym38sk7v73fwco98zmj5mft3f3kv/6e9969021b36d0262fe7da4f2f99042c.png | Модульные автоматические выключатели | eZ113 | 60 | шт | 8536209008 |  | 1 | 1 | 0.16667 | 0.09 | 0.02 | 0.08 | 9 | 2 | 8 | 90 | 20 | 80 | 9/2/8 | 170 | 0.17 | 0.17 | 0.00066 | 4630018485504 | 4 | 0.34 | 0.09 | 0.08 | 2 |  | 4630018485511 | 36 | 0.37 | 0.27 | 0.26 | 18 | 0.025974 | 14630018485518 |  | https://etke.ru/upload/uf/f58/f58eb682b095ae5c0c8b15982b6192d2.PDF | 2021-06-17 | 2026-06-16 | Сертификат соответствия | KG417/024.CN.02.00642 | 3 |  |  | 40 | B | 10 |  |  | 230/400 |  |  |  |  | 500 | 50 | 20 | AC |  |  |  |  | от -40 до +55 |  |  |  | Тепловой, электромагнитный |  | 10000/4000 |  | 3 | 35 | 50 |  | да | [12 empty] | 3 | [7 empty] | Elvert Автоматический выключатель eZ113 3Р B40 10кА ELVERT eZ1133B-40 | Автоматические выключатели (автомат или АВ) применяются в электрических цепях для защиты электроустановок от перегрузок и коротких замыканий в сети, тем самым обеспечивают их безопасную и бесперебойную работу. Выполняют одновременно функцию защиты и контроля. Соответствуют ГОСТ Р 50345, IEC 60898; ГОСТ Р 50030-2, IEC 60947-2.
eZ1133B-50 | Автоматический выключатель eZ113 3Р B50 10кА ELVERT | 1442.03 | 1196.8849 | Elvert | EC000042 |  | Китай | Zhejiang Dinway Sci-Tech Co., Ltd. | https://etke.ru/catalog/elvert/modulnoe_oborudovanie/modulnye_avtomaticheskie_vyklyuchateli/ez113/ez113_b/928/ | https://etke.ru/upload/iblock/748/if99sxubendj3e9nu4yrizotcuda3d7f/0b201352dfb87cff3d94612dc60a7a9b.png | Модульные автоматические выключатели | eZ113 | 60 | шт | 8536209008 |  | 1 | 1 | 0.16667 | 0.09 | 0.02 | 0.08 | 9 | 2 | 8 | 90 | 20 | 80 | 9/2/8 | 170 | 0.17 | 0.17 | 0.00066 | 4630018485528 | 4 | 0.34 | 0.09 | 0.08 | 2 |  | 4630018485535 | 36 | 0.37 | 0.27 | 0.26 | 18 | 0.025974 | 14630018485532 |  | https://etke.ru/upload/uf/f58/f58eb682b095ae5c0c8b15982b6192d2.PDF | 2021-06-17 | 2026-06-16 | Сертификат соответствия | KG417/024.CN.02.00642 | 3 |  |  | 50 | B | 10 |  |  | 230/400 |  |  |  |  | 500 | 50 | 20 | AC |  |  |  |  | от -40 до +55 |  |  |  | Тепловой, электромагнитный |  | 10000/4000 |  | 3 | 35 | 50 |  | да | [12 empty] | 3 | [7 empty] | Elvert Автоматический выключатель eZ113 3Р B50 10кА ELVERT eZ1133B-50 | Автоматические выключатели (автомат или АВ) применяются в электрических цепях для защиты электроустановок от перегрузок и коротких замыканий в сети, тем самым обеспечивают их безопасную и бесперебойную работу. Выполняют одновременно функцию защиты и контроля. Соответствуют ГОСТ Р 50345, IEC 60898; ГОСТ Р 50030-2, IEC 60947-2.
01.01.04.02 VA47-100 и eZ113 характеристика С
VA47100-1C-16 | Автоматический выключатель ВА47-100 1р C16 10кА | 902.79 | 749.3157 | Engard | EC000042 |  | Китай | Wenzhou Mengchen Imp. & Exp. Co., Ltd. | https://etke.ru/catalog/din/mcb/va47_100/3282/ | https://etke.ru/upload/iblock/060/k4hf8r2zjatblxju1l7lfotdz3gq00ii/VA47100-1C 16.png | Модульные автоматические выключатели | VA47100 | 60 | шт | 8536209007 |  | 1 | 1 | 0.16667 | 0.09 | 0.02 | 0.08 | 9 | 2 | 8 | 90 | 20 | 80 | 9/2/8 | 170 | 0.17 | 0.17 | 0.00066 | 4670042935361 | 12 | 0.34 | 0.09 | 0.08 | 2 |  | 4670042935378 | [6 empty] | 14670042935375 |  | https://etke.ru/upload/uf/966/96x7nh351yt3z4s2p9uekwsq6cw8f1lt/%D0%A1%D0%B5%D1%80%D1%82%D0%B8%D1%84%D0%B8%D0%BA%D0%B0%D1%82.pdf | 2022-01-24 | 2027-01-23 | Сертификат соответствия | RU C-CN.ИП18.В.00180/22 | 1 |  |  | 16 | C | 10 |  |  | 230/400 |  |  |  |  | 500 | 50 | 20 | AC |  |  |  |  | от -40 до +55 |  |  |  | Тепловой, электромагнитный |  | 10000/4000 |  | 3 | 35 | 50 |  | да | [12 empty] | 1 | [7 empty] | Engard Автоматический выключатель ВА47-100 1р C16 10кА VA47100-1C-16 | Автоматические выключатели (автомат или АВ) применяются в электрических цепях для защиты электроустановок от перегрузок и коротких замыканий в сети, тем самым обеспечивают их безопасную и бесперебойную работу. Выполняют одновременно функцию защиты и контроля. Соответствуют ГОСТ Р 50345, IEC 60898; ГОСТ Р 50030-2, IEC 60947-2.
VA47100-1C-63 | Автоматический выключатель ВА47-100 1р C63 10кА | 902.79 | 749.3157 | Engard | EC000042 |  | Китай | Wenzhou Mengchen Imp. & Exp. Co., Ltd. | https://etke.ru/catalog/din/mcb/va47_100/3283/ | https://etke.ru/upload/iblock/95c/3fsculsav7hxjw3w2vnv2th3qqzi4nhm/VA47100-1C 63.png | Модульные автоматические выключатели | VA47100 | 60 | шт | 8536209007 |  | 1 | 1 | 0.16667 | 0.09 | 0.02 | 0.08 | 9 | 2 | 8 | 90 | 20 | 80 | 9/2/8 | 170 | 0.17 | 0.17 | 0.00066 | 4670042935385 | 12 | 0.34 | 0.09 | 0.08 | 2 |  | 4670042935392 | [6 empty] | 24670042935396 |  | https://etke.ru/upload/uf/966/96x7nh351yt3z4s2p9uekwsq6cw8f1lt/%D0%A1%D0%B5%D1%80%D1%82%D0%B8%D1%84%D0%B8%D0%BA%D0%B0%D1%82.pdf | 2022-01-24 | 2027-01-23 | Сертификат соответствия | RU C-CN.ИП18.В.00180/22 | 1 |  |  | 63 | C | 10 |  |  | 230/400 |  |  |  |  | 500 | 50 | 20 | AC |  |  |  |  | от -40 до +55 |  |  |  | Тепловой, электромагнитный |  | 10000/4000 |  | 3 | 35 | 50 |  | да | [12 empty] | 1 | [7 empty] | Engard Автоматический выключатель ВА47-100 1р C63 10кА VA47100-1C-63 | Автоматические выключатели (автомат или АВ) применяются в электрических цепях для защиты электроустановок от перегрузок и коротких замыканий в сети, тем самым обеспечивают их безопасную и бесперебойную работу. Выполняют одновременно функцию защиты и контроля. Соответствуют ГОСТ Р 50345, IEC 60898; ГОСТ Р 50030-2, IEC 60947-2.
VA47100-1C-80 | Автоматический выключатель ВА47-100 1р C80 10кА | 904.4 | 750.652 | Engard | EC000042 |  | Китай | Wenzhou Mengchen Imp. & Exp. Co., Ltd. | https://etke.ru/catalog/din/mcb/va47_100/3284/ | https://etke.ru/upload/iblock/e49/krbqh7fw79kupicngpyjuwmtghnu0oml/VA47100-1C 80.png | Модульные автоматические выключатели | VA47100 | 60 | шт | 8536209007 |  | 1 | 1 | 0.16667 | 0.09 | 0.02 | 0.08 | 9 | 2 | 8 | 90 | 20 | 80 | 9/2/8 | 170 | 0.17 | 0.17 | 0.00066 | 4670042935408 | 12 | 0.34 | 0.09 | 0.08 | 2 |  | 4670042935415 | [6 empty] | 24670042935419 |  | https://etke.ru/upload/uf/966/96x7nh351yt3z4s2p9uekwsq6cw8f1lt/%D0%A1%D0%B5%D1%80%D1%82%D0%B8%D1%84%D0%B8%D0%BA%D0%B0%D1%82.pdf | 2022-01-24 | 2027-01-23 | Сертификат соответствия | RU C-CN.ИП18.В.00180/22 | 1 |  |  | 80 | C | 10 |  |  | 230/400 |  |  |  |  | 500 | 50 | 20 | AC |  |  |  |  | от -40 до +55 |  |  |  | Тепловой, электромагнитный |  | 10000/4000 |  | 3 | 35 | 50 |  | да | [12 empty] | 1 | [7 empty] | Engard Автоматический выключатель ВА47-100 1р C80 10кА VA47100-1C-80 | Автоматические выключатели (автомат или АВ) применяются в электрических цепях для защиты электроустановок от перегрузок и коротких замыканий в сети, тем самым обеспечивают их безопасную и бесперебойную работу. Выполняют одновременно функцию защиты и контроля. Соответствуют ГОСТ Р 50345, IEC 60898; ГОСТ Р 50030-2, IEC 60947-2.
VA47100-1C-100 | Автоматический выключатель ВА47-100 1р C100 10кА | 904.4 | 750.652 | Engard | EC000042 |  | Китай | Wenzhou Mengchen Imp. & Exp. Co., Ltd. | https://etke.ru/catalog/din/mcb/va47_100/3285/ | https://etke.ru/upload/iblock/304/kd0oq455nlzs7yt04pldvgcz21rhmcxr/VA47100-1C 100.png | Модульные автоматические выключатели | VA47100 | 60 | шт | 8536209007 |  | 1 | 1 | 0.16667 | 0.09 | 0.02 | 0.08 | 9 | 2 | 8 | 90 | 20 | 80 | 9/2/8 | 170 | 0.17 | 0.17 | 0.00066 | 4670042935422 | 12 | 0.34 | 0.09 | 0.08 | 2 |  | 4670042935439 | [6 empty] | 24670042935433 |  | https://etke.ru/upload/uf/966/96x7nh351yt3z4s2p9uekwsq6cw8f1lt/%D0%A1%D0%B5%D1%80%D1%82%D0%B8%D1%84%D0%B8%D0%BA%D0%B0%D1%82.pdf | 2022-01-24 | 2027-01-23 | Сертификат соответствия | RU C-CN.ИП18.В.00180/22 | 1 |  |  | 100 | C | 10 |  |  | 230/400 |  |  |  |  | 500 | 50 | 20 | AC |  |  |  |  | от -40 до +55 |  |  |  | Тепловой, электромагнитный |  | 10000/4000 |  | 3 | 35 | 50 |  | да | [12 empty] | 1 | [7 empty] | Engard Автоматический выключатель ВА47-100 1р C100 10кА VA47100-1C-100 | Автоматические выключатели (автомат или АВ) применяются в электрических цепях для защиты электроустановок от перегрузок и коротких замыканий в сети, тем самым обеспечивают их безопасную и бесперебойную работу. Выполняют одновременно функцию защиты и контроля. Соответствуют ГОСТ Р 50345, IEC 60898; ГОСТ Р 50030-2, IEC 60947-2.
VA47100-3C-16 | Автоматический выключатель ВА47-100 3р C16 10кА | 2707.25 | 2247.0175 | Engard | EC000042 |  | Китай | Wenzhou Mengchen Imp. & Exp. Co., Ltd. | https://etke.ru/catalog/din/mcb/va47_100/3286/ | https://etke.ru/upload/iblock/d71/9ut6js5ps1uuykfl1a47y7wzn6cvkakf/VA47100-3C 16.png | Модульные автоматические выключатели | VA47100 | 60 | шт | 8536209007 |  | 1 | 1 | 0.5 | 0.09 | 0.06 | 0.08 | 9 | 6 | 8 | 90 | 60 | 80 | 9/6/8 | 500 | 0.5 | 0.5 | 0.00066 | 4670042935446 | 4 | 0.34 | 0.09 | 0.08 | 2 |  | 4670042935453 | [6 empty] | 24670042935457 |  | https://etke.ru/upload/uf/966/96x7nh351yt3z4s2p9uekwsq6cw8f1lt/%D0%A1%D0%B5%D1%80%D1%82%D0%B8%D1%84%D0%B8%D0%BA%D0%B0%D1%82.pdf | 2022-01-24 | 2027-01-23 | Сертификат соответствия | RU C-CN.ИП18.В.00180/22 | 3 |  |  | 16 | C | 10 |  |  | 230/400 |  |  |  |  | 500 | 50 | 20 | AC |  |  |  |  | от -40 до +55 |  |  |  | Тепловой, электромагнитный |  | 10000/4000 |  | 3 | 35 | 50 |  | да | [12 empty] | 3 | [7 empty] | Engard Автоматический выключатель ВА47-100 3р C16 10кА VA47100-3C-16 | Автоматические выключатели (автомат или АВ) применяются в электрических цепях для защиты электроустановок от перегрузок и коротких замыканий в сети, тем самым обеспечивают их безопасную и бесперебойную работу. Выполняют одновременно функцию защиты и контроля. Соответствуют ГОСТ Р 50345, IEC 60898; ГОСТ Р 50030-2, IEC 60947-2.
VA47100-3C-25 | Автоматический выключатель ВА47-100 3р C25 10кА | 2707.25 | 2247.0175 | Engard | EC000042 |  | Китай | Wenzhou Mengchen Imp. & Exp. Co., Ltd. | https://etke.ru/catalog/din/mcb/va47_100/3287/ | https://etke.ru/upload/iblock/5ac/59urppx6dtwnenbfdjjneg9igfbcd26n/WhatsApp Image 2022-02-17 at 13.16.23.jpeg | Модульные автоматические выключатели | VA47100 | 60 | шт | 8536209007 |  | 1 | 1 | 0.5 | 0.09 | 0.06 | 0.08 | 9 | 6 | 8 | 90 | 60 | 80 | 9/6/8 | 500 | 0.5 | 0.5 | 0.00066 | 4670042935460 | 4 | 0.34 | 0.09 | 0.08 | 2 |  | 4670042935477 | [6 empty] | 24670042935471 |  | https://etke.ru/upload/uf/966/96x7nh351yt3z4s2p9uekwsq6cw8f1lt/%D0%A1%D0%B5%D1%80%D1%82%D0%B8%D1%84%D0%B8%D0%BA%D0%B0%D1%82.pdf | 2022-01-24 | 2027-01-23 | Сертификат соответствия | RU C-CN.ИП18.В.00180/22 | 3 |  |  | 25 | C | 10 |  |  | 230/400 |  |  |  |  | 500 | 50 | 20 | AC |  |  |  |  | от -40 до +55 |  |  |  | Тепловой, электромагнитный |  | 10000/4000 |  | 3 | 35 | 50 |  | да | [12 empty] | 3 | [7 empty] | Engard Автоматический выключатель ВА47-100 3р C25 10кА VA47100-3C-25 | Автоматические выключатели (автомат или АВ) применяются в электрических цепях для защиты электроустановок от перегрузок и коротких замыканий в сети, тем самым обеспечивают их безопасную и бесперебойную работу. Выполняют одновременно функцию защиты и контроля. Соответствуют ГОСТ Р 50345, IEC 60898; ГОСТ Р 50030-2, IEC 60947-2.
VA47100-3C-32 | Автоматический выключатель ВА47-100 3р C32 10кА | 2707.25 | 2247.0175 | Engard | EC000042 |  | Китай | Wenzhou Mengchen Imp. & Exp. Co., Ltd. | https://etke.ru/catalog/din/mcb/va47_100/3288/ | https://etke.ru/upload/iblock/fb4/uqat8zbxt26alqdfncqmfnjnts29a4nw/VA47100-3C 32.png | Модульные автоматические выключатели | VA47100 | 60 | шт | 8536209007 |  | 1 | 1 | 0.5 | 0.09 | 0.06 | 0.08 | 9 | 6 | 8 | 90 | 60 | 80 | 9/6/8 | 500 | 0.5 | 0.5 | 0.00066 | 4670042935484 | 4 | 0.34 | 0.09 | 0.08 | 2 |  | 4670042935491 | [6 empty] | 24670042935495 |  | https://etke.ru/upload/uf/966/96x7nh351yt3z4s2p9uekwsq6cw8f1lt/%D0%A1%D0%B5%D1%80%D1%82%D0%B8%D1%84%D0%B8%D0%BA%D0%B0%D1%82.pdf | 2022-01-24 | 2027-01-23 | Сертификат соответствия | RU C-CN.ИП18.В.00180/22 | 3 |  |  | 32 | C | 10 |  |  | 230/400 |  |  |  |  | 500 | 50 | 20 | AC |  |  |  |  | от -40 до +55 |  |  |  | Тепловой, электромагнитный |  | 10000/4000 |  | 3 | 35 | 50 |  | да | [12 empty] | 3 | [7 empty] | Engard Автоматический выключатель ВА47-100 3р C32 10кА VA47100-3C-32 | Автоматические выключатели (автомат или АВ) применяются в электрических цепях для защиты электроустановок от перегрузок и коротких замыканий в сети, тем самым обеспечивают их безопасную и бесперебойную работу. Выполняют одновременно функцию защиты и контроля. Соответствуют ГОСТ Р 50345, IEC 60898; ГОСТ Р 50030-2, IEC 60947-2.
VA47100-3C-40 | Автоматический выключатель ВА47-100 3р C40 10кА | 2707.25 | 2247.0175 | Engard | EC000042 |  | Китай | Wenzhou Mengchen Imp. & Exp. Co., Ltd. | https://etke.ru/catalog/din/mcb/va47_100/3289/ | https://etke.ru/upload/iblock/dd8/sfef18j3yr62c2a27rvst0bmf56s51j1/VA47100-3C 40.png | Модульные автоматические выключатели | VA47100 | 60 | шт | 8536209007 |  | 1 | 1 | 0.5 | 0.09 | 0.06 | 0.08 | 9 | 6 | 8 | 90 | 60 | 80 | 9/6/8 | 500 | 0.5 | 0.5 | 0.00066 | 4670042935507 | 4 | 0.34 | 0.09 | 0.08 | 2 |  | 4670042935514 | [6 empty] | 24670042935518 |  | https://etke.ru/upload/uf/966/96x7nh351yt3z4s2p9uekwsq6cw8f1lt/%D0%A1%D0%B5%D1%80%D1%82%D0%B8%D1%84%D0%B8%D0%BA%D0%B0%D1%82.pdf | 2022-01-24 | 2027-01-23 | Сертификат соответствия | RU C-CN.ИП18.В.00180/22 | 3 |  |  | 40 | C | 10 |  |  | 230/400 |  |  |  |  | 500 | 50 | 20 | AC |  |  |  |  | от -40 до +55 |  |  |  | Тепловой, электромагнитный |  | 10000/4000 |  | 3 | 35 | 50 |  | да | [12 empty] | 3 | [7 empty] | Engard Автоматический выключатель ВА47-100 3р C40 10кА VA47100-3C-40 | Автоматические выключатели (автомат или АВ) применяются в электрических цепях для защиты электроустановок от перегрузок и коротких замыканий в сети, тем самым обеспечивают их безопасную и бесперебойную работу. Выполняют одновременно функцию защиты и контроля. Соответствуют ГОСТ Р 50345, IEC 60898; ГОСТ Р 50030-2, IEC 60947-2.
VA47100-3C-50 | Автоматический выключатель ВА47-100 3р C50 10кА | 2707.25 | 2247.0175 | Engard | EC000042 |  | Китай | Wenzhou Mengchen Imp. & Exp. Co., Ltd. | https://etke.ru/catalog/din/mcb/va47_100/3290/ | https://etke.ru/upload/iblock/e0c/eg5t45k4vi4p25g34rm0xbrw8x9hadca/VA47100-3C 50.png | Модульные автоматические выключатели | VA47100 | 60 | шт | 8536209007 |  | 1 | 1 | 0.5 | 0.09 | 0.06 | 0.08 | 9 | 6 | 8 | 90 | 60 | 80 | 9/6/8 | 500 | 0.5 | 0.5 | 0.00066 | 4670042935521 | 4 | 0.34 | 0.09 | 0.08 | 2 |  | 4670042935538 | [6 empty] | 24670042935532 |  | https://etke.ru/upload/uf/966/96x7nh351yt3z4s2p9uekwsq6cw8f1lt/%D0%A1%D0%B5%D1%80%D1%82%D0%B8%D1%84%D0%B8%D0%BA%D0%B0%D1%82.pdf | 2022-01-24 | 2027-01-23 | Сертификат соответствия | RU C-CN.ИП18.В.00180/22 | 3 |  |  | 50 | C | 10 |  |  | 230/400 |  |  |  |  | 500 | 50 | 20 | AC |  |  |  |  | от -40 до +55 |  |  |  | Тепловой, электромагнитный |  | 10000/4000 |  | 3 | 35 | 50 |  | да | [12 empty] | 3 | [7 empty] | Engard Автоматический выключатель ВА47-100 3р C50 10кА VA47100-3C-50 | Автоматические выключатели (автомат или АВ) применяются в электрических цепях для защиты электроустановок от перегрузок и коротких замыканий в сети, тем самым обеспечивают их безопасную и бесперебойную работу. Выполняют одновременно функцию защиты и контроля. Соответствуют ГОСТ Р 50345, IEC 60898; ГОСТ Р 50030-2, IEC 60947-2.
VA47100-3C-80 | Автоматический выключатель ВА47-100 3р C80 10кА | 2716.09 | 2254.3547 | Engard | EC000042 |  | Китай | Wenzhou Mengchen Imp. & Exp. Co., Ltd. | https://etke.ru/catalog/din/mcb/va47_100/3291/ | https://etke.ru/upload/iblock/0a1/d7bnxkogut2sp3jk84l3x3u17gcz2as6/VA47100-3C 80.png | Модульные автоматические выключатели | VA47100 | 60 | шт | 8536209007 |  | 1 | 1 | 0.5 | 0.09 | 0.06 | 0.08 | 9 | 6 | 8 | 90 | 60 | 80 | 9/6/8 | 500 | 0.5 | 0.5 | 0.00066 | 4670042935545 | 4 | 0.34 | 0.09 | 0.08 | 2 |  | 4670042935552 | [6 empty] | 24670042935556 |  | https://etke.ru/upload/uf/966/96x7nh351yt3z4s2p9uekwsq6cw8f1lt/%D0%A1%D0%B5%D1%80%D1%82%D0%B8%D1%84%D0%B8%D0%BA%D0%B0%D1%82.pdf | 2022-01-24 | 2027-01-23 | Сертификат соответствия | RU C-CN.ИП18.В.00180/22 | 3 |  |  | 80 | C | 10 |  |  | 230/400 |  |  |  |  | 500 | 50 | 20 | AC |  |  |  |  | от -40 до +55 |  |  |  | Тепловой, электромагнитный |  | 10000/4000 |  | 3 | 35 | 50 |  | да | [12 empty] | 3 | [7 empty] | Engard Автоматический выключатель ВА47-100 3р C80 10кА VA47100-3C-80 | Автоматические выключатели (автомат или АВ) применяются в электрических цепях для защиты электроустановок от перегрузок и коротких замыканий в сети, тем самым обеспечивают их безопасную и бесперебойную работу. Выполняют одновременно функцию защиты и контроля. Соответствуют ГОСТ Р 50345, IEC 60898; ГОСТ Р 50030-2, IEC 60947-2.
VA47100-3C-100 | Автоматический выключатель ВА47-100 3р C100 10кА | 2716.09 | 2254.3547 | Engard | EC000042 |  | Китай | Wenzhou Mengchen Imp. & Exp. Co., Ltd. | https://etke.ru/catalog/din/mcb/va47_100/3292/ | https://etke.ru/upload/iblock/dad/rwetzf8iqxhzal7qk69e5fr52xcirezr/VA47100-3C 100.png | Модульные автоматические выключатели | VA47100 | 60 | шт | 8536209007 |  | 1 | 1 | 0.5 | 0.09 | 0.06 | 0.08 | 9 | 6 | 8 | 90 | 60 | 80 | 9/6/8 | 500 | 0.5 | 0.5 | 0.00066 | 4670042935569 | 4 | 0.34 | 0.09 | 0.08 | 2 |  | 4670042935576 | [6 empty] | 24670042935570 |  | https://etke.ru/upload/uf/966/96x7nh351yt3z4s2p9uekwsq6cw8f1lt/%D0%A1%D0%B5%D1%80%D1%82%D0%B8%D1%84%D0%B8%D0%BA%D0%B0%D1%82.pdf | 2022-01-24 | 2027-01-23 | Сертификат соответствия | RU C-CN.ИП18.В.00180/22 | 3 |  |  | 100 | C | 10 |  |  | 230/400 |  |  |  |  | 500 | 50 | 20 | AC |  |  |  |  | от -40 до +55 |  |  |  | Тепловой, электромагнитный |  | 10000/4000 |  | 3 | 35 | 50 |  | да | [12 empty] | 3 | [7 empty] | Engard Автоматический выключатель ВА47-100 3р C100 10кА VA47100-3C-100 | Автоматические выключатели (автомат или АВ) применяются в электрических цепях для защиты электроустановок от перегрузок и коротких замыканий в сети, тем самым обеспечивают их безопасную и бесперебойную работу. Выполняют одновременно функцию защиты и контроля. Соответствуют ГОСТ Р 50345, IEC 60898; ГОСТ Р 50030-2, IEC 60947-2.
eZ1131C-10 | Автоматический выключатель eZ113 1Р C10 10кА ELVERT | 696.15 | 577.8045 | Elvert | EC000042 |  | Китай | Zhejiang Dinway Sci-Tech Co., Ltd. | https://etke.ru/catalog/elvert/modulnoe_oborudovanie/modulnye_avtomaticheskie_vyklyuchateli/ez113/ez113_c/949/ | https://etke.ru/upload/iblock/058/ldrdgtq1il3u9n2cu9x3nt8cfw4xyipe/eZ1131C-10.png | Модульные автоматические выключатели | eZ113 | 60 | шт | 8536209008 |  | 1 | 1 | 0.16667 | 0.09 | 0.02 | 0.08 | 9 | 2 | 8 | 90 | 20 | 80 | 9/2/8 | 170 | 0.17 | 0.17 | 0.00066 | 4630018481629 | 12 | 0.34 | 0.09 | 0.08 | 2 | 0.0022 | 4630018481636 | 108 | 0.37 | 0.27 | 0.26 | 18 | 0.025974 | 14630018481633 | #REF! | https://etke.ru/upload/uf/f58/f58eb682b095ae5c0c8b15982b6192d2.PDF | 2021-06-17 | 2026-06-16 | Сертификат соответствия | KG417/024.CN.02.00642 | 1 |  |  | 10 | C | 10 |  |  | 230/400 |  |  |  |  | 500 | 50 | 20 | AC |  |  |  |  | от -40 до +55 |  |  |  | Тепловой, электромагнитный |  | 10000/4000 |  | 3 | 35 | 50 |  | да | [12 empty] | 1 | [7 empty] | Elvert Автоматический выключатель eZ113 1Р C10 10кА ELVERT eZ1131C-10 | Автоматические выключатели (автомат или АВ) применяются в электрических цепях для защиты электроустановок от перегрузок и коротких замыканий в сети, тем самым обеспечивают их безопасную и бесперебойную работу. Выполняют одновременно функцию защиты и контроля. Соответствуют ГОСТ Р 50345, IEC 60898; ГОСТ Р 50030-2, IEC 60947-2.
eZ1131C-16 | Автоматический выключатель eZ113 1Р C16 10кА ELVERT | 696.15 | 577.8045 | Elvert | EC000042 |  | Китай | Zhejiang Dinway Sci-Tech Co., Ltd. | https://etke.ru/catalog/elvert/modulnoe_oborudovanie/modulnye_avtomaticheskie_vyklyuchateli/ez113/ez113_c/2940/ | https://etke.ru/upload/iblock/75d/jw75zdk6f643h2y7id7746qkri5v2mao/eZ1131C-16.png | Модульные автоматические выключатели | eZ113 | 60 | шт | 8536209008 |  | 1 | 1 | 0.16667 | 0.09 | 0.02 | 0.08 | 9 | 2 | 8 | 90 | 20 | 80 | 9/2/8 | 170 | 0.17 | 0.17 | 0.00066 | 4630018481643 | 12 | 0.34 | 0.09 | 0.08 | 2 | 0.0022 | 4630018481650 | 108 | 0.37 | 0.27 | 0.26 | 18 | 0.025974 | 14630018481657 | #REF! | https://etke.ru/upload/uf/f58/f58eb682b095ae5c0c8b15982b6192d2.PDF | 2021-06-17 | 2026-06-16 | Сертификат соответствия | KG417/024.CN.02.00642 | 1 |  |  | 16 | C | 10 |  |  | 230/400 |  |  |  |  | 500 | 50 | 20 | AC |  |  |  |  | от -40 до +55 |  |  |  | Тепловой, электромагнитный |  | 10000/4000 |  | 3 | 35 | 50 |  | да | [12 empty] | 1 | [7 empty] | Elvert Автоматический выключатель eZ113 1Р C16 10кА ELVERT eZ1131C-16 | Автоматические выключатели (автомат или АВ) применяются в электрических цепях для защиты электроустановок от перегрузок и коротких замыканий в сети, тем самым обеспечивают их безопасную и бесперебойную работу. Выполняют одновременно функцию защиты и контроля. Соответствуют ГОСТ Р 50345, IEC 60898; ГОСТ Р 50030-2, IEC 60947-2.
eZ1131C-25 | Автоматический выключатель eZ113 1Р C25 10кА ELVERT | 696.15 | 577.8045 | Elvert | EC000042 |  | Китай | Zhejiang Dinway Sci-Tech Co., Ltd. | https://etke.ru/catalog/elvert/modulnoe_oborudovanie/modulnye_avtomaticheskie_vyklyuchateli/ez113/ez113_c/952/ | https://etke.ru/upload/iblock/d64/sqatc04k8kio0rzoxky0kgvyt9a6giu2/eZ1131C-25.png | Модульные автоматические выключатели | eZ113 | 60 | шт | 8536209008 |  | 1 | 1 | 0.16667 | 0.09 | 0.02 | 0.08 | 9 | 2 | 8 | 90 | 20 | 80 | 9/2/8 | 170 | 0.17 | 0.17 | 0.00066 | 4630018481667 | 12 | 0.34 | 0.09 | 0.08 | 2 | 0.0022 | 4630018481674 | 108 | 0.37 | 0.27 | 0.26 | 18 | 0.025974 | 14630018481671 | #REF! | https://etke.ru/upload/uf/f58/f58eb682b095ae5c0c8b15982b6192d2.PDF | 2021-06-17 | 2026-06-16 | Сертификат соответствия | KG417/024.CN.02.00642 | 1 |  |  | 25 | C | 10 |  |  | 230/400 |  |  |  |  | 500 | 50 | 20 | AC |  |  |  |  | от -40 до +55 |  |  |  | Тепловой, электромагнитный |  | 10000/4000 |  | 3 | 35 | 50 |  | да | [12 empty] | 1 | [7 empty] | Elvert Автоматический выключатель eZ113 1Р C25 10кА ELVERT eZ1131C-25 | Автоматические выключатели (автомат или АВ) применяются в электрических цепях для защиты электроустановок от перегрузок и коротких замыканий в сети, тем самым обеспечивают их безопасную и бесперебойную работу. Выполняют одновременно функцию защиты и контроля. Соответствуют ГОСТ Р 50345, IEC 60898; ГОСТ Р 50030-2, IEC 60947-2.
eZ1131C-32 | Автоматический выключатель eZ113 1Р C32 10кА ELVERT | 696.15 | 577.8045 | Elvert | EC000042 |  | Китай | Zhejiang Dinway Sci-Tech Co., Ltd. | https://etke.ru/catalog/elvert/modulnoe_oborudovanie/modulnye_avtomaticheskie_vyklyuchateli/ez113/ez113_c/953/ | https://etke.ru/upload/iblock/765/2vn8cl82xy2r5q88ku0m9y7eufd0pn9z/eZ1131C-32.png | Модульные автоматические выключатели | eZ113 | 60 | шт | 8536209008 |  | 1 | 1 | 0.16667 | 0.09 | 0.02 | 0.08 | 9 | 2 | 8 | 90 | 20 | 80 | 9/2/8 | 170 | 0.17 | 0.17 | 0.00066 | 4630018481681 | 12 | 0.34 | 0.09 | 0.08 | 2 | 0.0022 | 4630018481698 | 108 | 0.37 | 0.27 | 0.26 | 18 | 0.025974 | 14630018481695 | #REF! | https://etke.ru/upload/uf/f58/f58eb682b095ae5c0c8b15982b6192d2.PDF | 2021-06-17 | 2026-06-16 | Сертификат соответствия | KG417/024.CN.02.00642 | 1 |  |  | 32 | C | 10 |  |  | 230/400 |  |  |  |  | 500 | 50 | 20 | AC |  |  |  |  | от -40 до +55 |  |  |  | Тепловой, электромагнитный |  | 10000/4000 |  | 3 | 35 | 50 |  | да | [12 empty] | 1 | [7 empty] | Elvert Автоматический выключатель eZ113 1Р C32 10кА ELVERT eZ1131C-32 | Автоматические выключатели (автомат или АВ) применяются в электрических цепях для защиты электроустановок от перегрузок и коротких замыканий в сети, тем самым обеспечивают их безопасную и бесперебойную работу. Выполняют одновременно функцию защиты и контроля. Соответствуют ГОСТ Р 50345, IEC 60898; ГОСТ Р 50030-2, IEC 60947-2.
eZ1131C-40 | Автоматический выключатель eZ113 1Р C40 10кА ELVERT | 696.15 | 577.8045 | Elvert | EC000042 |  | Китай | Zhejiang Dinway Sci-Tech Co., Ltd. | https://etke.ru/catalog/elvert/modulnoe_oborudovanie/modulnye_avtomaticheskie_vyklyuchateli/ez113/ez113_c/954/ | https://etke.ru/upload/iblock/308/962683y17ol1luejf18jzug58m0imilr/eZ1131C-40.png | Модульные автоматические выключатели | eZ113 | 60 | шт | 8536209008 |  | 1 | 1 | 0.16667 | 0.09 | 0.02 | 0.08 | 9 | 2 | 8 | 90 | 20 | 80 | 9/2/8 | 170 | 0.17 | 0.17 | 0.00066 | 4630018481704 | 12 | 0.34 | 0.09 | 0.08 | 2 | 0.0022 | 4630018481711 | 108 | 0.37 | 0.27 | 0.26 | 18 | 0.025974 | 14630018481718 | #REF! | https://etke.ru/upload/uf/f58/f58eb682b095ae5c0c8b15982b6192d2.PDF | 2021-06-17 | 2026-06-16 | Сертификат соответствия | KG417/024.CN.02.00642 | 1 |  |  | 40 | C | 10 |  |  | 230/400 |  |  |  |  | 500 | 50 | 20 | AC |  |  |  |  | от -40 до +55 |  |  |  | Тепловой, электромагнитный |  | 10000/4000 |  | 3 | 35 | 50 |  | да | [12 empty] | 1 | [7 empty] | Elvert Автоматический выключатель eZ113 1Р C40 10кА ELVERT eZ1131C-40 | Автоматические выключатели (автомат или АВ) применяются в электрических цепях для защиты электроустановок от перегрузок и коротких замыканий в сети, тем самым обеспечивают их безопасную и бесперебойную работу. Выполняют одновременно функцию защиты и контроля. Соответствуют ГОСТ Р 50345, IEC 60898; ГОСТ Р 50030-2, IEC 60947-2.
eZ1131C-50 | Автоматический выключатель eZ113 1Р C50 10кА ELVERT | 696.15 | 577.8045 | Elvert | EC000042 |  | Китай | Zhejiang Dinway Sci-Tech Co., Ltd. | https://etke.ru/catalog/elvert/modulnoe_oborudovanie/modulnye_avtomaticheskie_vyklyuchateli/ez113/ez113_c/955/ | https://etke.ru/upload/iblock/7fb/av5kagvrq3j11xm4klgdjohpf6cy1071/eZ1131C-50.png | Модульные автоматические выключатели | eZ113 | 60 | шт | 8536209008 |  | 1 | 1 | 0.16667 | 0.09 | 0.02 | 0.08 | 9 | 2 | 8 | 90 | 20 | 80 | 9/2/8 | 170 | 0.17 | 0.17 | 0.00066 | 4630018481728 | 12 | 0.34 | 0.09 | 0.08 | 2 | 0.0022 | 4630018481735 | 108 | 0.37 | 0.27 | 0.26 | 18 | 0.025974 | 14630018481732 | #REF! | https://etke.ru/upload/uf/f58/f58eb682b095ae5c0c8b15982b6192d2.PDF | 2021-06-17 | 2026-06-16 | Сертификат соответствия | KG417/024.CN.02.00642 | 1 |  |  | 50 | C | 10 |  |  | 230/400 |  |  |  |  | 500 | 50 | 20 | AC |  |  |  |  | от -40 до +55 |  |  |  | Тепловой, электромагнитный |  | 10000/4000 |  | 3 | 35 | 50 |  | да | [12 empty] | 1 | [7 empty] | Elvert Автоматический выключатель eZ113 1Р C50 10кА ELVERT eZ1131C-50 | Автоматические выключатели (автомат или АВ) применяются в электрических цепях для защиты электроустановок от перегрузок и коротких замыканий в сети, тем самым обеспечивают их безопасную и бесперебойную работу. Выполняют одновременно функцию защиты и контроля. Соответствуют ГОСТ Р 50345, IEC 60898; ГОСТ Р 50030-2, IEC 60947-2.
eZ1131C-63 | Автоматический выключатель eZ113 1Р C63 10кА ELVERT | 696.15 | 577.8045 | Elvert | EC000042 |  | Китай | Zhejiang Dinway Sci-Tech Co., Ltd. | https://etke.ru/catalog/elvert/modulnoe_oborudovanie/modulnye_avtomaticheskie_vyklyuchateli/ez113/ez113_c/957/ | https://etke.ru/upload/iblock/eec/fzw93oc2madi5o2m032oytgiz07i16t3/eZ1131C-63.png | Модульные автоматические выключатели | eZ113 | 60 | шт | 8536209008 |  | 1 | 1 | 0.16667 | 0.09 | 0.02 | 0.08 | 9 | 2 | 8 | 90 | 20 | 80 | 9/2/8 | 170 | 0.17 | 0.17 | 0.00066 | 4630018481742 | 12 | 0.34 | 0.09 | 0.08 | 2 | 0.0022 | 4630018481759 | 108 | 0.37 | 0.27 | 0.26 | 18 | 0.025974 | 14630018481756 | #REF! | https://etke.ru/upload/uf/f58/f58eb682b095ae5c0c8b15982b6192d2.PDF | 2021-06-17 | 2026-06-16 | Сертификат соответствия | KG417/024.CN.02.00642 | 1 |  |  | 63 | C | 10 |  |  | 230/400 |  |  |  |  | 500 | 50 | 20 | AC |  |  |  |  | от -40 до +55 |  |  |  | Тепловой, электромагнитный |  | 10000/4000 |  | 3 | 35 | 50 |  | да | [12 empty] | 1 | [7 empty] | Elvert Автоматический выключатель eZ113 1Р C63 10кА ELVERT eZ1131C-63 | Автоматические выключатели (автомат или АВ) применяются в электрических цепях для защиты электроустановок от перегрузок и коротких замыканий в сети, тем самым обеспечивают их безопасную и бесперебойную работу. Выполняют одновременно функцию защиты и контроля. Соответствуют ГОСТ Р 50345, IEC 60898; ГОСТ Р 50030-2, IEC 60947-2.
eZ1131C-80 | Автоматический выключатель eZ113 1Р C80 10кА ELVERT | 696.15 | 577.8045 | Elvert | EC000042 |  | Китай | Zhejiang Dinway Sci-Tech Co., Ltd. | https://etke.ru/catalog/elvert/modulnoe_oborudovanie/modulnye_avtomaticheskie_vyklyuchateli/ez113/ez113_c/959/ | https://etke.ru/upload/iblock/e42/ijyljxpyxocg1p1fu6vmyktmj0rxum64/eZ1131C-80.png | Модульные автоматические выключатели | eZ113 | 60 | шт | 8536209008 |  | 1 | 1 | 0.16667 | 0.09 | 0.02 | 0.08 | 9 | 2 | 8 | 90 | 20 | 80 | 9/2/8 | 170 | 0.17 | 0.17 | 0.00066 | 4630018481766 | 12 | 0.34 | 0.09 | 0.08 | 2 | 0.0022 | 4630018481773 | 108 | 0.37 | 0.27 | 0.26 | 18 | 0.025974 | 14630018481770 | #REF! | https://etke.ru/upload/uf/f58/f58eb682b095ae5c0c8b15982b6192d2.PDF | 2021-06-17 | 2026-06-16 | Сертификат соответствия | KG417/024.CN.02.00642 | 1 |  |  | 80 | C | 10 |  |  | 230/400 |  |  |  |  | 500 | 50 | 20 | AC |  |  |  |  | от -40 до +55 |  |  |  | Тепловой, электромагнитный |  | 10000/4000 |  | 3 | 35 | 50 |  | да | [12 empty] | 1 | [7 empty] | Elvert Автоматический выключатель eZ113 1Р C80 10кА ELVERT eZ1131C-80 | Автоматические выключатели (автомат или АВ) применяются в электрических цепях для защиты электроустановок от перегрузок и коротких замыканий в сети, тем самым обеспечивают их безопасную и бесперебойную работу. Выполняют одновременно функцию защиты и контроля. Соответствуют ГОСТ Р 50345, IEC 60898; ГОСТ Р 50030-2, IEC 60947-2.
eZ1132C-10 | Автоматический выключатель eZ113 2Р C10 10кА ELVERT | 1281.8 | 1063.894 | Elvert | EC000042 |  | Китай | Zhejiang Dinway Sci-Tech Co., Ltd. | https://etke.ru/catalog/elvert/modulnoe_oborudovanie/modulnye_avtomaticheskie_vyklyuchateli/ez113/ez113_c/965/ | https://etke.ru/upload/iblock/8b2/onjwouhmyvbnd5bj8n3sz9iaw4rn4ph6/eZ113 2Р-10 copy.png | Модульные автоматические выключатели | eZ113 | 60 | шт | 8536209008 |  | 1 | 1 | 0.33333 | 0.09 | 0.04 | 0.08 | 9 | 4 | 8 | 90 | 40 | 80 | 9/4/8 | 330 | 0.33 | 0.33 | 0.00066 | 4630018481827 | 6 | 0.34 | 0.09 | 0.08 | 2 | 0.0022 | 4630018481834 | 54 | 0.37 | 0.27 | 0.26 | 18 | 0.025974 | 14630018481831 | #REF! | https://etke.ru/upload/uf/f58/f58eb682b095ae5c0c8b15982b6192d2.PDF | 2021-06-17 | 2026-06-16 | Сертификат соответствия | KG417/024.CN.02.00642 | 2 |  |  | 10 | C | 10 |  |  | 230/400 |  |  |  |  | 500 | 50 | 20 | AC |  |  |  |  | от -40 до +55 |  |  |  | Тепловой, электромагнитный |  | 10000/4000 |  | 3 | 35 | 50 |  | да | [12 empty] | 2 | [7 empty] | Elvert Автоматический выключатель eZ113 2Р C10 10кА ELVERT eZ1132C-10 | Автоматические выключатели (автомат или АВ) применяются в электрических цепях для защиты электроустановок от перегрузок и коротких замыканий в сети, тем самым обеспечивают их безопасную и бесперебойную работу. Выполняют одновременно функцию защиты и контроля. Соответствуют ГОСТ Р 50345, IEC 60898; ГОСТ Р 50030-2, IEC 60947-2.
eZ1132C-16 | Автоматический выключатель eZ113 2Р C16 10кА ELVERT | 1281.8 | 1063.894 | Elvert | EC000042 |  | Китай | Zhejiang Dinway Sci-Tech Co., Ltd. | https://etke.ru/catalog/elvert/modulnoe_oborudovanie/modulnye_avtomaticheskie_vyklyuchateli/ez113/ez113_c/967/ | https://etke.ru/upload/iblock/b2c/t0qhrnp2395tu8vxpiu9uamwxmujy8rp/eZ113 2Р-16 copy.png | Модульные автоматические выключатели | eZ113 | 60 | шт | 8536209008 |  | 1 | 1 | 0.33333 | 0.09 | 0.04 | 0.08 | 9 | 4 | 8 | 90 | 40 | 80 | 9/4/8 | 330 | 0.33 | 0.33 | 0.00066 | 4630018481841 | 6 | 0.34 | 0.09 | 0.08 | 2 | 0.0022 | 4630018481858 | 54 | 0.37 | 0.27 | 0.26 | 18 | 0.025974 | 14630018481855 | #REF! | https://etke.ru/upload/uf/f58/f58eb682b095ae5c0c8b15982b6192d2.PDF | 2021-06-17 | 2026-06-16 | Сертификат соответствия | KG417/024.CN.02.00642 | 2 |  |  | 16 | C | 10 |  |  | 230/400 |  |  |  |  | 500 | 50 | 20 | AC |  |  |  |  | от -40 до +55 |  |  |  | Тепловой, электромагнитный |  | 10000/4000 |  | 3 | 35 | 50 |  | да | [12 empty] | 2 | [7 empty] | Elvert Автоматический выключатель eZ113 2Р C16 10кА ELVERT eZ1132C-16 | Автоматические выключатели (автомат или АВ) применяются в электрических цепях для защиты электроустановок от перегрузок и коротких замыканий в сети, тем самым обеспечивают их безопасную и бесперебойную работу. Выполняют одновременно функцию защиты и контроля. Соответствуют ГОСТ Р 50345, IEC 60898; ГОСТ Р 50030-2, IEC 60947-2.
eZ1132C-25 | Автоматический выключатель eZ113 2Р C25 10кА ELVERT | 1281.8 | 1063.894 | Elvert | EC000042 |  | Китай | Zhejiang Dinway Sci-Tech Co., Ltd. | https://etke.ru/catalog/elvert/modulnoe_oborudovanie/modulnye_avtomaticheskie_vyklyuchateli/ez113/ez113_c/969/ | https://etke.ru/upload/iblock/617/0vypvgda79j8gros5zkach6f7m6f6su0/eZ113 2Р-25 copy.png | Модульные автоматические выключатели | eZ113 | 60 | шт | 8536209008 |  | 1 | 1 | 0.33333 | 0.09 | 0.04 | 0.08 | 9 | 4 | 8 | 90 | 40 | 80 | 9/4/8 | 330 | 0.33 | 0.33 | 0.00066 | 4630018481865 | 6 | 0.34 | 0.09 | 0.08 | 2 | 0.0022 | 4630018481872 | 54 | 0.37 | 0.27 | 0.26 | 18 | 0.025974 | 14630018481879 | #REF! | https://etke.ru/upload/uf/f58/f58eb682b095ae5c0c8b15982b6192d2.PDF | 2021-06-17 | 2026-06-16 | Сертификат соответствия | KG417/024.CN.02.00642 | 2 |  |  | 25 | C | 10 |  |  | 230/400 |  |  |  |  | 500 | 50 | 20 | AC |  |  |  |  | от -40 до +55 |  |  |  | Тепловой, электромагнитный |  | 10000/4000 |  | 3 | 35 | 50 |  | да | [12 empty] | 2 | [7 empty] | Elvert Автоматический выключатель eZ113 2Р C25 10кА ELVERT eZ1132C-25 | Автоматические выключатели (автомат или АВ) применяются в электрических цепях для защиты электроустановок от перегрузок и коротких замыканий в сети, тем самым обеспечивают их безопасную и бесперебойную работу. Выполняют одновременно функцию защиты и контроля. Соответствуют ГОСТ Р 50345, IEC 60898; ГОСТ Р 50030-2, IEC 60947-2.
eZ1132C-32 | Автоматический выключатель eZ113 2Р C32 10кА ELVERT | 1281.8 | 1063.894 | Elvert | EC000042 |  | Китай | Zhejiang Dinway Sci-Tech Co., Ltd. | https://etke.ru/catalog/elvert/modulnoe_oborudovanie/modulnye_avtomaticheskie_vyklyuchateli/ez113/ez113_c/972/ | https://etke.ru/upload/iblock/67f/6zkcuyrv06ahpxy83xninnfxnev6e6st/eZ113 2Р-32 copy.png | Модульные автоматические выключатели | eZ113 | 60 | шт | 8536209008 |  | 1 | 1 | 0.33333 | 0.09 | 0.04 | 0.08 | 9 | 4 | 8 | 90 | 40 | 80 | 9/4/8 | 330 | 0.33 | 0.33 | 0.00066 | 4630018481889 | 6 | 0.34 | 0.09 | 0.08 | 2 | 0.0022 | 4630018481896 | 54 | 0.37 | 0.27 | 0.26 | 18 | 0.025974 | 14630018481893 | #REF! | https://etke.ru/upload/uf/f58/f58eb682b095ae5c0c8b15982b6192d2.PDF | 2021-06-17 | 2026-06-16 | Сертификат соответствия | KG417/024.CN.02.00642 | 2 |  |  | 32 | C | 10 |  |  | 230/400 |  |  |  |  | 500 | 50 | 20 | AC |  |  |  |  | от -40 до +55 |  |  |  | Тепловой, электромагнитный |  | 10000/4000 |  | 3 | 35 | 50 |  | да | [12 empty] | 2 | [7 empty] | Elvert Автоматический выключатель eZ113 2Р C32 10кА ELVERT eZ1132C-32 | Автоматические выключатели (автомат или АВ) применяются в электрических цепях для защиты электроустановок от перегрузок и коротких замыканий в сети, тем самым обеспечивают их безопасную и бесперебойную работу. Выполняют одновременно функцию защиты и контроля. Соответствуют ГОСТ Р 50345, IEC 60898; ГОСТ Р 50030-2, IEC 60947-2.
eZ1132C-40 | Автоматический выключатель eZ113 2Р C40 10кА ELVERT | 1281.8 | 1063.894 | Elvert | EC000042 |  | Китай | Zhejiang Dinway Sci-Tech Co., Ltd. | https://etke.ru/catalog/elvert/modulnoe_oborudovanie/modulnye_avtomaticheskie_vyklyuchateli/ez113/ez113_c/982/ | https://etke.ru/upload/iblock/92c/skteiz5u5hzx1dw9lwxe24r40wbk2acj/eZ113 2Р-40 copy.png | Модульные автоматические выключатели | eZ113 | 60 | шт | 8536209008 |  | 1 | 1 | 0.33333 | 0.09 | 0.04 | 0.08 | 9 | 4 | 8 | 90 | 40 | 80 | 9/4/8 | 330 | 0.33 | 0.33 | 0.00066 | 4630018481902 | 6 | 0.34 | 0.09 | 0.08 | 2 | 0.0022 | 4630018481919 | 54 | 0.37 | 0.27 | 0.26 | 18 | 0.025974 | 14630018481916 | #REF! | https://etke.ru/upload/uf/f58/f58eb682b095ae5c0c8b15982b6192d2.PDF | 2021-06-17 | 2026-06-16 | Сертификат соответствия | KG417/024.CN.02.00642 | 2 |  |  | 40 | C | 10 |  |  | 230/400 |  |  |  |  | 500 | 50 | 20 | AC |  |  |  |  | от -40 до +55 |  |  |  | Тепловой, электромагнитный |  | 10000/4000 |  | 3 | 35 | 50 |  | да | [12 empty] | 2 | [7 empty] | Elvert Автоматический выключатель eZ113 2Р C40 10кА ELVERT eZ1132C-40 | Автоматические выключатели (автомат или АВ) применяются в электрических цепях для защиты электроустановок от перегрузок и коротких замыканий в сети, тем самым обеспечивают их безопасную и бесперебойную работу. Выполняют одновременно функцию защиты и контроля. Соответствуют ГОСТ Р 50345, IEC 60898; ГОСТ Р 50030-2, IEC 60947-2.
eZ1132C-50 | Автоматический выключатель eZ113 2Р C50 10кА ELVERT | 1314.95 | 1091.4085 | Elvert | EC000042 |  | Китай | Zhejiang Dinway Sci-Tech Co., Ltd. | https://etke.ru/catalog/elvert/modulnoe_oborudovanie/modulnye_avtomaticheskie_vyklyuchateli/ez113/ez113_c/983/ | https://etke.ru/upload/iblock/f91/1j3d46ukq9xo9zy4ih0s5i0hlj89wezd/eZ113 2Р-50 copy.png | Модульные автоматические выключатели | eZ113 | 60 | шт | 8536209008 |  | 1 | 1 | 0.33333 | 0.09 | 0.04 | 0.08 | 9 | 4 | 8 | 90 | 40 | 80 | 9/4/8 | 330 | 0.33 | 0.33 | 0.00066 | 4630018481926 | 6 | 0.34 | 0.09 | 0.08 | 2 | 0.0022 | 4630018481933 | 54 | 0.37 | 0.27 | 0.26 | 18 | 0.025974 | 14630018481930 | #REF! | https://etke.ru/upload/uf/f58/f58eb682b095ae5c0c8b15982b6192d2.PDF | 2021-06-17 | 2026-06-16 | Сертификат соответствия | KG417/024.CN.02.00642 | 2 |  |  | 50 | C | 10 |  |  | 230/400 |  |  |  |  | 500 | 50 | 20 | AC |  |  |  |  | от -40 до +55 |  |  |  | Тепловой, электромагнитный |  | 10000/4000 |  | 3 | 35 | 50 |  | да | [12 empty] | 2 | [7 empty] | Elvert Автоматический выключатель eZ113 2Р C50 10кА ELVERT eZ1132C-50 | Автоматические выключатели (автомат или АВ) применяются в электрических цепях для защиты электроустановок от перегрузок и коротких замыканий в сети, тем самым обеспечивают их безопасную и бесперебойную работу. Выполняют одновременно функцию защиты и контроля. Соответствуют ГОСТ Р 50345, IEC 60898; ГОСТ Р 50030-2, IEC 60947-2.
eZ1132C-63 | Автоматический выключатель eZ113 2Р C63 10кА ELVERT | 1314.95 | 1091.4085 | Elvert | EC000042 |  | Китай | Zhejiang Dinway Sci-Tech Co., Ltd. | https://etke.ru/catalog/elvert/modulnoe_oborudovanie/modulnye_avtomaticheskie_vyklyuchateli/ez113/ez113_c/984/ | https://etke.ru/upload/iblock/e10/l8c6ycausyf1bz3qopnvzu1vivzdewpa/eZ113 2Р-63 copy.png | Модульные автоматические выключатели | eZ113 | 60 | шт | 8536209008 |  | 1 | 1 | 0.33333 | 0.09 | 0.04 | 0.08 | 9 | 4 | 8 | 90 | 40 | 80 | 9/4/8 | 330 | 0.33 | 0.33 | 0.00066 | 4630018481940 | 6 | 0.34 | 0.09 | 0.08 | 2 | 0.0022 | 4630018481957 | 54 | 0.37 | 0.27 | 0.26 | 18 | 0.025974 | 14630018481954 | #REF! | https://etke.ru/upload/uf/f58/f58eb682b095ae5c0c8b15982b6192d2.PDF | 2021-06-17 | 2026-06-16 | Сертификат соответствия | KG417/024.CN.02.00642 | 2 |  |  | 63 | C | 10 |  |  | 230/400 |  |  |  |  | 500 | 50 | 20 | AC |  |  |  |  | от -40 до +55 |  |  |  | Тепловой, электромагнитный |  | 10000/4000 |  | 3 | 35 | 50 |  | да | [12 empty] | 2 | [7 empty] | Elvert Автоматический выключатель eZ113 2Р C63 10кА ELVERT eZ1132C-63 | Автоматические выключатели (автомат или АВ) применяются в электрических цепях для защиты электроустановок от перегрузок и коротких замыканий в сети, тем самым обеспечивают их безопасную и бесперебойную работу. Выполняют одновременно функцию защиты и контроля. Соответствуют ГОСТ Р 50345, IEC 60898; ГОСТ Р 50030-2, IEC 60947-2.
eZ1132C-100 | Автоматический выключатель eZ113 2Р C100 10кА ELVERT | 1330.42 | 1104.2486 | Elvert | EC000042 |  | Китай | Zhejiang Dinway Sci-Tech Co., Ltd. | https://etke.ru/catalog/elvert/modulnoe_oborudovanie/modulnye_avtomaticheskie_vyklyuchateli/ez113/ez113_c/986/ | https://etke.ru/upload/iblock/af3/1ittnze4ekje5zge5lxrz425eqphvps7/eZ113 2Р-100 copy.png | Модульные автоматические выключатели | eZ113 | 60 | шт | 8536209008 |  | 1 | 1 | 0.33333 | 0.09 | 0.04 | 0.08 | 9 | 4 | 8 | 90 | 40 | 80 | 9/4/8 | 330 | 0.33 | 0.33 | 0.00066 | 4630018481988 | 6 | 0.34 | 0.09 | 0.08 | 2 | 0.0022 | 4630018481995 | 54 | 0.37 | 0.27 | 0.26 | 18 | 0.025974 | 14630018481992 | #REF! | https://etke.ru/upload/uf/f58/f58eb682b095ae5c0c8b15982b6192d2.PDF | 2021-06-17 | 2026-06-16 | Сертификат соответствия | KG417/024.CN.02.00642 | 2 |  |  | 100 | C | 10 |  |  | 230/400 |  |  |  |  | 500 | 50 | 20 | AC |  |  |  |  | от -40 до +55 |  |  |  | Тепловой, электромагнитный |  | 10000/4000 |  | 3 | 35 | 50 |  | да | [12 empty] | 2 | [7 empty] | Elvert Автоматический выключатель eZ113 2Р C100 10кА ELVERT eZ1132C-100 | Автоматические выключатели (автомат или АВ) применяются в электрических цепях для защиты электроустановок от перегрузок и коротких замыканий в сети, тем самым обеспечивают их безопасную и бесперебойную работу. Выполняют одновременно функцию защиты и контроля. Соответствуют ГОСТ Р 50345, IEC 60898; ГОСТ Р 50030-2, IEC 60947-2.
eZ1133C-10 | Автоматический выключатель eZ113 3Р C10 10кА ELVERT | 1874.08 | 1555.4864 | Elvert | EC000042 |  | Китай | Zhejiang Dinway Sci-Tech Co., Ltd. | https://etke.ru/catalog/elvert/modulnoe_oborudovanie/modulnye_avtomaticheskie_vyklyuchateli/ez113/ez113_c/988/ | https://etke.ru/upload/iblock/4c7/s0v172ss00untl6aopkccfuyetcbk5or/eZ1133C-10.png | Модульные автоматические выключатели | eZ113 | 60 | шт | 8536209008 |  | 1 | 1 | 0.5 | 0.09 | 0.06 | 0.08 | 9 | 6 | 8 | 90 | 60 | 80 | 9/6/8 | 500 | 0.5 | 0.5 | 0.00066 | 4630018482022 | 4 | 0.34 | 0.09 | 0.08 | 2 | 0.0022 | 4630018482039 | 36 | 0.37 | 0.27 | 0.26 | 18 | 0.025974 | 14630018482036 | #REF! | https://etke.ru/upload/uf/f58/f58eb682b095ae5c0c8b15982b6192d2.PDF | 2021-06-17 | 2026-06-16 | Сертификат соответствия | KG417/024.CN.02.00642 | 3 |  |  | 10 | C | 10 |  |  | 230/400 |  |  |  |  | 500 | 50 | 20 | AC |  |  |  |  | от -40 до +55 |  |  |  | Тепловой, электромагнитный |  | 10000/4000 |  | 3 | 35 | 50 |  | да | [12 empty] | 3 | [7 empty] | Elvert Автоматический выключатель eZ113 3Р C10 10кА ELVERT eZ1133C-10 | Автоматические выключатели (автомат или АВ) применяются в электрических цепях для защиты электроустановок от перегрузок и коротких замыканий в сети, тем самым обеспечивают их безопасную и бесперебойную работу. Выполняют одновременно функцию защиты и контроля. Соответствуют ГОСТ Р 50345, IEC 60898; ГОСТ Р 50030-2, IEC 60947-2.
eZ1133C-16 | Автоматический выключатель eZ113 3Р C16 10кА ELVERT | 1874.08 | 1555.4864 | Elvert | EC000042 |  | Китай | Zhejiang Dinway Sci-Tech Co., Ltd. | https://etke.ru/catalog/elvert/modulnoe_oborudovanie/modulnye_avtomaticheskie_vyklyuchateli/ez113/ez113_c/989/ | https://etke.ru/upload/iblock/897/6kv543qrscom59hg6raxydu1i1f76j7n/eZ1133C-16.png | Модульные автоматические выключатели | eZ113 | 60 | шт | 8536209008 |  | 1 | 1 | 0.5 | 0.09 | 0.06 | 0.08 | 9 | 6 | 8 | 90 | 60 | 80 | 9/6/8 | 500 | 0.5 | 0.5 | 0.00066 | 4630018482046 | 4 | 0.34 | 0.09 | 0.08 | 2 | 0.0022 | 4630018482053 | 36 | 0.37 | 0.27 | 0.26 | 18 | 0.025974 | 14630018482050 | #REF! | https://etke.ru/upload/uf/f58/f58eb682b095ae5c0c8b15982b6192d2.PDF | 2021-06-17 | 2026-06-16 | Сертификат соответствия | KG417/024.CN.02.00642 | 3 |  |  | 16 | C | 10 |  |  | 230/400 |  |  |  |  | 500 | 50 | 20 | AC |  |  |  |  | от -40 до +55 |  |  |  | Тепловой, электромагнитный |  | 10000/4000 |  | 3 | 35 | 50 |  | да | [12 empty] | 3 | [7 empty] | Elvert Автоматический выключатель eZ113 3Р C16 10кА ELVERT eZ1133C-16 | Автоматические выключатели (автомат или АВ) применяются в электрических цепях для защиты электроустановок от перегрузок и коротких замыканий в сети, тем самым обеспечивают их безопасную и бесперебойную работу. Выполняют одновременно функцию защиты и контроля. Соответствуют ГОСТ Р 50345, IEC 60898; ГОСТ Р 50030-2, IEC 60947-2.
eZ1133C-40 | Автоматический выключатель eZ113 3Р C40 10кА ELVERT | 1874.08 | 1555.4864 | Elvert | EC000042 |  | Китай | Zhejiang Dinway Sci-Tech Co., Ltd. | https://etke.ru/catalog/elvert/modulnoe_oborudovanie/modulnye_avtomaticheskie_vyklyuchateli/ez113/ez113_c/992/ | https://etke.ru/upload/iblock/ca0/mq9xwn7xwsbt3o03s8ow4mt93q9d2iex/eZ1133C-40.png | Модульные автоматические выключатели | eZ113 | 60 | шт | 8536209008 |  | 1 | 1 | 0.5 | 0.09 | 0.06 | 0.08 | 9 | 6 | 8 | 90 | 60 | 80 | 9/6/8 | 500 | 0.5 | 0.5 | 0.00066 | 4630018482107 | 4 | 0.34 | 0.09 | 0.08 | 2 | 0.0022 | 4630018482114 | 36 | 0.37 | 0.27 | 0.26 | 18 | 0.025974 | 14630018482111 | #REF! | https://etke.ru/upload/uf/f58/f58eb682b095ae5c0c8b15982b6192d2.PDF | 2021-06-17 | 2026-06-16 | Сертификат соответствия | KG417/024.CN.02.00642 | 3 |  |  | 40 | C | 10 |  |  | 230/400 |  |  |  |  | 500 | 50 | 20 | AC |  |  |  |  | от -40 до +55 |  |  |  | Тепловой, электромагнитный |  | 10000/4000 |  | 3 | 35 | 50 |  | да | [12 empty] | 3 | [7 empty] | Elvert Автоматический выключатель eZ113 3Р C40 10кА ELVERT eZ1133C-40 | Автоматические выключатели (автомат или АВ) применяются в электрических цепях для защиты электроустановок от перегрузок и коротких замыканий в сети, тем самым обеспечивают их безопасную и бесперебойную работу. Выполняют одновременно функцию защиты и контроля. Соответствуют ГОСТ Р 50345, IEC 60898; ГОСТ Р 50030-2, IEC 60947-2.
eZ1133C-125 | Автоматический выключатель eZ113 3Р C125 10кА ELVERT | 1902.81 | 1579.3323 | Elvert | EC000042 |  | Китай | Zhejiang Dinway Sci-Tech Co., Ltd. | https://etke.ru/catalog/elvert/modulnoe_oborudovanie/modulnye_avtomaticheskie_vyklyuchateli/ez113/ez113_c/1857/ | https://etke.ru/upload/iblock/3ee/daq7pbi1nhom49b03khyeg4xuf9mi8fk/ffab7ac73a09ce39dc0532fad3ee3042.png | Модульные автоматические выключатели | eZ113 | 60 | шт | 8536209008 |  | 1 | 1 | 0.5 | 0.09 | 0.06 | 0.08 | 9 | 6 | 8 | 90 | 60 | 80 | 9/6/8 | 500 | 0.5 | 0.5 | 0.00066 | 4630018482206 | 4 | 0.34 | 0.09 | 0.08 | 2 | 0.0022 | 4630018482213 | 36 | 0.37 | 0.27 | 0.26 | 18 | 0.025974 | 14630018482210 | #REF! | https://etke.ru/upload/uf/f58/f58eb682b095ae5c0c8b15982b6192d2.PDF | 2021-06-17 | 2026-06-16 | Сертификат соответствия | KG417/024.CN.02.00642 | 3 |  |  | 125 | C | 10 |  |  | 230/400 |  |  |  |  | 500 | 50 | 20 | AC |  |  |  |  | от -40 до +55 |  |  |  | Тепловой, электромагнитный |  | 10000/4000 |  | 3 | 35 | 50 |  | да | [12 empty] | 3 | [7 empty] | Elvert Автоматический выключатель eZ113 3Р C125 10кА ELVERT eZ1133C-125 | Автоматические выключатели (автомат или АВ) применяются в электрических цепях для защиты электроустановок от перегрузок и коротких замыканий в сети, тем самым обеспечивают их безопасную и бесперебойную работу. Выполняют одновременно функцию защиты и контроля. Соответствуют ГОСТ Р 50345, IEC 60898; ГОСТ Р 50030-2, IEC 60947-2.
eZ1134C-10 | Автоматический выключатель eZ113 4Р C10 10кА ELVERT | 2320.5 | 1926.015 | Elvert | EC000042 |  | Китай | Zhejiang Dinway Sci-Tech Co., Ltd. | https://etke.ru/catalog/elvert/modulnoe_oborudovanie/modulnye_avtomaticheskie_vyklyuchateli/ez113/ez113_c/998/ | https://etke.ru/upload/iblock/b1a/25yy0wtpz42rl5joigetgw2suf6wao4f/0de9244679def75241d3b15158ddc3dd.png | Модульные автоматические выключатели | eZ113 | 60 | шт | 8536209008 |  | 1 | 1 | 0.66667 | 0.09 | 0.08 | 0.09 | 9 | 8 | 9 | 90 | 80 | 90 | 9/8/9 | 670 | 0.67 | 0.67 | 0.00066 | 4630018482428 | 3 | 0.34 | 0.09 | 0.08 | 2 | 0.0022 | 4630018482237 | 27 | 0.37 | 0.27 | 0.26 | 18 | 0.025974 | 14630018482234 | #REF! | https://etke.ru/upload/uf/f58/f58eb682b095ae5c0c8b15982b6192d2.PDF | 2021-06-17 | 2026-06-16 | Сертификат соответствия | KG417/024.CN.02.00642 | 4 |  |  | 10 | C | 10 |  |  | 230/400 |  |  |  |  | 500 | 50 | 20 | AC |  |  |  |  | от -40 до +55 |  |  |  | Тепловой, электромагнитный |  | 10000/4000 |  | 3 | 35 | 50 |  | да | [12 empty] | 4 | [7 empty] | Elvert Автоматический выключатель eZ113 4Р C10 10кА ELVERT eZ1134C-10 | Автоматические выключатели (автомат или АВ) применяются в электрических цепях для защиты электроустановок от перегрузок и коротких замыканий в сети, тем самым обеспечивают их безопасную и бесперебойную работу. Выполняют одновременно функцию защиты и контроля. Соответствуют ГОСТ Р 50345, IEC 60898; ГОСТ Р 50030-2, IEC 60947-2.
eZ1134C-16 | Автоматический выключатель eZ113 4Р C16 10кА ELVERT | 2320.5 | 1926.015 | Elvert | EC000042 |  | Китай | Zhejiang Dinway Sci-Tech Co., Ltd. | https://etke.ru/catalog/elvert/modulnoe_oborudovanie/modulnye_avtomaticheskie_vyklyuchateli/ez113/ez113_c/999/ | https://etke.ru/upload/iblock/821/v9n1ju4i8zfwsharxiq6k9pp4lcniwpc/ea7c9920637314428faa45414572b2b0.png | Модульные автоматические выключатели | eZ113 | 60 | шт | 8536209008 |  | 1 | 1 | 0.66667 | 0.09 | 0.08 | 0.09 | 9 | 8 | 9 | 90 | 80 | 90 | 9/8/9 | 670 | 0.67 | 0.67 | 0.00066 | 4630018482442 | 3 | 0.34 | 0.09 | 0.08 | 2 | 0.0022 | 4630018482251 | 27 | 0.37 | 0.27 | 0.26 | 18 | 0.025974 | 14630018482258 | #REF! | https://etke.ru/upload/uf/f58/f58eb682b095ae5c0c8b15982b6192d2.PDF | 2021-06-17 | 2026-06-16 | Сертификат соответствия | KG417/024.CN.02.00642 | 4 |  |  | 16 | C | 10 |  |  | 230/400 |  |  |  |  | 500 | 50 | 20 | AC |  |  |  |  | от -40 до +55 |  |  |  | Тепловой, электромагнитный |  | 10000/4000 |  | 3 | 35 | 50 |  | да | [12 empty] | 4 | [7 empty] | Elvert Автоматический выключатель eZ113 4Р C16 10кА ELVERT eZ1134C-16 | Автоматические выключатели (автомат или АВ) применяются в электрических цепях для защиты электроустановок от перегрузок и коротких замыканий в сети, тем самым обеспечивают их безопасную и бесперебойную работу. Выполняют одновременно функцию защиты и контроля. Соответствуют ГОСТ Р 50345, IEC 60898; ГОСТ Р 50030-2, IEC 60947-2.
eZ1134C-25 | Автоматический выключатель eZ113 4Р C25 10кА ELVERT | 2320.5 | 1926.015 | Elvert | EC000042 |  | Китай | Zhejiang Dinway Sci-Tech Co., Ltd. | https://etke.ru/catalog/elvert/modulnoe_oborudovanie/modulnye_avtomaticheskie_vyklyuchateli/ez113/ez113_c/1000/ | https://etke.ru/upload/iblock/d10/j2ic11bkz3t88tzkfzw49mx01jd1ex5s/1f82405a06aa51c7c1cfd5467b3f206d.png | Модульные автоматические выключатели | eZ113 | 60 | шт | 8536209008 |  | 1 | 1 | 0.66667 | 0.09 | 0.08 | 0.09 | 9 | 8 | 9 | 90 | 80 | 90 | 9/8/9 | 670 | 0.67 | 0.67 | 0.00066 | 4630018482466 | 3 | 0.34 | 0.09 | 0.08 | 2 | 0.0022 | 4630018482275 | 27 | 0.37 | 0.27 | 0.26 | 18 | 0.025974 | 14630018482272 | #REF! | https://etke.ru/upload/uf/f58/f58eb682b095ae5c0c8b15982b6192d2.PDF | 2021-06-17 | 2026-06-16 | Сертификат соответствия | KG417/024.CN.02.00642 | 4 |  |  | 25 | C | 10 |  |  | 230/400 |  |  |  |  | 500 | 50 | 20 | AC |  |  |  |  | от -40 до +55 |  |  |  | Тепловой, электромагнитный |  | 10000/4000 |  | 3 | 35 | 50 |  | да | [12 empty] | 4 | [7 empty] | Elvert Автоматический выключатель eZ113 4Р C25 10кА ELVERT eZ1134C-25 | Автоматические выключатели (автомат или АВ) применяются в электрических цепях для защиты электроустановок от перегрузок и коротких замыканий в сети, тем самым обеспечивают их безопасную и бесперебойную работу. Выполняют одновременно функцию защиты и контроля. Соответствуют ГОСТ Р 50345, IEC 60898; ГОСТ Р 50030-2, IEC 60947-2.
eZ1134C-32 | Автоматический выключатель eZ113 4Р C32 10кА ELVERT | 2320.5 | 1926.015 | Elvert | EC000042 |  | Китай | Zhejiang Dinway Sci-Tech Co., Ltd. | https://etke.ru/catalog/elvert/modulnoe_oborudovanie/modulnye_avtomaticheskie_vyklyuchateli/ez113/ez113_c/1001/ | https://etke.ru/upload/iblock/42e/12xqh6qj7eiwk3arvxsopqhkdzunq1g6/2185ee4d6a32ab0bb6aca222460b3c44.png | Модульные автоматические выключатели | eZ113 | 60 | шт | 8536209008 |  | 1 | 1 | 0.66667 | 0.09 | 0.08 | 0.09 | 9 | 8 | 9 | 90 | 80 | 90 | 9/8/9 | 670 | 0.67 | 0.67 | 0.00066 | 4630018482480 | 3 | 0.34 | 0.09 | 0.08 | 2 | 0.0022 | 4630018482299 | 27 | 0.37 | 0.27 | 0.26 | 18 | 0.025974 | 14630018482296 | #REF! | https://etke.ru/upload/uf/f58/f58eb682b095ae5c0c8b15982b6192d2.PDF | 2021-06-17 | 2026-06-16 | Сертификат соответствия | KG417/024.CN.02.00642 | 4 |  |  | 32 | C | 10 |  |  | 230/400 |  |  |  |  | 500 | 50 | 20 | AC |  |  |  |  | от -40 до +55 |  |  |  | Тепловой, электромагнитный |  | 10000/4000 |  | 3 | 35 | 50 |  | да | [12 empty] | 4 | [7 empty] | Elvert Автоматический выключатель eZ113 4Р C32 10кА ELVERT eZ1134C-32 | Автоматические выключатели (автомат или АВ) применяются в электрических цепях для защиты электроустановок от перегрузок и коротких замыканий в сети, тем самым обеспечивают их безопасную и бесперебойную работу. Выполняют одновременно функцию защиты и контроля. Соответствуют ГОСТ Р 50345, IEC 60898; ГОСТ Р 50030-2, IEC 60947-2.
eZ1134C-40 | Автоматический выключатель eZ113 4Р C40 10кА ELVERT | 2320.5 | 1926.015 | Elvert | EC000042 |  | Китай | Zhejiang Dinway Sci-Tech Co., Ltd. | https://etke.ru/catalog/elvert/modulnoe_oborudovanie/modulnye_avtomaticheskie_vyklyuchateli/ez113/ez113_c/1002/ | https://etke.ru/upload/iblock/9a9/6u31667ubfzwt6yx4md290x9ok12gzh0/2b6ecb2df94d91c548908e3854eda928.png | Модульные автоматические выключатели | eZ113 | 60 | шт | 8536209008 |  | 1 | 1 | 0.66667 | 0.09 | 0.08 | 0.09 | 9 | 8 | 9 | 90 | 80 | 90 | 9/8/9 | 670 | 0.67 | 0.67 | 0.00066 | 4630018482503 | 3 | 0.34 | 0.09 | 0.08 | 2 | 0.0022 | 4630018482312 | 27 | 0.37 | 0.27 | 0.26 | 18 | 0.025974 | 14630018482319 | #REF! | https://etke.ru/upload/uf/f58/f58eb682b095ae5c0c8b15982b6192d2.PDF | 2021-06-17 | 2026-06-16 | Сертификат соответствия | KG417/024.CN.02.00642 | 4 |  |  | 40 | C | 10 |  |  | 230/400 |  |  |  |  | 500 | 50 | 20 | AC |  |  |  |  | от -40 до +55 |  |  |  | Тепловой, электромагнитный |  | 10000/4000 |  | 3 | 35 | 50 |  | да | [12 empty] | 4 | [7 empty] | Elvert Автоматический выключатель eZ113 4Р C40 10кА ELVERT eZ1134C-40 | Автоматические выключатели (автомат или АВ) применяются в электрических цепях для защиты электроустановок от перегрузок и коротких замыканий в сети, тем самым обеспечивают их безопасную и бесперебойную работу. Выполняют одновременно функцию защиты и контроля. Соответствуют ГОСТ Р 50345, IEC 60898; ГОСТ Р 50030-2, IEC 60947-2.
eZ1134C-80 | Автоматический выключатель eZ113 4Р C80 10кА ELVERT | 2563.6 | 2127.788 | Elvert | EC000042 |  | Китай | Zhejiang Dinway Sci-Tech Co., Ltd. | https://etke.ru/catalog/elvert/modulnoe_oborudovanie/modulnye_avtomaticheskie_vyklyuchateli/ez113/ez113_c/1005/ | https://etke.ru/upload/iblock/44b/sokhor5lrd46dtiau23rdmtnjavvb4go/593cf8d4ab5a812e8356f8e73b6b12ca.png | Модульные автоматические выключатели | eZ113 | 60 | шт | 8536209008 |  | 1 | 1 | 0.66667 | 0.09 | 0.08 | 0.09 | 9 | 8 | 9 | 90 | 80 | 90 | 9/8/9 | 670 | 0.67 | 0.67 | 0.00066 | 4630018482565 | 3 | 0.34 | 0.09 | 0.08 | 2 | 0.0022 | 4630018482374 | 27 | 0.37 | 0.27 | 0.26 | 18 | 0.025974 | 14630018482371 | #REF! | https://etke.ru/upload/uf/f58/f58eb682b095ae5c0c8b15982b6192d2.PDF | 2021-06-17 | 2026-06-16 | Сертификат соответствия | KG417/024.CN.02.00642 | 4 |  |  | 80 | C | 10 |  |  | 230/400 |  |  |  |  | 500 | 50 | 20 | AC |  |  |  |  | от -40 до +55 |  |  |  | Тепловой, электромагнитный |  | 10000/4000 |  | 3 | 35 | 50 |  | да | [12 empty] | 4 | [7 empty] | Elvert Автоматический выключатель eZ113 4Р C80 10кА ELVERT eZ1134C-80 | Автоматические выключатели (автомат или АВ) применяются в электрических цепях для защиты электроустановок от перегрузок и коротких замыканий в сети, тем самым обеспечивают их безопасную и бесперебойную работу. Выполняют одновременно функцию защиты и контроля. Соответствуют ГОСТ Р 50345, IEC 60898; ГОСТ Р 50030-2, IEC 60947-2.
01.01.04.03 eZ113 характеристика D
eZ1131D-50 | Автоматический выключатель eZ113 1Р D50 10кА ELVERT | 644.81 | 535.1923 | Elvert | EC000042 |  | Китай | Zhejiang Dinway Sci-Tech Co., Ltd. | https://etke.ru/catalog/elvert/modulnoe_oborudovanie/modulnye_avtomaticheskie_vyklyuchateli/ez113/ez113_d/1013/ | https://etke.ru/upload/iblock/d49/rs04ac87eq94w3tdgdtjd7w1ljbb316k/a1964b45249653ffc1e94bb8f12f0d87.png | Модульные автоматические выключатели | eZ113 | 60 | шт | 8536209008 |  | 1 | 1 | 0.16667 | 0.09 | 0.02 | 0.08 | 9 | 2 | 8 | 90 | 20 | 80 | 9/2/8 | 170 | 0.17 | 0.17 | 0.00066 | 4630018482527 | 12 | 0.34 | 0.09 | 0.08 | 2 | 0.0022 | 4630018482534 | 108 | 0.37 | 0.27 | 0.26 | 18 | 0.025974 | 14630018482531 |  | https://etke.ru/upload/uf/f58/f58eb682b095ae5c0c8b15982b6192d2.PDF | 2021-06-17 | 2026-06-16 | Сертификат соответствия | KG417/024.CN.02.00642 | 1 |  |  | 50 | D | 10 |  |  | 230/400 |  |  |  |  | 500 | 50 | 20 | AC |  |  |  |  | от -40 до +55 |  |  |  | Тепловой, электромагнитный |  | 10000/4000 |  | 3 | 35 | 50 |  | да | [12 empty] | 1 | [7 empty] | Elvert Автоматический выключатель eZ113 1Р D50 10кА ELVERT eZ1131D-50 | Автоматические выключатели (автомат или АВ) применяются в электрических цепях для защиты электроустановок от перегрузок и коротких замыканий в сети, тем самым обеспечивают их безопасную и бесперебойную работу. Выполняют одновременно функцию защиты и контроля. Соответствуют ГОСТ Р 50345, IEC 60898; ГОСТ Р 50030-2, IEC 60947-2.
eZ1131D-63 | Автоматический выключатель eZ113 1Р D63 10кА ELVERT | 644.81 | 535.1923 | Elvert | EC000042 |  | Китай | Zhejiang Dinway Sci-Tech Co., Ltd. | https://etke.ru/catalog/elvert/modulnoe_oborudovanie/modulnye_avtomaticheskie_vyklyuchateli/ez113/ez113_d/1014/ | https://etke.ru/upload/iblock/9a6/hqfsjellvsjn6bde7j19xux3hy3lilb1/032dcf753510ea8ef8053998684bceef.png | Модульные автоматические выключатели | eZ113 | 60 | шт | 8536209008 |  | 1 | 1 | 0.16667 | 0.09 | 0.02 | 0.08 | 9 | 2 | 8 | 90 | 20 | 80 | 9/2/8 | 170 | 0.17 | 0.17 | 0.00066 | 4630018482541 | 12 | 0.34 | 0.09 | 0.08 | 2 | 0.0022 | 4630018482558 | 108 | 0.37 | 0.27 | 0.26 | 18 | 0.025974 | 14630018482555 |  | https://etke.ru/upload/uf/f58/f58eb682b095ae5c0c8b15982b6192d2.PDF | 2021-06-17 | 2026-06-16 | Сертификат соответствия | KG417/024.CN.02.00642 | 1 |  |  | 63 | D | 10 |  |  | 230/400 |  |  |  |  | 500 | 50 | 20 | AC |  |  |  |  | от -40 до +55 |  |  |  | Тепловой, электромагнитный |  | 10000/4000 |  | 3 | 35 | 50 |  | да | [12 empty] | 1 | [7 empty] | Elvert Автоматический выключатель eZ113 1Р D80 63кА ELVERT eZ1131D-63 | Автоматические выключатели (автомат или АВ) применяются в электрических цепях для защиты электроустановок от перегрузок и коротких замыканий в сети, тем самым обеспечивают их безопасную и бесперебойную работу. Выполняют одновременно функцию защиты и контроля. Соответствуют ГОСТ Р 50345, IEC 60898; ГОСТ Р 50030-2, IEC 60947-2.
eZ1132D-10 | Автоматический выключатель eZ113 2Р D10 10кА ELVERT | 1171.22 | 972.1126 | Elvert | EC000042 |  | Китай | Zhejiang Dinway Sci-Tech Co., Ltd. | https://etke.ru/catalog/elvert/modulnoe_oborudovanie/modulnye_avtomaticheskie_vyklyuchateli/ez113/ez113_d/1018/ | https://etke.ru/upload/iblock/1d6/lvgd8bf3emnxe6reo7fk3h99vfvwrrwf/7ff681fd079b3e1e4a725e0c552723a0.png | Модульные автоматические выключатели | eZ113 | 60 | шт | 8536209008 |  | 1 | 1 | 0.33333 | 0.09 | 0.04 | 0.08 | 9 | 4 | 8 | 90 | 40 | 80 | 9/4/8 | 330 | 0.33 | 0.33 | 0.00066 | 4630018482626 | 6 | 0.34 | 0.09 | 0.08 | 2 | 0.0022 | 4630018482633 | 54 | 0.37 | 0.27 | 0.26 | 18 | 0.025974 | 14630018482630 |  | https://etke.ru/upload/uf/f58/f58eb682b095ae5c0c8b15982b6192d2.PDF | 2021-06-17 | 2026-06-16 | Сертификат соответствия | KG417/024.CN.02.00642 | 2 |  |  | 10 | D | 10 |  |  | 230/400 |  |  |  |  | 500 | 50 | 20 | AC |  |  |  |  | от -40 до +55 |  |  |  | Тепловой, электромагнитный |  | 10000/4000 |  | 3 | 35 | 50 |  | да | [12 empty] | 2 | [7 empty] | Elvert Автоматический выключатель eZ113 2Р D10 10кА ELVERT eZ1132D-10 | Автоматические выключатели (автомат или АВ) применяются в электрических цепях для защиты электроустановок от перегрузок и коротких замыканий в сети, тем самым обеспечивают их безопасную и бесперебойную работу. Выполняют одновременно функцию защиты и контроля. Соответствуют ГОСТ Р 50345, IEC 60898; ГОСТ Р 50030-2, IEC 60947-2.
eZ1132D-16 | Автоматический выключатель eZ113 2Р D16 10кА ELVERT | 1171.22 | 858.024 | Elvert | EC000042 |  | Китай | Zhejiang Dinway Sci-Tech Co., Ltd. | https://etke.ru/catalog/elvert/modulnoe_oborudovanie/modulnye_avtomaticheskie_vyklyuchateli/ez113/ez113_d/1019/ | https://etke.ru/upload/iblock/6ce/62h1azxzyjqdo266aorag6l8no2wdh06/21e25a1016890ef2cc0558f22e0c7775.png | Модульные автоматические выключатели | eZ113 | 60 | шт | 8536209008 |  | 1 | 1 | 0.33333 | 0.09 | 0.04 | 0.08 | 9 | 4 | 8 | 90 | 40 | 80 | 9/4/8 | 330 | 0.33 | 0.33 | 0.00066 | 4630018482640 | 6 | 0.34 | 0.09 | 0.08 | 2 | 0.0022 | 4630018482657 | 54 | 0.37 | 0.27 | 0.26 | 18 | 0.025974 | 14630018482654 | 2030900376 | https://etke.ru/upload/uf/f58/f58eb682b095ae5c0c8b15982b6192d2.PDF | 2021-06-17 | 2026-06-16 | Сертификат соответствия | KG417/024.CN.02.00642 | 2 |  |  | 16 | D | 10 |  |  | 230/400 |  |  |  |  | 500 | 50 | 20 | AC |  |  |  |  | от -40 до +55 |  |  |  | Тепловой, электромагнитный |  | 10000/4000 |  | 3 | 35 | 50 |  | да | [12 empty] | 2 | [7 empty] | Elvert Автоматический выключатель eZ113 2Р D16 10кА ELVERT eZ1132D-16 | Автоматические выключатели (автомат или АВ) применяются в электрических цепях для защиты электроустановок от перегрузок и коротких замыканий в сети, тем самым обеспечивают их безопасную и бесперебойную работу. Выполняют одновременно функцию защиты и контроля. Соответствуют ГОСТ Р 50345, IEC 60898; ГОСТ Р 50030-2, IEC 60947-2.
eZ1132D-25 | Автоматический выключатель eZ113 2Р D25 10кА ELVERT | 1171.22 | 972.1126 | Elvert | EC000042 |  | Китай | Zhejiang Dinway Sci-Tech Co., Ltd. | https://etke.ru/catalog/elvert/modulnoe_oborudovanie/modulnye_avtomaticheskie_vyklyuchateli/ez113/ez113_d/1021/ | https://etke.ru/upload/iblock/c14/kull48z1cwugjyn7kt9121o3rutik3ts/780827c58c7a36aad2e0b272808624e3.png | Модульные автоматические выключатели | eZ113 | 60 | шт | 8536209008 |  | 1 | 1 | 0.33333 | 0.09 | 0.04 | 0.08 | 9 | 4 | 8 | 90 | 40 | 80 | 9/4/8 | 330 | 0.33 | 0.33 | 0.00066 | 4630018482664 | 6 | 0.34 | 0.09 | 0.08 | 2 | 0.0022 | 4630018482671 | 54 | 0.37 | 0.27 | 0.26 | 18 | 0.025974 | 14630018482678 |  | https://etke.ru/upload/uf/f58/f58eb682b095ae5c0c8b15982b6192d2.PDF | 2021-06-17 | 2026-06-16 | Сертификат соответствия | KG417/024.CN.02.00642 | 2 |  |  | 25 | D | 10 |  |  | 230/400 |  |  |  |  | 500 | 50 | 20 | AC |  |  |  |  | от -40 до +55 |  |  |  | Тепловой, электромагнитный |  | 10000/4000 |  | 3 | 35 | 50 |  | да | [12 empty] | 2 | [7 empty] | Elvert Автоматический выключатель eZ113 2Р D25 10кА ELVERT eZ1132D-25 | Автоматические выключатели (автомат или АВ) применяются в электрических цепях для защиты электроустановок от перегрузок и коротких замыканий в сети, тем самым обеспечивают их безопасную и бесперебойную работу. Выполняют одновременно функцию защиты и контроля. Соответствуют ГОСТ Р 50345, IEC 60898; ГОСТ Р 50030-2, IEC 60947-2.
eZ1132D-32 | Автоматический выключатель eZ113 2Р D32 10кА ELVERT | 1171.22 | 972.1126 | Elvert | EC000042 |  | Китай | Zhejiang Dinway Sci-Tech Co., Ltd. | https://etke.ru/catalog/elvert/modulnoe_oborudovanie/modulnye_avtomaticheskie_vyklyuchateli/ez113/ez113_d/1022/ | https://etke.ru/upload/iblock/8cd/yycc52zxoc83ozsvlbsf1b2n0co229nb/43f0da865a388a2a65d7e18f13791c09.png | Модульные автоматические выключатели | eZ113 | 60 | шт | 8536209008 |  | 1 | 1 | 0.33333 | 0.09 | 0.04 | 0.08 | 9 | 4 | 8 | 90 | 40 | 80 | 9/4/8 | 330 | 0.33 | 0.33 | 0.00066 | 4630018482688 | 6 | 0.34 | 0.09 | 0.08 | 2 | 0.0022 | 4630018482695 | 54 | 0.37 | 0.27 | 0.26 | 18 | 0.025974 | 14630018482692 |  | https://etke.ru/upload/uf/f58/f58eb682b095ae5c0c8b15982b6192d2.PDF | 2021-06-17 | 2026-06-16 | Сертификат соответствия | KG417/024.CN.02.00642 | 2 |  |  | 32 | D | 10 |  |  | 230/400 |  |  |  |  | 500 | 50 | 20 | AC |  |  |  |  | от -40 до +55 |  |  |  | Тепловой, электромагнитный |  | 10000/4000 |  | 3 | 35 | 50 |  | да | [12 empty] | 2 | [7 empty] | Elvert Автоматический выключатель eZ113 2Р D32 10кА ELVERT eZ1132D-32 | Автоматические выключатели (автомат или АВ) применяются в электрических цепях для защиты электроустановок от перегрузок и коротких замыканий в сети, тем самым обеспечивают их безопасную и бесперебойную работу. Выполняют одновременно функцию защиты и контроля. Соответствуют ГОСТ Р 50345, IEC 60898; ГОСТ Р 50030-2, IEC 60947-2.
eZ1132D-40 | Автоматический выключатель eZ113 2Р D40 10кА ELVERT | 1171.22 | 972.1126 | Elvert | EC000042 |  | Китай | Zhejiang Dinway Sci-Tech Co., Ltd. | https://etke.ru/catalog/elvert/modulnoe_oborudovanie/modulnye_avtomaticheskie_vyklyuchateli/ez113/ez113_d/1024/ | https://etke.ru/upload/iblock/2ba/sde1tdqd05olrvuy3kp1q4s25et1ywc6/8bf473c3ad0350b86ba6af6fc99879e3.png | Модульные автоматические выключатели | eZ113 | 60 | шт | 8536209008 |  | 1 | 1 | 0.33333 | 0.09 | 0.04 | 0.08 | 9 | 4 | 8 | 90 | 40 | 80 | 9/4/8 | 330 | 0.33 | 0.33 | 0.00066 | 4630018482701 | 6 | 0.34 | 0.09 | 0.08 | 2 | 0.0022 | 4630018482718 | 54 | 0.37 | 0.27 | 0.26 | 18 | 0.025974 | 14630018482715 |  | https://etke.ru/upload/uf/f58/f58eb682b095ae5c0c8b15982b6192d2.PDF | 2021-06-17 | 2026-06-16 | Сертификат соответствия | KG417/024.CN.02.00642 | 2 |  |  | 40 | D | 10 |  |  | 230/400 |  |  |  |  | 500 | 50 | 20 | AC |  |  |  |  | от -40 до +55 |  |  |  | Тепловой, электромагнитный |  | 10000/4000 |  | 3 | 35 | 50 |  | да | [12 empty] | 2 | [7 empty] | Elvert Автоматический выключатель eZ113 2Р D40 10кА ELVERT eZ1132D-40 | Автоматические выключатели (автомат или АВ) применяются в электрических цепях для защиты электроустановок от перегрузок и коротких замыканий в сети, тем самым обеспечивают их безопасную и бесперебойную работу. Выполняют одновременно функцию защиты и контроля. Соответствуют ГОСТ Р 50345, IEC 60898; ГОСТ Р 50030-2, IEC 60947-2.
eZ1132D-50 | Автоматический выключатель eZ113 2Р D50 10кА ELVERT | 1217.27 | 891.769 | Elvert | EC000042 |  | Китай | Zhejiang Dinway Sci-Tech Co., Ltd. | https://etke.ru/catalog/elvert/modulnoe_oborudovanie/modulnye_avtomaticheskie_vyklyuchateli/ez113/ez113_d/1026/ | https://etke.ru/upload/iblock/931/e2sig8ixxcpudb3swvzlamgfwahkgsob/ab855ea07b26b6ea810797b9fb86d551.png | Модульные автоматические выключатели | eZ113 | 60 | шт | 8536209008 |  | 1 | 1 | 0.33333 | 0.09 | 0.04 | 0.08 | 9 | 4 | 8 | 90 | 40 | 80 | 9/4/8 | 330 | 0.33 | 0.33 | 0.00066 | 4630018482725 | 6 | 0.34 | 0.09 | 0.08 | 2 | 0.0022 | 4630018482732 | 54 | 0.37 | 0.27 | 0.26 | 18 | 0.025974 | 14630018482739 |  | https://etke.ru/upload/uf/f58/f58eb682b095ae5c0c8b15982b6192d2.PDF | 2021-06-17 | 2026-06-16 | Сертификат соответствия | KG417/024.CN.02.00642 | 2 |  |  | 50 | D | 10 |  |  | 230/400 |  |  |  |  | 500 | 50 | 20 | AC |  |  |  |  | от -40 до +55 |  |  |  | Тепловой, электромагнитный |  | 10000/4000 |  | 3 | 35 | 50 |  | да | [12 empty] | 2 | [7 empty] | Elvert Автоматический выключатель eZ113 2Р D50 10кА ELVERT eZ1132D-50 | Автоматические выключатели (автомат или АВ) применяются в электрических цепях для защиты электроустановок от перегрузок и коротких замыканий в сети, тем самым обеспечивают их безопасную и бесперебойную работу. Выполняют одновременно функцию защиты и контроля. Соответствуют ГОСТ Р 50345, IEC 60898; ГОСТ Р 50030-2, IEC 60947-2.
eZ1132D-63 | Автоматический выключатель eZ113 2Р D63 10кА ELVERT | 1217.27 | 1010.3341 | Elvert | EC000042 |  | Китай | Zhejiang Dinway Sci-Tech Co., Ltd. | https://etke.ru/catalog/elvert/modulnoe_oborudovanie/modulnye_avtomaticheskie_vyklyuchateli/ez113/ez113_d/1028/ | https://etke.ru/upload/iblock/355/5vf3119wldssu8uszwojjt0rx3vblzvp/10c7873bcf4d064c07d5f197bd23a971.png | Модульные автоматические выключатели | eZ113 | 60 | шт | 8536209008 |  | 1 | 1 | 0.33333 | 0.09 | 0.04 | 0.08 | 9 | 4 | 8 | 90 | 40 | 80 | 9/4/8 | 330 | 0.33 | 0.33 | 0.00066 | 4630018482749 | 6 | 0.34 | 0.09 | 0.08 | 2 | 0.0022 | 4630018482756 | 54 | 0.37 | 0.27 | 0.26 | 18 | 0.025974 | 14630018482753 |  | https://etke.ru/upload/uf/f58/f58eb682b095ae5c0c8b15982b6192d2.PDF | 2021-06-17 | 2026-06-16 | Сертификат соответствия | KG417/024.CN.02.00642 | 2 |  |  | 63 | D | 10 |  |  | 230/400 |  |  |  |  | 500 | 50 | 20 | AC |  |  |  |  | от -40 до +55 |  |  |  | Тепловой, электромагнитный |  | 10000/4000 |  | 3 | 35 | 50 |  | да | [12 empty] | 2 | [7 empty] | Elvert Автоматический выключатель eZ113 2Р D63 10кА ELVERT eZ1132D-63 | Автоматические выключатели (автомат или АВ) применяются в электрических цепях для защиты электроустановок от перегрузок и коротких замыканий в сети, тем самым обеспечивают их безопасную и бесперебойную работу. Выполняют одновременно функцию защиты и контроля. Соответствуют ГОСТ Р 50345, IEC 60898; ГОСТ Р 50030-2, IEC 60947-2.
eZ1132D-80 | Автоматический выключатель eZ113 2Р D80 10кА ELVERT | 1217.27 | 891.769 | Elvert | EC000042 |  | Китай | Zhejiang Dinway Sci-Tech Co., Ltd. | https://etke.ru/catalog/elvert/modulnoe_oborudovanie/modulnye_avtomaticheskie_vyklyuchateli/ez113/ez113_d/1030/ | https://etke.ru/upload/iblock/202/jffonr3oyah1m38tqjm7ai1rhpwekdt0/6e8f05fc635338da59ad3aeff0141083.png | Модульные автоматические выключатели | eZ113 | 60 | шт | 8536209008 |  | 1 | 1 | 0.33333 | 0.09 | 0.04 | 0.08 | 9 | 4 | 8 | 90 | 40 | 80 | 9/4/8 | 330 | 0.33 | 0.33 | 0.00066 | 4630018482763 | 6 | 0.34 | 0.09 | 0.08 | 2 | 0.0022 | 4630018482770 | 54 | 0.37 | 0.27 | 0.26 | 18 | 0.025974 | 14630018482777 | 2030900382 | https://etke.ru/upload/uf/f58/f58eb682b095ae5c0c8b15982b6192d2.PDF | 2021-06-17 | 2026-06-16 | Сертификат соответствия | KG417/024.CN.02.00642 | 2 |  |  | 80 | D | 10 |  |  | 230/400 |  |  |  |  | 500 | 50 | 20 | AC |  |  |  |  | от -40 до +55 |  |  |  | Тепловой, электромагнитный |  | 10000/4000 |  | 3 | 35 | 50 |  | да | [12 empty] | 2 | [7 empty] | Elvert Автоматический выключатель eZ113 2Р D80 10кА ELVERT eZ1132D-80 | Автоматические выключатели (автомат или АВ) применяются в электрических цепях для защиты электроустановок от перегрузок и коротких замыканий в сети, тем самым обеспечивают их безопасную и бесперебойную работу. Выполняют одновременно функцию защиты и контроля. Соответствуют ГОСТ Р 50345, IEC 60898; ГОСТ Р 50030-2, IEC 60947-2.
eZ1132D-100 | Автоматический выключатель eZ113 2Р D100 10кА ELVERT | #N/A | #N/A | Elvert | EC000042 |  | Китай | Zhejiang Dinway Sci-Tech Co., Ltd. |  |  | Модульные автоматические выключатели | eZ113 | 60 | шт |  |  | 1 | 1 | 0.33333 | 0.09 | 0.04 | 0.08 | 9 | 4 | 8 | 90 | 40 | 80 | 9/4/8 | 330 | 0.33 | 0.33 | 0.00066 | 4630018482787 | 6 | 0.34 | 0.09 | 0.08 | 2 | 0.0022 | 4630018482794 | 54 | 0.37 | 0.27 | 0.26 | 18 | 0.025974 | 14630018482791 |  | https://etke.ru/upload/uf/f58/f58eb682b095ae5c0c8b15982b6192d2.PDF | 2021-06-17 | 2026-06-16 | Сертификат соответствия | KG417/024.CN.02.00642 | 2 |  |  | 100 | D | 10 |  |  | 230/400 |  |  |  |  | 500 | 50 | 20 | AC |  |  |  |  | от -40 до +55 |  |  |  | Тепловой, электромагнитный |  | 10000/4000 |  | 3 | 35 | 50 |  | да | [12 empty] | 2 | [7 empty] | Elvert Автоматический выключатель eZ113 2Р D100 10кА ELVERT eZ1132D-100 | Автоматические выключатели (автомат или АВ) применяются в электрических цепях для защиты электроустановок от перегрузок и коротких замыканий в сети, тем самым обеспечивают их безопасную и бесперебойную работу. Выполняют одновременно функцию защиты и контроля. Соответствуют ГОСТ Р 50345, IEC 60898; ГОСТ Р 50030-2, IEC 60947-2.
eZ1133D-10 | Автоматический выключатель eZ113 3Р D10 10кА ELVERT | 1908.14 | 1583.7562 | Elvert | EC000042 |  | Китай | Zhejiang Dinway Sci-Tech Co., Ltd. | https://etke.ru/catalog/elvert/modulnoe_oborudovanie/modulnye_avtomaticheskie_vyklyuchateli/ez113/ez113_d/1036/ | https://etke.ru/upload/iblock/fe4/r4ezn5qqjvnaa97ud2iwx2h0myc4hpnl/4e80497fcb39762c4b4ea380b22c8b73.png | Модульные автоматические выключатели | eZ113 | 60 | шт | 8536209008 |  | 1 | 1 | 0.5 | 0.09 | 0.06 | 0.08 | 9 | 6 | 8 | 90 | 60 | 80 | 9/6/8 | 500 | 0.5 | 0.5 | 0.00066 | 4630018482824 | 4 | 0.34 | 0.09 | 0.08 | 2 | 0.0022 | 4630018482831 | 36 | 0.37 | 0.27 | 0.26 | 18 | 0.025974 | 14630018482838 | #REF! | https://etke.ru/upload/uf/f58/f58eb682b095ae5c0c8b15982b6192d2.PDF | 2021-06-17 | 2026-06-16 | Сертификат соответствия | KG417/024.CN.02.00642 | 3 |  |  | 10 | D | 10 |  |  | 230/400 |  |  |  |  | 500 | 50 | 20 | AC |  |  |  |  | от -40 до +55 |  |  |  | Тепловой, электромагнитный |  | 10000/4000 |  | 3 | 35 | 50 |  | да | [12 empty] | 3 | [7 empty] | Elvert Автоматический выключатель eZ113 3Р D10 10кА ELVERT eZ1133D-10 | Автоматические выключатели (автомат или АВ) применяются в электрических цепях для защиты электроустановок от перегрузок и коротких замыканий в сети, тем самым обеспечивают их безопасную и бесперебойную работу. Выполняют одновременно функцию защиты и контроля. Соответствуют ГОСТ Р 50345, IEC 60898; ГОСТ Р 50030-2, IEC 60947-2.
eZ1133D-16 | Автоматический выключатель eZ113 3Р D16 10кА ELVERT | 1908.14 | 1583.7562 | Elvert | EC000042 |  | Китай | Zhejiang Dinway Sci-Tech Co., Ltd. | https://etke.ru/catalog/elvert/modulnoe_oborudovanie/modulnye_avtomaticheskie_vyklyuchateli/ez113/ez113_d/1037/ | https://etke.ru/upload/iblock/09b/1q3fik3lwi935lrac5u76gueyypj0nyw/10a3ed95cf5ac62a1a4fb38e73f449ed.png | Модульные автоматические выключатели | eZ113 | 60 | шт | 8536209008 |  | 1 | 1 | 0.5 | 0.09 | 0.06 | 0.08 | 9 | 6 | 8 | 90 | 60 | 80 | 9/6/8 | 500 | 0.5 | 0.5 | 0.00066 | 4630018482848 | 4 | 0.34 | 0.09 | 0.08 | 2 | 0.0022 | 4630018482855 | 36 | 0.37 | 0.27 | 0.26 | 18 | 0.025974 | 14630018482852 | #REF! | https://etke.ru/upload/uf/f58/f58eb682b095ae5c0c8b15982b6192d2.PDF | 2021-06-17 | 2026-06-16 | Сертификат соответствия | KG417/024.CN.02.00642 | 3 |  |  | 16 | D | 10 |  |  | 230/400 |  |  |  |  | 500 | 50 | 20 | AC |  |  |  |  | от -40 до +55 |  |  |  | Тепловой, электромагнитный |  | 10000/4000 |  | 3 | 35 | 50 |  | да | [12 empty] | 3 | [7 empty] | Elvert Автоматический выключатель eZ113 3Р D16 10кА ELVERT eZ1133D-16 | Автоматические выключатели (автомат или АВ) применяются в электрических цепях для защиты электроустановок от перегрузок и коротких замыканий в сети, тем самым обеспечивают их безопасную и бесперебойную работу. Выполняют одновременно функцию защиты и контроля. Соответствуют ГОСТ Р 50345, IEC 60898; ГОСТ Р 50030-2, IEC 60947-2.
eZ1133D-25 | Автоматический выключатель eZ113 3Р D25 10кА ELVERT | 1908.14 | 1583.7562 | Elvert | EC000042 |  | Китай | Zhejiang Dinway Sci-Tech Co., Ltd. | https://etke.ru/catalog/elvert/modulnoe_oborudovanie/modulnye_avtomaticheskie_vyklyuchateli/ez113/ez113_d/1038/ | https://etke.ru/upload/iblock/ef9/b3s6xs7ej5lfogguqznefefrx9biwgyv/e62d05137946476677a53f1598723003.png | Модульные автоматические выключатели | eZ113 | 60 | шт | 8536209008 |  | 1 | 1 | 0.5 | 0.09 | 0.06 | 0.08 | 9 | 6 | 8 | 90 | 60 | 80 | 9/6/8 | 500 | 0.5 | 0.5 | 0.00066 | 4630018482862 | 4 | 0.34 | 0.09 | 0.08 | 2 | 0.0022 | 4630018482879 | 36 | 0.37 | 0.27 | 0.26 | 18 | 0.025974 | 14630018482876 | #REF! | https://etke.ru/upload/uf/f58/f58eb682b095ae5c0c8b15982b6192d2.PDF | 2021-06-17 | 2026-06-16 | Сертификат соответствия | KG417/024.CN.02.00642 | 3 |  |  | 25 | D | 10 |  |  | 230/400 |  |  |  |  | 500 | 50 | 20 | AC |  |  |  |  | от -40 до +55 |  |  |  | Тепловой, электромагнитный |  | 10000/4000 |  | 3 | 35 | 50 |  | да | [12 empty] | 3 | [7 empty] | Elvert Автоматический выключатель eZ113 3Р D25 10кА ELVERT eZ1133D-25 | Автоматические выключатели (автомат или АВ) применяются в электрических цепях для защиты электроустановок от перегрузок и коротких замыканий в сети, тем самым обеспечивают их безопасную и бесперебойную работу. Выполняют одновременно функцию защиты и контроля. Соответствуют ГОСТ Р 50345, IEC 60898; ГОСТ Р 50030-2, IEC 60947-2.
eZ1133D-32 | Автоматический выключатель eZ113 3Р D32 10кА ELVERT | 1908.14 | 1583.7562 | Elvert | EC000042 |  | Китай | Zhejiang Dinway Sci-Tech Co., Ltd. | https://etke.ru/catalog/elvert/modulnoe_oborudovanie/modulnye_avtomaticheskie_vyklyuchateli/ez113/ez113_d/1040/ | https://etke.ru/upload/iblock/45c/20js2kgr38xvok8qpbohollmet530w22/67371ce985f89b79ca4a626f30ae0227.png | Модульные автоматические выключатели | eZ113 | 60 | шт | 8536209008 |  | 1 | 1 | 0.5 | 0.09 | 0.06 | 0.08 | 9 | 6 | 8 | 90 | 60 | 80 | 9/6/8 | 500 | 0.5 | 0.5 | 0.00066 | 4630018482886 | 4 | 0.34 | 0.09 | 0.08 | 2 | 0.0022 | 4630018482893 | 36 | 0.37 | 0.27 | 0.26 | 18 | 0.025974 | 14630018482890 | #REF! | https://etke.ru/upload/uf/f58/f58eb682b095ae5c0c8b15982b6192d2.PDF | 2021-06-17 | 2026-06-16 | Сертификат соответствия | KG417/024.CN.02.00642 | 3 |  |  | 32 | D | 10 |  |  | 230/400 |  |  |  |  | 500 | 50 | 20 | AC |  |  |  |  | от -40 до +55 |  |  |  | Тепловой, электромагнитный |  | 10000/4000 |  | 3 | 35 | 50 |  | да | [12 empty] | 3 | [7 empty] | Elvert Автоматический выключатель eZ113 3Р D32 10кА ELVERT eZ1133D-32 | Автоматические выключатели (автомат или АВ) применяются в электрических цепях для защиты электроустановок от перегрузок и коротких замыканий в сети, тем самым обеспечивают их безопасную и бесперебойную работу. Выполняют одновременно функцию защиты и контроля. Соответствуют ГОСТ Р 50345, IEC 60898; ГОСТ Р 50030-2, IEC 60947-2.
eZ1133D-40 | Автоматический выключатель eZ113 3Р D40 10кА ELVERT | 1908.14 | 1583.7562 | Elvert | EC000042 |  | Китай | Zhejiang Dinway Sci-Tech Co., Ltd. | https://etke.ru/catalog/elvert/modulnoe_oborudovanie/modulnye_avtomaticheskie_vyklyuchateli/ez113/ez113_d/1042/ | https://etke.ru/upload/iblock/f8b/7lge40g219yngsidv5s6auly38vnt1kq/ffbbf7c0738a9ad0cd0271e01febd0f7.png | Модульные автоматические выключатели | eZ113 | 60 | шт | 8536209008 |  | 1 | 1 | 0.5 | 0.09 | 0.06 | 0.08 | 9 | 6 | 8 | 90 | 60 | 80 | 9/6/8 | 500 | 0.5 | 0.5 | 0.00066 | 4630018482909 | 4 | 0.34 | 0.09 | 0.08 | 2 | 0.0022 | 4630018482916 | 36 | 0.37 | 0.27 | 0.26 | 18 | 0.025974 | 14630018482913 | #REF! | https://etke.ru/upload/uf/f58/f58eb682b095ae5c0c8b15982b6192d2.PDF | 2021-06-17 | 2026-06-16 | Сертификат соответствия | KG417/024.CN.02.00642 | 3 |  |  | 40 | D | 10 |  |  | 230/400 |  |  |  |  | 500 | 50 | 20 | AC |  |  |  |  | от -40 до +55 |  |  |  | Тепловой, электромагнитный |  | 10000/4000 |  | 3 | 35 | 50 |  | да | [12 empty] | 3 | [7 empty] | Elvert Автоматический выключатель eZ113 3Р D40 10кА ELVERT eZ1133D-40 | Автоматические выключатели (автомат или АВ) применяются в электрических цепях для защиты электроустановок от перегрузок и коротких замыканий в сети, тем самым обеспечивают их безопасную и бесперебойную работу. Выполняют одновременно функцию защиты и контроля. Соответствуют ГОСТ Р 50345, IEC 60898; ГОСТ Р 50030-2, IEC 60947-2.
eZ1133D-50 | Автоматический выключатель eZ113 3Р D50 10кА ELVERT | 1908.14 | 1583.7562 | Elvert | EC000042 |  | Китай | Zhejiang Dinway Sci-Tech Co., Ltd. | https://etke.ru/catalog/elvert/modulnoe_oborudovanie/modulnye_avtomaticheskie_vyklyuchateli/ez113/ez113_d/1044/ | https://etke.ru/upload/iblock/c57/q7g7xc8vwtp286bc1owkm5t5lofgqpwu/5d7d0bb7ce3c12b3ce9a2e7a19dd8564.png | Модульные автоматические выключатели | eZ113 | 60 | шт | 8536209008 |  | 1 | 1 | 0.5 | 0.09 | 0.06 | 0.08 | 9 | 6 | 8 | 90 | 60 | 80 | 9/6/8 | 500 | 0.5 | 0.5 | 0.00066 | 4630018482923 | 4 | 0.34 | 0.09 | 0.08 | 2 | 0.0022 | 4630018482930 | 36 | 0.37 | 0.27 | 0.26 | 18 | 0.025974 | 14630018482937 | #REF! | https://etke.ru/upload/uf/f58/f58eb682b095ae5c0c8b15982b6192d2.PDF | 2021-06-17 | 2026-06-16 | Сертификат соответствия | KG417/024.CN.02.00642 | 3 |  |  | 50 | D | 10 |  |  | 230/400 |  |  |  |  | 500 | 50 | 20 | AC |  |  |  |  | от -40 до +55 |  |  |  | Тепловой, электромагнитный |  | 10000/4000 |  | 3 | 35 | 50 |  | да | [12 empty] | 3 | [7 empty] | Elvert Автоматический выключатель eZ113 3Р D50 10кА ELVERT eZ1133D-50 | Автоматические выключатели (автомат или АВ) применяются в электрических цепях для защиты электроустановок от перегрузок и коротких замыканий в сети, тем самым обеспечивают их безопасную и бесперебойную работу. Выполняют одновременно функцию защиты и контроля. Соответствуют ГОСТ Р 50345, IEC 60898; ГОСТ Р 50030-2, IEC 60947-2.
eZ1133D-63 | Автоматический выключатель eZ113 3Р D63 10кА ELVERT | 1908.14 | 1583.7562 | Elvert | EC000042 |  | Китай | Zhejiang Dinway Sci-Tech Co., Ltd. | https://etke.ru/catalog/elvert/modulnoe_oborudovanie/modulnye_avtomaticheskie_vyklyuchateli/ez113/ez113_d/1047/ | https://etke.ru/upload/iblock/325/heq0vpujo1xc6roxnx580b6pdly93la5/ffc8e3156c4d85db216b777a3b231dce.png | Модульные автоматические выключатели | eZ113 | 60 | шт | 8536209008 |  | 1 | 1 | 0.5 | 0.09 | 0.06 | 0.08 | 9 | 6 | 8 | 90 | 60 | 80 | 9/6/8 | 500 | 0.5 | 0.5 | 0.00066 | 4630018482947 | 4 | 0.34 | 0.09 | 0.08 | 2 | 0.0022 | 4630018482954 | 36 | 0.37 | 0.27 | 0.26 | 18 | 0.025974 | 14630018482951 |  | https://etke.ru/upload/uf/f58/f58eb682b095ae5c0c8b15982b6192d2.PDF | 2021-06-17 | 2026-06-16 | Сертификат соответствия | KG417/024.CN.02.00642 | 3 |  |  | 63 | D | 10 |  |  | 230/400 |  |  |  |  | 500 | 50 | 20 | AC |  |  |  |  | от -40 до +55 |  |  |  | Тепловой, электромагнитный |  | 10000/4000 |  | 3 | 35 | 50 |  | да | [12 empty] | 3 | [7 empty] | Elvert Автоматический выключатель eZ113 3Р D63 10кА ELVERT eZ1133D-63 | Автоматические выключатели (автомат или АВ) применяются в электрических цепях для защиты электроустановок от перегрузок и коротких замыканий в сети, тем самым обеспечивают их безопасную и бесперебойную работу. Выполняют одновременно функцию защиты и контроля. Соответствуют ГОСТ Р 50345, IEC 60898; ГОСТ Р 50030-2, IEC 60947-2.
eZ1133D-80 | Автоматический выключатель eZ113 3Р D80 10кА ELVERT | 1951.57 | 1619.8031 | Elvert | EC000042 |  | Китай | Zhejiang Dinway Sci-Tech Co., Ltd. | https://etke.ru/catalog/elvert/modulnoe_oborudovanie/modulnye_avtomaticheskie_vyklyuchateli/ez113/ez113_d/1048/ | https://etke.ru/upload/iblock/d7a/sutz809kh768082mfllrnmeg15ge36hr/8a5688969f726721220ff3f25b033c55.png | Модульные автоматические выключатели | eZ113 | 60 | шт | 8536209008 |  | 1 | 1 | 0.5 | 0.09 | 0.06 | 0.08 | 9 | 6 | 8 | 90 | 60 | 80 | 9/6/8 | 500 | 0.5 | 0.5 | 0.00066 | 4630018482961 | 4 | 0.34 | 0.09 | 0.08 | 2 | 0.0022 | 4630018482978 | 36 | 0.37 | 0.27 | 0.26 | 18 | 0.025974 | 14630018482975 | #REF! | https://etke.ru/upload/uf/f58/f58eb682b095ae5c0c8b15982b6192d2.PDF | 2021-06-17 | 2026-06-16 | Сертификат соответствия | KG417/024.CN.02.00642 | 3 |  |  | 80 | D | 10 |  |  | 230/400 |  |  |  |  | 500 | 50 | 20 | AC |  |  |  |  | от -40 до +55 |  |  |  | Тепловой, электромагнитный |  | 10000/4000 |  | 3 | 35 | 50 |  | да | [12 empty] | 3 | [7 empty] | Elvert Автоматический выключатель eZ113 3Р D80 10кА ELVERT eZ1133D-80 | Автоматические выключатели (автомат или АВ) применяются в электрических цепях для защиты электроустановок от перегрузок и коротких замыканий в сети, тем самым обеспечивают их безопасную и бесперебойную работу. Выполняют одновременно функцию защиты и контроля. Соответствуют ГОСТ Р 50345, IEC 60898; ГОСТ Р 50030-2, IEC 60947-2.
eZ1133D-100 | Автоматический выключатель eZ113 3Р D100 10кА ELVERT | 1951.57 | 1619.8031 | Elvert | EC000042 |  | Китай | Zhejiang Dinway Sci-Tech Co., Ltd. | https://etke.ru/catalog/elvert/modulnoe_oborudovanie/modulnye_avtomaticheskie_vyklyuchateli/ez113/ez113_d/1052/ | https://etke.ru/upload/iblock/c23/xvd5iyxk1qoifhe51pfitf4ks7spcx4m/a33ef521319b45b5f70fbea0e6163721.png | Модульные автоматические выключатели | eZ113 | 60 | шт | 8536209008 |  | 1 | 1 | 0.5 | 0.09 | 0.06 | 0.08 | 9 | 6 | 8 | 90 | 60 | 80 | 9/6/8 | 500 | 0.5 | 0.5 | 0.00066 | 4630018482985 | 4 | 0.34 | 0.09 | 0.08 | 2 | 0.0022 | 4630018482992 | 36 | 0.37 | 0.27 | 0.26 | 18 | 0.025974 | 14630018482999 | #REF! | https://etke.ru/upload/uf/f58/f58eb682b095ae5c0c8b15982b6192d2.PDF | 2021-06-17 | 2026-06-16 | Сертификат соответствия | KG417/024.CN.02.00642 | 3 |  |  | 100 | D | 10 |  |  | 230/400 |  |  |  |  | 500 | 50 | 20 | AC |  |  |  |  | от -40 до +55 |  |  |  | Тепловой, электромагнитный |  | 10000/4000 |  | 3 | 35 | 50 |  | да | [12 empty] | 3 | [7 empty] | Elvert Автоматический выключатель eZ113 3Р D100 10кА ELVERT eZ1133D-100 | Автоматические выключатели (автомат или АВ) применяются в электрических цепях для защиты электроустановок от перегрузок и коротких замыканий в сети, тем самым обеспечивают их безопасную и бесперебойную работу. Выполняют одновременно функцию защиты и контроля. Соответствуют ГОСТ Р 50345, IEC 60898; ГОСТ Р 50030-2, IEC 60947-2.
eZ1133D-125 | Автоматический выключатель eZ113 3Р D125 10кА ELVERT | 2000.25 | 1660.2075 | Elvert | EC000042 |  | Китай | Zhejiang Dinway Sci-Tech Co., Ltd. | https://etke.ru/catalog/elvert/modulnoe_oborudovanie/modulnye_avtomaticheskie_vyklyuchateli/ez113/ez113_d/1053/ | https://etke.ru/upload/iblock/7a1/90dfu57dzdthsxab4l755c29lbfs5f9b/5ffbb33b0a7a58a99d0247bdb4a06063.png | Модульные автоматические выключатели | eZ113 | 60 | шт | 8536209008 |  | 1 | 1 | 0.5 | 0.09 | 0.06 | 0.08 | 9 | 6 | 8 | 90 | 60 | 80 | 9/6/8 | 500 | 0.5 | 0.5 | 0.00066 | 4630018483005 | 4 | 0.34 | 0.09 | 0.08 | 2 | 0.0022 | 4630018483012 | 36 | 0.37 | 0.27 | 0.26 | 18 | 0.025974 | 14630018483019 | #REF! | https://etke.ru/upload/uf/f58/f58eb682b095ae5c0c8b15982b6192d2.PDF | 2021-06-17 | 2026-06-16 | Сертификат соответствия | KG417/024.CN.02.00642 | 3 |  |  | 125 | D | 10 |  |  | 230/400 |  |  |  |  | 500 | 50 | 20 | AC |  |  |  |  | от -40 до +55 |  |  |  | Тепловой, электромагнитный |  | 10000/4000 |  | 3 | 35 | 50 |  | да | [12 empty] | 3 | [7 empty] | Elvert Автоматический выключатель eZ113 3Р D125 10кА ELVERT eZ1133D-125 | Автоматические выключатели (автомат или АВ) применяются в электрических цепях для защиты электроустановок от перегрузок и коротких замыканий в сети, тем самым обеспечивают их безопасную и бесперебойную работу. Выполняют одновременно функцию защиты и контроля. Соответствуют ГОСТ Р 50345, IEC 60898; ГОСТ Р 50030-2, IEC 60947-2.
eZ1134D-10 | Автоматический выключатель eZ113 4Р D10 10кА ELVERT | 2230.95 | 1851.6885 | Elvert | EC000042 |  | Китай | Zhejiang Dinway Sci-Tech Co., Ltd. | https://etke.ru/catalog/elvert/modulnoe_oborudovanie/modulnye_avtomaticheskie_vyklyuchateli/ez113/ez113_d/1054/ | https://etke.ru/upload/iblock/d1f/ruz99t2y3xsk9m8mzypgq12jjn718thi/0tmumh29d6hawcbcklj4turwappthaqn.png | Модульные автоматические выключатели | eZ113 | 60 | шт | 8536209008 |  | 1 | 1 | 0.66667 | 0.09 | 0.08 | 0.09 | 9 | 8 | 9 | 90 | 80 | 90 | 9/8/9 | 670 | 0.67 | 0.67 | 0.00066 | 4630018483029 | 3 | 0.34 | 0.09 | 0.08 | 2 | 0.0022 | 4630018483036 | 27 | 0.37 | 0.27 | 0.26 | 18 | 0.025974 | 14630018483033 |  | https://etke.ru/upload/uf/f58/f58eb682b095ae5c0c8b15982b6192d2.PDF | 2021-06-17 | 2026-06-16 | Сертификат соответствия | KG417/024.CN.02.00642 | 4 |  |  | 10 | D | 10 |  |  | 230/400 |  |  |  |  | 500 | 50 | 20 | AC |  |  |  |  | от -40 до +55 |  |  |  | Тепловой, электромагнитный |  | 10000/4000 |  | 3 | 35 | 50 |  | да | [12 empty] | 4 | [7 empty] | Elvert Автоматический выключатель eZ113 4Р D10 10кА ELVERT eZ1134D-10 | Автоматические выключатели (автомат или АВ) применяются в электрических цепях для защиты электроустановок от перегрузок и коротких замыканий в сети, тем самым обеспечивают их безопасную и бесперебойную работу. Выполняют одновременно функцию защиты и контроля. Соответствуют ГОСТ Р 50345, IEC 60898; ГОСТ Р 50030-2, IEC 60947-2.
eZ1134D-16 | Автоматический выключатель eZ113 4Р D16 10кА ELVERT | 2230.95 | 1851.6885 | Elvert | EC000042 |  | Китай | Zhejiang Dinway Sci-Tech Co., Ltd. | https://etke.ru/catalog/elvert/modulnoe_oborudovanie/modulnye_avtomaticheskie_vyklyuchateli/ez113/ez113_d/1055/ | https://etke.ru/upload/iblock/2c9/tb7z5c7daiq8ikntq27wrv1fc0i2bazk/0tmumh29d6hawcbcklj4turwappthaqn.png | Модульные автоматические выключатели | eZ113 | 60 | шт | 8536209008 |  | 1 | 1 | 0.66667 | 0.09 | 0.08 | 0.09 | 9 | 8 | 9 | 90 | 80 | 90 | 9/8/9 | 670 | 0.67 | 0.67 | 0.00066 | 4630018483043 | 3 | 0.34 | 0.09 | 0.08 | 2 | 0.0022 | 4630018483050 | 27 | 0.37 | 0.27 | 0.26 | 18 | 0.025974 | 14630018483057 |  | https://etke.ru/upload/uf/f58/f58eb682b095ae5c0c8b15982b6192d2.PDF | 2021-06-17 | 2026-06-16 | Сертификат соответствия | KG417/024.CN.02.00642 | 4 |  |  | 16 | D | 10 |  |  | 230/400 |  |  |  |  | 500 | 50 | 20 | AC |  |  |  |  | от -40 до +55 |  |  |  | Тепловой, электромагнитный |  | 10000/4000 |  | 3 | 35 | 50 |  | да | [12 empty] | 4 | [7 empty] | Elvert Автоматический выключатель eZ113 4Р D16 10кА ELVERT eZ1134D-16 | Автоматические выключатели (автомат или АВ) применяются в электрических цепях для защиты электроустановок от перегрузок и коротких замыканий в сети, тем самым обеспечивают их безопасную и бесперебойную работу. Выполняют одновременно функцию защиты и контроля. Соответствуют ГОСТ Р 50345, IEC 60898; ГОСТ Р 50030-2, IEC 60947-2.
eZ1134D-25 | Автоматический выключатель eZ113 4Р D25 10кА ELVERT | 2230.95 | 1851.6885 | Elvert | EC000042 |  | Китай | Zhejiang Dinway Sci-Tech Co., Ltd. | https://etke.ru/catalog/elvert/modulnoe_oborudovanie/modulnye_avtomaticheskie_vyklyuchateli/ez113/ez113_d/1056/ | https://etke.ru/upload/iblock/caa/losqxjfk6q1w9d3bhhjqjhu2eq046sg3/0tmumh29d6hawcbcklj4turwappthaqn.png | Модульные автоматические выключатели | eZ113 | 60 | шт | 8536209008 |  | 1 | 1 | 0.66667 | 0.09 | 0.08 | 0.09 | 9 | 8 | 9 | 90 | 80 | 90 | 9/8/9 | 670 | 0.67 | 0.67 | 0.00066 | 4630018483067 | 3 | 0.34 | 0.09 | 0.08 | 2 | 0.0022 | 4630018483074 | 27 | 0.37 | 0.27 | 0.26 | 18 | 0.025974 | 14630018483071 |  | https://etke.ru/upload/uf/f58/f58eb682b095ae5c0c8b15982b6192d2.PDF | 2021-06-17 | 2026-06-16 | Сертификат соответствия | KG417/024.CN.02.00642 | 4 |  |  | 25 | D | 10 |  |  | 230/400 |  |  |  |  | 500 | 50 | 20 | AC |  |  |  |  | от -40 до +55 |  |  |  | Тепловой, электромагнитный |  | 10000/4000 |  | 3 | 35 | 50 |  | да | [12 empty] | 4 | [7 empty] | Elvert Автоматический выключатель eZ113 4Р D25 10кА ELVERT eZ1134D-25 | Автоматические выключатели (автомат или АВ) применяются в электрических цепях для защиты электроустановок от перегрузок и коротких замыканий в сети, тем самым обеспечивают их безопасную и бесперебойную работу. Выполняют одновременно функцию защиты и контроля. Соответствуют ГОСТ Р 50345, IEC 60898; ГОСТ Р 50030-2, IEC 60947-2.
eZ1134D-32 | Автоматический выключатель eZ113 4Р D32 10кА ELVERT | 2230.95 | 1851.6885 | Elvert | EC000042 |  | Китай | Zhejiang Dinway Sci-Tech Co., Ltd. | https://etke.ru/catalog/elvert/modulnoe_oborudovanie/modulnye_avtomaticheskie_vyklyuchateli/ez113/ez113_d/1060/ | https://etke.ru/upload/iblock/bc3/gx1946wp44lxmhcvfgzyrlxcafvjxzj4/0tmumh29d6hawcbcklj4turwappthaqn.png | Модульные автоматические выключатели | eZ113 | 60 | шт | 8536209008 |  | 1 | 1 | 0.66667 | 0.09 | 0.08 | 0.09 | 9 | 8 | 9 | 90 | 80 | 90 | 9/8/9 | 670 | 0.67 | 0.67 | 0.00066 | 4630018483081 | 3 | 0.34 | 0.09 | 0.08 | 2 | 0.0022 | 4630018483098 | 27 | 0.37 | 0.27 | 0.26 | 18 | 0.025974 | 14630018483095 |  | https://etke.ru/upload/uf/f58/f58eb682b095ae5c0c8b15982b6192d2.PDF | 2021-06-17 | 2026-06-16 | Сертификат соответствия | KG417/024.CN.02.00642 | 4 |  |  | 32 | D | 10 |  |  | 230/400 |  |  |  |  | 500 | 50 | 20 | AC |  |  |  |  | от -40 до +55 |  |  |  | Тепловой, электромагнитный |  | 10000/4000 |  | 3 | 35 | 50 |  | да | [12 empty] | 4 | [7 empty] | Elvert Автоматический выключатель eZ113 4Р D32 10кА ELVERT eZ1134D-32 | Автоматические выключатели (автомат или АВ) применяются в электрических цепях для защиты электроустановок от перегрузок и коротких замыканий в сети, тем самым обеспечивают их безопасную и бесперебойную работу. Выполняют одновременно функцию защиты и контроля. Соответствуют ГОСТ Р 50345, IEC 60898; ГОСТ Р 50030-2, IEC 60947-2.
eZ1134D-40 | Автоматический выключатель eZ113 4Р D40 10кА ELVERT | 2230.95 | 1851.6885 | Elvert | EC000042 |  | Китай | Zhejiang Dinway Sci-Tech Co., Ltd. | https://etke.ru/catalog/elvert/modulnoe_oborudovanie/modulnye_avtomaticheskie_vyklyuchateli/ez113/ez113_d/1062/ | https://etke.ru/upload/iblock/0c2/jscqu1w57d0pht09n6zl12zi3m7qyzi1/0tmumh29d6hawcbcklj4turwappthaqn.png | Модульные автоматические выключатели | eZ113 | 60 | шт | 8536209008 |  | 1 | 1 | 0.66667 | 0.09 | 0.08 | 0.09 | 9 | 8 | 9 | 90 | 80 | 90 | 9/8/9 | 670 | 0.67 | 0.67 | 0.00066 | 4630018483104 | 3 | 0.34 | 0.09 | 0.08 | 2 | 0.0022 | 4630018483111 | 27 | 0.37 | 0.27 | 0.26 | 18 | 0.025974 | 14630018483118 |  | https://etke.ru/upload/uf/f58/f58eb682b095ae5c0c8b15982b6192d2.PDF | 2021-06-17 | 2026-06-16 | Сертификат соответствия | KG417/024.CN.02.00642 | 4 |  |  | 40 | D | 10 |  |  | 230/400 |  |  |  |  | 500 | 50 | 20 | AC |  |  |  |  | от -40 до +55 |  |  |  | Тепловой, электромагнитный |  | 10000/4000 |  | 3 | 35 | 50 |  | да | [12 empty] | 4 | [7 empty] | Elvert Автоматический выключатель eZ113 4Р D40 10кА ELVERT eZ1134D-40 | Автоматические выключатели (автомат или АВ) применяются в электрических цепях для защиты электроустановок от перегрузок и коротких замыканий в сети, тем самым обеспечивают их безопасную и бесперебойную работу. Выполняют одновременно функцию защиты и контроля. Соответствуют ГОСТ Р 50345, IEC 60898; ГОСТ Р 50030-2, IEC 60947-2.
eZ1134D-50 | Автоматический выключатель eZ113 4Р D50 10кА ELVERT | 2348.98 | 1949.6534 | Elvert | EC000042 |  | Китай | Zhejiang Dinway Sci-Tech Co., Ltd. | https://etke.ru/catalog/elvert/modulnoe_oborudovanie/modulnye_avtomaticheskie_vyklyuchateli/ez113/ez113_d/1064/ | https://etke.ru/upload/iblock/e03/chthhp0u0tn726u9u7619azok62jpwt1/0tmumh29d6hawcbcklj4turwappthaqn.png | Модульные автоматические выключатели | eZ113 | 60 | шт | 8536209008 |  | 1 | 1 | 0.66667 | 0.09 | 0.08 | 0.09 | 9 | 8 | 9 | 90 | 80 | 90 | 9/8/9 | 670 | 0.67 | 0.67 | 0.00066 | 4630018483128 | 3 | 0.34 | 0.09 | 0.08 | 2 | 0.0022 | 4630018483135 | 27 | 0.37 | 0.27 | 0.26 | 18 | 0.025974 | 14630018483132 |  | https://etke.ru/upload/uf/f58/f58eb682b095ae5c0c8b15982b6192d2.PDF | 2021-06-17 | 2026-06-16 | Сертификат соответствия | KG417/024.CN.02.00642 | 4 |  |  | 50 | D | 10 |  |  | 230/400 |  |  |  |  | 500 | 50 | 20 | AC |  |  |  |  | от -40 до +55 |  |  |  | Тепловой, электромагнитный |  | 10000/4000 |  | 3 | 35 | 50 |  | да | [12 empty] | 4 | [7 empty] | Elvert Автоматический выключатель eZ113 4Р D50 10кА ELVERT eZ1134D-50 | Автоматические выключатели (автомат или АВ) применяются в электрических цепях для защиты электроустановок от перегрузок и коротких замыканий в сети, тем самым обеспечивают их безопасную и бесперебойную работу. Выполняют одновременно функцию защиты и контроля. Соответствуют ГОСТ Р 50345, IEC 60898; ГОСТ Р 50030-2, IEC 60947-2.
eZ1134D-63 | Автоматический выключатель eZ113 4Р D63 10кА ELVERT | 2348.98 | 1949.6534 | Elvert | EC000042 |  | Китай | Zhejiang Dinway Sci-Tech Co., Ltd. | https://etke.ru/catalog/elvert/modulnoe_oborudovanie/modulnye_avtomaticheskie_vyklyuchateli/ez113/ez113_d/1066/ | https://etke.ru/upload/iblock/463/qop8cgkhm17vzhscpyrormrv9389lq0c/0tmumh29d6hawcbcklj4turwappthaqn.png | Модульные автоматические выключатели | eZ113 | 60 | шт | 8536209008 |  | 1 | 1 | 0.66667 | 0.09 | 0.08 | 0.09 | 9 | 8 | 9 | 90 | 80 | 90 | 9/8/9 | 670 | 0.67 | 0.67 | 0.00066 | 4630018483142 | 3 | 0.34 | 0.09 | 0.08 | 2 | 0.0022 | 4630018483159 | 27 | 0.37 | 0.27 | 0.26 | 18 | 0.025974 | 14630018483156 |  | https://etke.ru/upload/uf/f58/f58eb682b095ae5c0c8b15982b6192d2.PDF | 2021-06-17 | 2026-06-16 | Сертификат соответствия | KG417/024.CN.02.00642 | 4 |  |  | 63 | D | 10 |  |  | 230/400 |  |  |  |  | 500 | 50 | 20 | AC |  |  |  |  | от -40 до +55 |  |  |  | Тепловой, электромагнитный |  | 10000/4000 |  | 3 | 35 | 50 |  | да | [12 empty] | 4 | [7 empty] | Elvert Автоматический выключатель eZ113 4Р D63 10кА ELVERT eZ1134D-63 | Автоматические выключатели (автомат или АВ) применяются в электрических цепях для защиты электроустановок от перегрузок и коротких замыканий в сети, тем самым обеспечивают их безопасную и бесперебойную работу. Выполняют одновременно функцию защиты и контроля. Соответствуют ГОСТ Р 50345, IEC 60898; ГОСТ Р 50030-2, IEC 60947-2.
eZ1134D-80 | Автоматический выключатель eZ113 4Р D80 10кА ELVERT | 2388.46 | 1982.4218 | Elvert | EC000042 |  | Китай | Zhejiang Dinway Sci-Tech Co., Ltd. | https://etke.ru/catalog/elvert/modulnoe_oborudovanie/modulnye_avtomaticheskie_vyklyuchateli/ez113/ez113_d/1069/ | https://etke.ru/upload/iblock/1dd/a94x5xvokor1qb03j9ksvq7u1cw7mjrh/0tmumh29d6hawcbcklj4turwappthaqn.png | Модульные автоматические выключатели | eZ113 | 60 | шт | 8536209008 |  | 1 | 1 | 0.66667 | 0.09 | 0.08 | 0.09 | 9 | 8 | 9 | 90 | 80 | 90 | 9/8/9 | 670 | 0.67 | 0.67 | 0.00066 | 4630018483166 | 3 | 0.34 | 0.09 | 0.08 | 2 | 0.0022 | 4630018483173 | 27 | 0.37 | 0.27 | 0.26 | 18 | 0.025974 | 14630018483170 |  | https://etke.ru/upload/uf/f58/f58eb682b095ae5c0c8b15982b6192d2.PDF | 2021-06-17 | 2026-06-16 | Сертификат соответствия | KG417/024.CN.02.00642 | 4 |  |  | 80 | D | 10 |  |  | 230/400 |  |  |  |  | 500 | 50 | 20 | AC |  |  |  |  | от -40 до +55 |  |  |  | Тепловой, электромагнитный |  | 10000/4000 |  | 3 | 35 | 50 |  | да | [12 empty] | 4 | [7 empty] | Elvert Автоматический выключатель eZ113 4Р D80 10кА ELVERT eZ1134D-80 | Автоматические выключатели (автомат или АВ) применяются в электрических цепях для защиты электроустановок от перегрузок и коротких замыканий в сети, тем самым обеспечивают их безопасную и бесперебойную работу. Выполняют одновременно функцию защиты и контроля. Соответствуют ГОСТ Р 50345, IEC 60898; ГОСТ Р 50030-2, IEC 60947-2.
eZ1134D-100 | Автоматический выключатель eZ113 4Р D100 10кА ELVERT | 2388.46 | 1982.4218 | Elvert | EC000042 |  | Китай | Zhejiang Dinway Sci-Tech Co., Ltd. | https://etke.ru/catalog/elvert/modulnoe_oborudovanie/modulnye_avtomaticheskie_vyklyuchateli/ez113/ez113_d/1070/ | https://etke.ru/upload/iblock/fe8/sa52qzd6kvtvs2licoez6yr1hupquk2b/0tmumh29d6hawcbcklj4turwappthaqn.png | Модульные автоматические выключатели | eZ113 | 60 | шт | 8536209008 |  | 1 | 1 | 0.66667 | 0.09 | 0.08 | 0.09 | 9 | 8 | 9 | 90 | 80 | 90 | 9/8/9 | 670 | 0.67 | 0.67 | 0.00066 | 4630018483180 | 3 | 0.34 | 0.09 | 0.08 | 2 | 0.0022 | 4630018483197 | 27 | 0.37 | 0.27 | 0.26 | 18 | 0.025974 | 14630018483194 |  | https://etke.ru/upload/uf/f58/f58eb682b095ae5c0c8b15982b6192d2.PDF | 2021-06-17 | 2026-06-16 | Сертификат соответствия | KG417/024.CN.02.00642 | 4 |  |  | 100 | D | 10 |  |  | 230/400 |  |  |  |  | 500 | 50 | 20 | AC |  |  |  |  | от -40 до +55 |  |  |  | Тепловой, электромагнитный |  | 10000/4000 |  | 3 | 35 | 50 |  | да | [12 empty] | 4 | [7 empty] | Elvert Автоматический выключатель eZ113 4Р D100 10кА ELVERT eZ1134D-100 | Автоматические выключатели (автомат или АВ) применяются в электрических цепях для защиты электроустановок от перегрузок и коротких замыканий в сети, тем самым обеспечивают их безопасную и бесперебойную работу. Выполняют одновременно функцию защиты и контроля. Соответствуют ГОСТ Р 50345, IEC 60898; ГОСТ Р 50030-2, IEC 60947-2.
01.01.05 Автоматические выключатели VA47-29 Серия Master и Engard | [109 empty] | Автоматические выключатели (автомат или АВ) применяются в электрических цепях для защиты электроустановок от перегрузок и коротких замыканий в сети, тем самым обеспечивают их безопасную и бесперебойную работу. Выполняют одновременно функцию защиты и контроля. Соответствуют ГОСТ Р 50345, IEC 60898; ГОСТ Р 50030-2, IEC 60947-2.
VA47291C-10 | Автоматические выключатели VA47-29С 10А 1p 4,5кА серии Master | 125.97 | 104.5551 | Elvert | EC000042 |  | Китай | Zhejiang Dinway Sci-Tech Co., Ltd. | https://etke.ru/catalog/elvert/modulnoe_oborudovanie/modulnye_avtomaticheskie_vyklyuchateli/va47_29_4_5_ka_seriya_master/2151/ | https://etke.ru/upload/iblock/991/jjgag7gmfzyepc4eat5q1svgcw8xu1ol/b6a7d816877b8aa3a01da63c97d5a6fc.png | Модульные автоматические выключатели | Master | 60 | шт | 8536209008 |  | 1 | 1 | 0.1 | 0.09 | 0.02 | 0.08 | 9 | 2 | 8 | 90 | 20 | 80 | 9/2/8 | 100 | 0.1 | 0.1 | 0.00066 | 4650076066279 | 12 | 0.23 | 0.09 | 0.08 | 1.2 | 0.00198 | 4650076066286 | 120 | 0.45 | 0.25 | 0.185 | 12 | 0.020813 | 14650076066283 | #REF! | https://etke.ru/upload/uf/f58/f58eb682b095ae5c0c8b15982b6192d2.PDF | 2021-06-17 | 2026-06-16 | Сертификат соответствия | KG417/024.CN.02.00642 | 1 |  |  | 10 | C | 4.5 |  |  | 230/400 |  |  |  |  | 500 | 50 | 20 | AC |  |  |  |  | от -40 до +55 |  |  |  | Тепловой, электромагнитный |  | 20000/10000 |  | 3 | 25 | 35 | [14 empty] | 1 | [7 empty] | Elvert Автоматические выключатели VA47-29С 10А 1p 4,5кА серии Master VA47291C-10 | Автоматические выключатели (автомат или АВ) применяются в электрических цепях для защиты электроустановок от перегрузок и коротких замыканий в сети, тем самым обеспечивают их безопасную и бесперебойную работу. Выполняют одновременно функцию защиты и контроля. Соответствуют ГОСТ Р 50345, IEC 60898; ГОСТ Р 50030-2, IEC 60947-2.
VA47291C-40 | Автоматические выключатели VA47-29С 40А 1p 4,5кА серии Master | 139.23 | 115.5609 | Elvert | EC000042 |  | Китай | Zhejiang Dinway Sci-Tech Co., Ltd. | https://etke.ru/catalog/elvert/modulnoe_oborudovanie/modulnye_avtomaticheskie_vyklyuchateli/va47_29_4_5_ka_seriya_master/2156/ | https://etke.ru/upload/iblock/46a/ja2mxt3uxjcoftjqemjtuhxnkdi4nyco/dc7109733e0116d795ab4658953c9e4b.png | Модульные автоматические выключатели | Master | 60 | шт | 8536209008 |  | 1 | 1 | 0.1 | 0.09 | 0.02 | 0.08 | 9 | 2 | 8 | 90 | 20 | 80 | 9/2/8 | 100 | 0.1 | 0.1 | 0.00066 | 4650076066378 | 12 | 0.23 | 0.09 | 0.08 | 1.2 | 0.00198 | 4650076066385 | 120 | 0.45 | 0.25 | 0.185 | 12 | 0.020813 | 14650076066382 | #REF! | https://etke.ru/upload/uf/f58/f58eb682b095ae5c0c8b15982b6192d2.PDF | 2021-06-17 | 2026-06-16 | Сертификат соответствия | KG417/024.CN.02.00642 | 1 |  |  | 40 | C | 4.5 |  |  | 230/400 |  |  |  |  | 500 | 50 | 20 | AC |  |  |  |  | от -40 до +55 |  |  |  | Тепловой, электромагнитный |  | 20000/10000 |  | 3 | 25 | 35 | [14 empty] | 1 | [7 empty] | Elvert Автоматические выключатели VA47-29С 40А 1p 4,5кА серии Master VA47291C-40 | Автоматические выключатели (автомат или АВ) применяются в электрических цепях для защиты электроустановок от перегрузок и коротких замыканий в сети, тем самым обеспечивают их безопасную и бесперебойную работу. Выполняют одновременно функцию защиты и контроля. Соответствуют ГОСТ Р 50345, IEC 60898; ГОСТ Р 50030-2, IEC 60947-2.
VA47292С-06 | Автоматические выключатели VA47-29С 6А 2p 4,5кА серии Master | 254.15 | 210.9445 | Elvert | EC000042 |  | Китай | Zhejiang Dinway Sci-Tech Co., Ltd. | https://etke.ru/catalog/elvert/modulnoe_oborudovanie/modulnye_avtomaticheskie_vyklyuchateli/va47_29_4_5_ka_seriya_master/2157/ | https://etke.ru/upload/iblock/921/agu1aov2coz635beuyb2umklr9he6sti/91ecbd164d6b61ae6c3eeb5ff9dd3e3e.png | Модульные автоматические выключатели | Master | 60 | шт | 8536209008 |  | 1 | 1 | 0.2 | 0.09 | 0.04 | 0.08 | 9 | 4 | 8 | 90 | 40 | 80 | 9/4/8 | 200 | 0.2 | 0.2 | 0.00066 | 4650076066392 | 6 | 0.23 | 0.09 | 0.08 | 1.2 | 0.00198 | 4650076066408 | 60 | 0.45 | 0.25 | 0.185 | 12 | 0.020813 | 14650076066405 | #REF! | https://etke.ru/upload/uf/f58/f58eb682b095ae5c0c8b15982b6192d2.PDF | 2021-06-17 | 2026-06-16 | Сертификат соответствия | KG417/024.CN.02.00642 | 2 |  |  | 6 | C | 4.5 |  |  | 230/400 |  |  |  |  | 500 | 50 | 20 | AC |  |  |  |  | от -40 до +55 |  |  |  | Тепловой, электромагнитный |  | 20000/10000 |  | 3 | 25 | 35 | [14 empty] | 2 | [7 empty] | Elvert Автоматические выключатели VA47-29С 6А 2p 4,5кА серии Master VA47292С-06 | Автоматические выключатели (автомат или АВ) применяются в электрических цепях для защиты электроустановок от перегрузок и коротких замыканий в сети, тем самым обеспечивают их безопасную и бесперебойную работу. Выполняют одновременно функцию защиты и контроля. Соответствуют ГОСТ Р 50345, IEC 60898; ГОСТ Р 50030-2, IEC 60947-2.
01.02.01 УЗО электронные R10 тип АС | [67 empty] | 500 |  | 20
R1023AC-50e | Устройство защитного отключения R10 2P 50А 30мА AC электрон. ELVERT | 1050.99 | 872.3217 | Elvert | EC000003 |  | Китай | Zhejiang Dinway Sci-Tech Co., Ltd. | https://etke.ru/catalog/elvert/modulnoe_oborudovanie/ustroystva_zashchitnogo_otklyucheniya_uzo/r10/elr10as/876/ | https://etke.ru/upload/iblock/9f5/hy7p5zhvcg3fdiyqgc6p1yx1p9267ybc/d8903a577bce0f7aa25e69ef2f1d4fc8.png | Устройства защитного отключения | R10 | 60 | шт | 8536209008 |  | 1 | 1 | 0.1875 | 0.09 | 0.04 | 0.08 | 9 | 4 | 8 | 90 | 40 | 80 | 9/4/8 | 190 | 0.19 | 0.19 | 0.00061875 | 4630018484309 | 6 | 0.23 | 0.09 | 0.08 | 0.1875 | 0.00061875 |  | 32 | 0.38 | 0.18 | 0.18 | 6 | 0.012312 | 14630018484306 | #REF! | https://etke.ru/upload/uf/f58/f58eb682b095ae5c0c8b15982b6192d2.PDF | 2021-06-17 | 2026-06-16 | Сертификат соответствия | KG417/024.CN.02.00642 | 2 |  |  | 50 |  | 6 |  | 30 | 230/400 |  |  |  |  | 500 | 50 | 20 | AC |  |  |  |  | от -5 до +40 |  |  |  | электронный | АС | 10000/6000 |  | 3 | 25 | 35 | [22 empty] | Elvert Устройство защитного отключения R10 2P 50А 30мА AC электрон. ELVERT R1023AC-50e | УЗО - устройства защитного отключения, являются оборудованием, которое используется для обеспечения безопасности людей, животных от поражения электрическим током при утечке, неисправности электрооборудования, путем прекращения подачи напряжения в сети офисов, квартир, частных коттеджей, промышленных предприятий и других объектов. Ко всему прочему данное модульное оборудование предохраняет от возгорания и пожаров в случае использования неисправных бытовых приборов, повреждения проводки в жилых и промышленных помещениях. Устройство защитного отключения исполняются в пластиковых корпусах, на которых отражены все необходимые данные для правильного выбора прибора: ток утечки, номинальный ток, номинальное напряжение и др. данные. Интервал отключения зависит от типа оборудования или является установочной величиной. При покупке важно понимать, где будет установлен УЗО. В зависимости от этого подбирают прибор с нужной степенью защиты от проникновения несанкционированной влаги и пыли. УЗО соответствуют ГОСТ Р 51326, IEC 61008.
R1043AC-25e | Устройство защитного отключения R10 4P 25А 30мА AC электрон. ELVERT | 1241.09 | 1030.1047 | Elvert | EC000003 |  | Китай | Zhejiang Dinway Sci-Tech Co., Ltd. | https://etke.ru/catalog/elvert/modulnoe_oborudovanie/ustroystva_zashchitnogo_otklyucheniya_uzo/r10/elr10as/885/ | https://etke.ru/upload/iblock/b72/s49hs4mk4gh3psjk5mje3nwgzd3svxgx/5c96e21acc4796b874a33dd1b017d7cb.png | Устройства защитного отключения | R10 | 60 | шт | 8536209008 |  | 1 | 1 | 0.375 | 0.09 | 0.08 | 0.09 | 9 | 8 | 9 | 90 | 80 | 90 | 9/8/9 | 380 | 0.38 | 0.38 | 0.0012375 | 4630018484354 | 3 | 0.23 | 0.09 | 0.08 | 0.375 | 0.0012375 |  | 16 | 0.33 | 0.18 | 0.18 | 6 | 0.010692 | 14630018484351 | #REF! | https://etke.ru/upload/uf/f58/f58eb682b095ae5c0c8b15982b6192d2.PDF | 2021-06-17 | 2026-06-16 | Сертификат соответствия | KG417/024.CN.02.00642 | 4 |  |  | 25 |  | 6 |  | 30 | 230/400 |  |  |  |  | 500 | 50 | 20 | AC |  |  |  |  | от -5 до +40 |  |  |  | электронный | АС | 10000/6000 |  | 3 | 25 | 35 | [22 empty] | Elvert Устройство защитного отключения R10 4P 25А 30мА AC электрон. ELVERT R1043AC-25e | УЗО - устройства защитного отключения, являются оборудованием, которое используется для обеспечения безопасности людей, животных от поражения электрическим током при утечке, неисправности электрооборудования, путем прекращения подачи напряжения в сети офисов, квартир, частных коттеджей, промышленных предприятий и других объектов. Ко всему прочему данное модульное оборудование предохраняет от возгорания и пожаров в случае использования неисправных бытовых приборов, повреждения проводки в жилых и промышленных помещениях. Устройство защитного отключения исполняются в пластиковых корпусах, на которых отражены все необходимые данные для правильного выбора прибора: ток утечки, номинальный ток, номинальное напряжение и др. данные. Интервал отключения зависит от типа оборудования или является установочной величиной. При покупке важно понимать, где будет установлен УЗО. В зависимости от этого подбирают прибор с нужной степенью защиты от проникновения несанкционированной влаги и пыли. УЗО соответствуют ГОСТ Р 51326, IEC 61008.
R1043AC-40e | Устройство защитного отключения R10 4P 40А 30мА AC электрон. ELVERT | 1241.09 | 1030.1047 | Elvert | EC000003 |  | Китай | Zhejiang Dinway Sci-Tech Co., Ltd. | https://etke.ru/catalog/elvert/modulnoe_oborudovanie/ustroystva_zashchitnogo_otklyucheniya_uzo/r10/elr10as/890/ | https://etke.ru/upload/iblock/567/k3o6glyj28zt6sqak3l71pm3lamgl3zi/8c8c99a0f859339b0f3d70349a1661d7.png | Устройства защитного отключения | R10 | 60 | шт | 8536209008 |  | 1 | 1 | 0.375 | 0.09 | 0.08 | 0.09 | 9 | 8 | 9 | 90 | 80 | 90 | 9/8/9 | 380 | 0.38 | 0.38 | 0.0012375 | 4630018484378 | 3 | 0.23 | 0.09 | 0.08 | 0.375 | 0.0012375 |  | 16 | 0.33 | 0.18 | 0.18 | 6 | 0.010692 | 14630018484375 | #REF! | https://etke.ru/upload/uf/f58/f58eb682b095ae5c0c8b15982b6192d2.PDF | 2021-06-17 | 2026-06-16 | Сертификат соответствия | KG417/024.CN.02.00642 | 4 |  |  | 40 |  | 6 |  | 30 | 230/400 |  |  |  |  | 500 | 50 | 20 | AC |  |  |  |  | от -5 до +40 |  |  |  | электронный | АС | 10000/6000 |  | 3 | 25 | 35 | [22 empty] | Elvert Устройство защитного отключения R10 4P 40А 30мА AC электрон. ELVERT R1043AC-40e | УЗО - устройства защитного отключения, являются оборудованием, которое используется для обеспечения безопасности людей, животных от поражения электрическим током при утечке, неисправности электрооборудования, путем прекращения подачи напряжения в сети офисов, квартир, частных коттеджей, промышленных предприятий и других объектов. Ко всему прочему данное модульное оборудование предохраняет от возгорания и пожаров в случае использования неисправных бытовых приборов, повреждения проводки в жилых и промышленных помещениях. Устройство защитного отключения исполняются в пластиковых корпусах, на которых отражены все необходимые данные для правильного выбора прибора: ток утечки, номинальный ток, номинальное напряжение и др. данные. Интервал отключения зависит от типа оборудования или является установочной величиной. При покупке важно понимать, где будет установлен УЗО. В зависимости от этого подбирают прибор с нужной степенью защиты от проникновения несанкционированной влаги и пыли. УЗО соответствуют ГОСТ Р 51326, IEC 61008.
R1043AC-63e | Устройство защитного отключения R10 4P 63А 30мА AC электрон. ELVERT | 1368.63 | 1135.9629 | Elvert | EC000003 |  | Китай | Zhejiang Dinway Sci-Tech Co., Ltd. | https://etke.ru/catalog/elvert/modulnoe_oborudovanie/ustroystva_zashchitnogo_otklyucheniya_uzo/r10/elr10as/895/ | https://etke.ru/upload/iblock/b21/gr7lu630rigimjn71dhtg76lybts4sir/02b7fb47f32a43b831ea1432407ed1d4.png | Устройства защитного отключения | R10 | 60 | шт | 8536209008 |  | 1 | 1 | 0.375 | 0.09 | 0.08 | 0.09 | 9 | 8 | 9 | 90 | 80 | 90 | 9/8/9 | 380 | 0.38 | 0.38 | 0.0012375 | 4630018484392 | 3 | 0.23 | 0.09 | 0.08 | 0.375 | 0.0012375 |  | 16 | 0.33 | 0.18 | 0.18 | 6 | 0.010692 | 14630018484399 | #REF! | https://etke.ru/upload/uf/f58/f58eb682b095ae5c0c8b15982b6192d2.PDF | 2021-06-17 | 2026-06-16 | Сертификат соответствия | KG417/024.CN.02.00642 | 4 |  |  | 63 |  | 6 |  | 30 | 230/400 |  |  |  |  | 500 | 50 | 20 | AC |  |  |  |  | от -5 до +40 |  |  |  | электронный | АС | 10000/6000 |  | 3 | 25 | 35 | [22 empty] | Elvert Устройство защитного отключения R10 4P 63А 30мА AC электрон. ELVERT R1043AC-63e | УЗО - устройства защитного отключения, являются оборудованием, которое используется для обеспечения безопасности людей, животных от поражения электрическим током при утечке, неисправности электрооборудования, путем прекращения подачи напряжения в сети офисов, квартир, частных коттеджей, промышленных предприятий и других объектов. Ко всему прочему данное модульное оборудование предохраняет от возгорания и пожаров в случае использования неисправных бытовых приборов, повреждения проводки в жилых и промышленных помещениях. Устройство защитного отключения исполняются в пластиковых корпусах, на которых отражены все необходимые данные для правильного выбора прибора: ток утечки, номинальный ток, номинальное напряжение и др. данные. Интервал отключения зависит от типа оборудования или является установочной величиной. При покупке важно понимать, где будет установлен УЗО. В зависимости от этого подбирают прибор с нужной степенью защиты от проникновения несанкционированной влаги и пыли. УЗО соответствуют ГОСТ Р 51326, IEC 61008.
R1043AC-80e | Устройство защитного отключения R10 4P 80А 30мА AC электрон. ELVERT | 1859.56 | 1543.4348 | Elvert | EC000003 |  | Китай | Zhejiang Dinway Sci-Tech Co., Ltd. | https://etke.ru/catalog/elvert/modulnoe_oborudovanie/ustroystva_zashchitnogo_otklyucheniya_uzo/r10/elr10as/897/ | https://etke.ru/upload/iblock/a0e/0bdol1q3z1iikxrl72udai46cepaeoax/940dc4dbee36c10515c7f177145c6cc8.png | Устройства защитного отключения | R10 | 60 | шт | 8536209008 |  | 1 | 1 | 0.375 | 0.09 | 0.08 | 0.09 | 9 | 8 | 9 | 90 | 80 | 90 | 9/8/9 | 380 | 0.38 | 0.38 | 0.0012375 | 4630018484408 | 3 | 0.23 | 0.09 | 0.08 | 0.375 | 0.0012375 |  | 16 | 0.33 | 0.18 | 0.18 | 6 | 0.010692 | 14630018484405 | #REF! | https://etke.ru/upload/uf/f58/f58eb682b095ae5c0c8b15982b6192d2.PDF | 2021-06-17 | 2026-06-16 | Сертификат соответствия | KG417/024.CN.02.00642 | 4 |  |  | 80 |  | 6 |  | 30 | 230/400 |  |  |  |  | 500 | 50 | 20 | AC |  |  |  |  | от -5 до +40 |  |  |  | электронный | АС | 10000/6000 |  | 3 | 25 | 35 | [22 empty] | Elvert Устройство защитного отключения R10 4P 80А 30мА AC электрон. ELVERT R1043AC-80e | УЗО - устройства защитного отключения, являются оборудованием, которое используется для обеспечения безопасности людей, животных от поражения электрическим током при утечке, неисправности электрооборудования, путем прекращения подачи напряжения в сети офисов, квартир, частных коттеджей, промышленных предприятий и других объектов. Ко всему прочему данное модульное оборудование предохраняет от возгорания и пожаров в случае использования неисправных бытовых приборов, повреждения проводки в жилых и промышленных помещениях. Устройство защитного отключения исполняются в пластиковых корпусах, на которых отражены все необходимые данные для правильного выбора прибора: ток утечки, номинальный ток, номинальное напряжение и др. данные. Интервал отключения зависит от типа оборудования или является установочной величиной. При покупке важно понимать, где будет установлен УЗО. В зависимости от этого подбирают прибор с нужной степенью защиты от проникновения несанкционированной влаги и пыли. УЗО соответствуют ГОСТ Р 51326, IEC 61008.
R10410AC-25e | Устройство защитного отключения R10 4P 25А 100мА AC электрон. ELVERT | 1331.44 | 1105.0952 | Elvert | EC000003 |  | Китай | Zhejiang Dinway Sci-Tech Co., Ltd. | https://etke.ru/catalog/elvert/modulnoe_oborudovanie/ustroystva_zashchitnogo_otklyucheniya_uzo/r10/elr10as/1859/ | https://etke.ru/upload/iblock/7f9/lhvlpoexu8fgfdc1q9vtnapem8755kym/744f63f60d1505056a982c8dfc3ea1ec.png | Устройства защитного отключения | R10 | 60 | шт | 8536209008 |  | 1 | 1 | 0.375 | 0.09 | 0.08 | 0.09 | 9 | 8 | 9 | 90 | 80 | 90 | 9/8/9 | 380 | 0.38 | 0.38 | 0.0012375 | 4650076067788 | 3 | 0.23 | 0.09 | 0.08 | 0.375 | 0.0012375 |  | 16 | 0.33 | 0.18 | 0.18 | 6 | 0.010692 | 14650076067785 | #REF! | https://etke.ru/upload/uf/f58/f58eb682b095ae5c0c8b15982b6192d2.PDF | 2021-06-17 | 2026-06-16 | Сертификат соответствия | KG417/024.CN.02.00642 | 4 |  |  | 25 |  | 6 |  | 100 | 230/400 |  |  |  |  | 500 | 50 | 20 | AC |  |  |  |  | от -5 до +40 |  |  |  | электронный | АС | 10000/6000 |  | 3 | 25 | 35 | [22 empty] | Elvert Устройство защитного отключения R10 4P 25А 100мА AC электрон. ELVERT R10410AC-25e | УЗО - устройства защитного отключения, являются оборудованием, которое используется для обеспечения безопасности людей, животных от поражения электрическим током при утечке, неисправности электрооборудования, путем прекращения подачи напряжения в сети офисов, квартир, частных коттеджей, промышленных предприятий и других объектов. Ко всему прочему данное модульное оборудование предохраняет от возгорания и пожаров в случае использования неисправных бытовых приборов, повреждения проводки в жилых и промышленных помещениях. Устройство защитного отключения исполняются в пластиковых корпусах, на которых отражены все необходимые данные для правильного выбора прибора: ток утечки, номинальный ток, номинальное напряжение и др. данные. Интервал отключения зависит от типа оборудования или является установочной величиной. При покупке важно понимать, где будет установлен УЗО. В зависимости от этого подбирают прибор с нужной степенью защиты от проникновения несанкционированной влаги и пыли. УЗО соответствуют ГОСТ Р 51326, IEC 61008.
R10230AC-80e | Устройство защитного отключения R10 2P 80А 300мА AC электрон. ELVERT | 1053.75 | 874.6125 | Elvert | EC000003 |  | Китай | Zhejiang Dinway Sci-Tech Co., Ltd. | https://etke.ru/catalog/elvert/modulnoe_oborudovanie/ustroystva_zashchitnogo_otklyucheniya_uzo/r10/elr10as/2406/ | https://etke.ru/upload/iblock/8b3/e0402z3xosqbhybbwsn111blzv7mo9w2/4f4c962879e780509c298baed134d824.png | Устройства защитного отключения | R10 | 60 | шт | 8536209008 |  | 1 | 1 | 0.1875 | 0.09 | 0.04 | 0.08 | 9 | 4 | 8 | 90 | 40 | 80 | 9/4/8 | 190 | 0.19 | 0.19 | 0.00061875 | 4670028302323 | 6 | 0.23 | 0.09 | 0.08 | 0.375 | 0.0012375 |  | 32 | [5 empty] | 14670028302320 | #REF! | https://etke.ru/upload/uf/f58/f58eb682b095ae5c0c8b15982b6192d2.PDF | 2021-06-17 | 2026-06-16 | Сертификат соответствия | KG417/024.CN.02.00642 | 2 |  |  | 80 |  | 6 |  | 300 | 230/400 |  |  |  |  | 500 | 50 | 20 | AC |  |  |  |  | от -5 до +40 |  |  |  | электронный | АС | 10000/6000 |  | 3 | 25 | 35 | [22 empty] | Elvert Устройство защитного отключения R10 2P 80А 300мА AC электрон. ELVERT R10230AC-80e | УЗО - устройства защитного отключения, являются оборудованием, которое используется для обеспечения безопасности людей, животных от поражения электрическим током при утечке, неисправности электрооборудования, путем прекращения подачи напряжения в сети офисов, квартир, частных коттеджей, промышленных предприятий и других объектов. Ко всему прочему данное модульное оборудование предохраняет от возгорания и пожаров в случае использования неисправных бытовых приборов, повреждения проводки в жилых и промышленных помещениях. Устройство защитного отключения исполняются в пластиковых корпусах, на которых отражены все необходимые данные для правильного выбора прибора: ток утечки, номинальный ток, номинальное напряжение и др. данные. Интервал отключения зависит от типа оборудования или является установочной величиной. При покупке важно понимать, где будет установлен УЗО. В зависимости от этого подбирают прибор с нужной степенью защиты от проникновения несанкционированной влаги и пыли. УЗО соответствуют ГОСТ Р 51326, IEC 61008.
01.02.02 УЗО электромеханические R10 тип АC
R1043AC-16 | Устройство защитного отключения R10 4P 16А 30мА тип AC ELVERT | 1541.36 | 1279.3288 | Elvert | EC000003 |  | Китай | Zhejiang Dinway Sci-Tech Co., Ltd. | https://etke.ru/catalog/elvert/modulnoe_oborudovanie/ustroystva_zashchitnogo_otklyucheniya_uzo/r10/emxR10ac/921/ | https://etke.ru/upload/iblock/76a/6l77kl93n5xint21myhcywqd40rupjtg/964ed49b37250a57d66dde3fc1b0cf6b.png | Устройства защитного отключения | R10 | 60 | шт | 8536303000 |  | 1 | 1 | 0.375 | 0.09 | 0.08 | 0.09 | 9 | 8 | 9 | 90 | 80 | 90 | 9/8/9 | 380 | 0.38 | 0.38 | 0.0012375 | 4630018484620 | 3 | 0.23 | 0.09 | 0.08 | 0.375 | 0.0012375 |  | 16 | 0.33 | 0.18 | 0.18 | 6 | 0.010692 | 14630018484627 | #REF! | https://etke.ru/upload/uf/f58/f58eb682b095ae5c0c8b15982b6192d2.PDF | 2021-06-17 | 2026-06-16 | Сертификат соответствия | KG417/024.CN.02.00642 | 4 |  |  | 16 |  | 6 |  | 30 | 230/400 |  |  |  |  | 500 | 50 | 20 | AC |  |  |  |  | от -5 до +40 |  |  |  | электромеханический | АС | 10000/6000 |  | 3 | 25 | 35 | [22 empty] | Elvert Устройство защитного отключения R10 4P 16А 30мА тип AC ELVERT R1043AC-16 | УЗО - устройства защитного отключения, являются оборудованием, которое используется для обеспечения безопасности людей, животных от поражения электрическим током при утечке, неисправности электрооборудования, путем прекращения подачи напряжения в сети офисов, квартир, частных коттеджей, промышленных предприятий и других объектов. Ко всему прочему данное модульное оборудование предохраняет от возгорания и пожаров в случае использования неисправных бытовых приборов, повреждения проводки в жилых и промышленных помещениях. Устройство защитного отключения исполняются в пластиковых корпусах, на которых отражены все необходимые данные для правильного выбора прибора: ток утечки, номинальный ток, номинальное напряжение и др. данные. Интервал отключения зависит от типа оборудования или является установочной величиной. При покупке важно понимать, где будет установлен УЗО. В зависимости от этого подбирают прибор с нужной степенью защиты от проникновения несанкционированной влаги и пыли. УЗО соответствуют ГОСТ Р 51326, IEC 61008.
R1043AC-25 | Устройство защитного отключения R10 4P 25А 30мА тип AC ELVERT | 1541.36 | 1279.3288 | Elvert | EC000003 |  | Китай | Zhejiang Dinway Sci-Tech Co., Ltd. | https://etke.ru/catalog/elvert/modulnoe_oborudovanie/ustroystva_zashchitnogo_otklyucheniya_uzo/r10/emxR10ac/922/ | https://etke.ru/upload/iblock/c8a/rkzcf6duk259kkxoxkba7165pke3p79x/e023c5e8f543971f2ad07d9e0bda55b5.png | Устройства защитного отключения | R10 | 60 | шт | 8536303000 |  | 1 | 1 | 0.375 | 0.09 | 0.08 | 0.09 | 9 | 8 | 9 | 90 | 80 | 90 | 9/8/9 | 380 | 0.38 | 0.38 | 0.0012375 | 4630018484637 | 3 | 0.23 | 0.09 | 0.08 | 0.375 | 0.0012375 |  | 16 | 0.33 | 0.18 | 0.18 | 6 | 0.010692 | 14630018484634 | #REF! | https://etke.ru/upload/uf/f58/f58eb682b095ae5c0c8b15982b6192d2.PDF | 2021-06-17 | 2026-06-16 | Сертификат соответствия | KG417/024.CN.02.00642 | 4 |  |  | 25 |  | 6 |  | 30 | 230/400 |  |  |  |  | 500 | 50 | 20 | AC |  |  |  |  | от -5 до +40 |  |  |  | электромеханический | АС | 10000/6000 |  | 3 | 25 | 35 | [22 empty] | Elvert Устройство защитного отключения R10 4P 25А 30мА тип AC ELVERT R1043AC-25 | УЗО - устройства защитного отключения, являются оборудованием, которое используется для обеспечения безопасности людей, животных от поражения электрическим током при утечке, неисправности электрооборудования, путем прекращения подачи напряжения в сети офисов, квартир, частных коттеджей, промышленных предприятий и других объектов. Ко всему прочему данное модульное оборудование предохраняет от возгорания и пожаров в случае использования неисправных бытовых приборов, повреждения проводки в жилых и промышленных помещениях. Устройство защитного отключения исполняются в пластиковых корпусах, на которых отражены все необходимые данные для правильного выбора прибора: ток утечки, номинальный ток, номинальное напряжение и др. данные. Интервал отключения зависит от типа оборудования или является установочной величиной. При покупке важно понимать, где будет установлен УЗО. В зависимости от этого подбирают прибор с нужной степенью защиты от проникновения несанкционированной влаги и пыли. УЗО соответствуют ГОСТ Р 51326, IEC 61008.
R1043AC-40 | Устройство защитного отключения R10 4P 40А 30мА тип AC ELVERT | 1541.36 | 1279.3288 | Elvert | EC000003 |  | Китай | Zhejiang Dinway Sci-Tech Co., Ltd. | https://etke.ru/catalog/elvert/modulnoe_oborudovanie/ustroystva_zashchitnogo_otklyucheniya_uzo/r10/emxR10ac/924/ | https://etke.ru/upload/iblock/56b/csl7o1rs5lvi12gunldl3cbp6vr7jvqo/9357af5ba4391b997cb38124b001abce.png | Устройства защитного отключения | R10 | 60 | шт | 8536303000 |  | 1 | 1 | 0.375 | 0.09 | 0.08 | 0.09 | 9 | 8 | 9 | 90 | 80 | 90 | 9/8/9 | 380 | 0.38 | 0.38 | 0.0012375 | 4630018484651 | 3 | 0.23 | 0.09 | 0.08 | 0.375 | 0.0012375 |  | 16 | 0.33 | 0.18 | 0.18 | 6 | 0.010692 | 14630018484658 | #REF! | https://etke.ru/upload/uf/f58/f58eb682b095ae5c0c8b15982b6192d2.PDF | 2021-06-17 | 2026-06-16 | Сертификат соответствия | KG417/024.CN.02.00642 | 4 |  |  | 40 |  | 6 |  | 30 | 230/400 |  |  |  |  | 500 | 50 | 20 | AC |  |  |  |  | от -5 до +40 |  |  |  | электромеханический | АС | 10000/6000 |  | 3 | 25 | 35 | [22 empty] | Elvert Устройство защитного отключения R10 4P 40А 30мА тип AC ELVERT R1043AC-40 | УЗО - устройства защитного отключения, являются оборудованием, которое используется для обеспечения безопасности людей, животных от поражения электрическим током при утечке, неисправности электрооборудования, путем прекращения подачи напряжения в сети офисов, квартир, частных коттеджей, промышленных предприятий и других объектов. Ко всему прочему данное модульное оборудование предохраняет от возгорания и пожаров в случае использования неисправных бытовых приборов, повреждения проводки в жилых и промышленных помещениях. Устройство защитного отключения исполняются в пластиковых корпусах, на которых отражены все необходимые данные для правильного выбора прибора: ток утечки, номинальный ток, номинальное напряжение и др. данные. Интервал отключения зависит от типа оборудования или является установочной величиной. При покупке важно понимать, где будет установлен УЗО. В зависимости от этого подбирают прибор с нужной степенью защиты от проникновения несанкционированной влаги и пыли. УЗО соответствуют ГОСТ Р 51326, IEC 61008.
R1043AC-50 | Устройство защитного отключения R10 4P 50А 30мА тип AC ELVERT | 1695.91 | 1407.6053 | Elvert | EC000003 |  | Китай | Zhejiang Dinway Sci-Tech Co., Ltd. | https://etke.ru/catalog/elvert/modulnoe_oborudovanie/ustroystva_zashchitnogo_otklyucheniya_uzo/r10/emxR10ac/925/ | https://etke.ru/upload/iblock/6f6/9bsdstvlkes7xuz6pdw0e2ki9xbwqz3r/e7d4e295c7f4790be2d08dfc21ce1aea.png | Устройства защитного отключения | R10 | 60 | шт | 8536303000 |  | 1 | 1 | 0.375 | 0.09 | 0.08 | 0.09 | 9 | 8 | 9 | 90 | 80 | 90 | 9/8/9 | 380 | 0.38 | 0.38 | 0.0012375 | 4630018484668 | 3 | 0.23 | 0.09 | 0.08 | 0.375 | 0.0012375 |  | 16 | 0.33 | 0.18 | 0.18 | 6 | 0.010692 | 14630018484665 | #REF! | https://etke.ru/upload/uf/f58/f58eb682b095ae5c0c8b15982b6192d2.PDF | 2021-06-17 | 2026-06-16 | Сертификат соответствия | KG417/024.CN.02.00642 | 4 |  |  | 50 |  | 6 |  | 30 | 230/400 |  |  |  |  | 500 | 50 | 20 | AC |  |  |  |  | от -5 до +40 |  |  |  | электромеханический | АС | 10000/6000 |  | 3 | 25 | 35 | [22 empty] | Elvert Устройство защитного отключения R10 4P 50А 30мА тип AC ELVERT R1043AC-50 | УЗО - устройства защитного отключения, являются оборудованием, которое используется для обеспечения безопасности людей, животных от поражения электрическим током при утечке, неисправности электрооборудования, путем прекращения подачи напряжения в сети офисов, квартир, частных коттеджей, промышленных предприятий и других объектов. Ко всему прочему данное модульное оборудование предохраняет от возгорания и пожаров в случае использования неисправных бытовых приборов, повреждения проводки в жилых и промышленных помещениях. Устройство защитного отключения исполняются в пластиковых корпусах, на которых отражены все необходимые данные для правильного выбора прибора: ток утечки, номинальный ток, номинальное напряжение и др. данные. Интервал отключения зависит от типа оборудования или является установочной величиной. При покупке важно понимать, где будет установлен УЗО. В зависимости от этого подбирают прибор с нужной степенью защиты от проникновения несанкционированной влаги и пыли. УЗО соответствуют ГОСТ Р 51326, IEC 61008.
R1043AC-63 | Устройство защитного отключения R10 4P 63А 30мА тип AC ELVERT | 1695.91 | 1407.6053 | Elvert | EC000003 |  | Китай | Zhejiang Dinway Sci-Tech Co., Ltd. | https://etke.ru/catalog/elvert/modulnoe_oborudovanie/ustroystva_zashchitnogo_otklyucheniya_uzo/r10/emxR10ac/926/ | https://etke.ru/upload/iblock/f82/n8t3wo5r14vz8kdw8dgb3gujotimrtb2/10b375b6f701cfd898b152ea03919ae8.png | Устройства защитного отключения | R10 | 60 | шт | 8536303000 |  | 1 | 1 | 0.375 | 0.09 | 0.08 | 0.09 | 9 | 8 | 9 | 90 | 80 | 90 | 9/8/9 | 380 | 0.38 | 0.38 | 0.0012375 | 4630018484675 | 3 | 0.23 | 0.09 | 0.08 | 0.375 | 0.0012375 |  | 16 | 0.33 | 0.18 | 0.18 | 6 | 0.010692 | 14630018484672 | #REF! | https://etke.ru/upload/uf/f58/f58eb682b095ae5c0c8b15982b6192d2.PDF | 2021-06-17 | 2026-06-16 | Сертификат соответствия | KG417/024.CN.02.00642 | 4 |  |  | 63 |  | 6 |  | 30 | 230/400 |  |  |  |  | 500 | 50 | 20 | AC |  |  |  |  | от -5 до +40 |  |  |  | электромеханический | АС | 10000/6000 |  | 3 | 25 | 35 | [22 empty] | Elvert Устройство защитного отключения R10 4P 63А 30мА тип AC ELVERT R1043AC-63 | УЗО - устройства защитного отключения, являются оборудованием, которое используется для обеспечения безопасности людей, животных от поражения электрическим током при утечке, неисправности электрооборудования, путем прекращения подачи напряжения в сети офисов, квартир, частных коттеджей, промышленных предприятий и других объектов. Ко всему прочему данное модульное оборудование предохраняет от возгорания и пожаров в случае использования неисправных бытовых приборов, повреждения проводки в жилых и промышленных помещениях. Устройство защитного отключения исполняются в пластиковых корпусах, на которых отражены все необходимые данные для правильного выбора прибора: ток утечки, номинальный ток, номинальное напряжение и др. данные. Интервал отключения зависит от типа оборудования или является установочной величиной. При покупке важно понимать, где будет установлен УЗО. В зависимости от этого подбирают прибор с нужной степенью защиты от проникновения несанкционированной влаги и пыли. УЗО соответствуют ГОСТ Р 51326, IEC 61008.
01.02.03 УЗО электромеханические R10 тип А
R1023A-16 | Устройство защитного отключения R10 2P 16А 30мА тип A ELVERT | 1632.28 | 1354.7924 | Elvert | EC000003 |  | Китай | Zhejiang Dinway Sci-Tech Co., Ltd. | https://etke.ru/catalog/elvert/modulnoe_oborudovanie/ustroystva_zashchitnogo_otklyucheniya_uzo/r10/elr10a/956/ | https://etke.ru/upload/iblock/3bf/9b8mmiuf0q82zoof3vhwe789eawpge60/9cac8726c7f74fd1ccef7100d28ce89b.png | Устройства защитного отключения | R10 | 60 | шт | 8536303000 |  | 1 | 1 | 0.1875 | 0.09 | 0.04 | 0.08 | 9 | 4 | 8 | 90 | 40 | 80 | 9/4/8 | 190 | 0.19 | 0.19 | 0.00061875 | 4630018404444 | 6 | 0.23 | 0.09 | 0.08 | 0.1875 | 0.00061875 |  | 32 | 0.38 | 0.18 | 0.18 | 6 | 0.012312 | 14630018404441 | #REF! | https://etke.ru/upload/uf/f58/f58eb682b095ae5c0c8b15982b6192d2.PDF | 2021-06-17 | 2026-06-16 | Сертификат соответствия | KG417/024.CN.02.00642 | 2 |  |  | 16 |  | 6 |  | 30 | 230/400 |  |  |  |  | 500 | 50 | 20 | AC |  |  |  |  | от -5 до +40 |  |  |  | электромеханический | А | 10000/6000 |  | 3 | 25 | 35 | [22 empty] | Elvert Устройство защитного отключения R10 2P 16А 30мА тип A ELVERT R1023A-16 | УЗО - устройства защитного отключения, являются оборудованием, которое используется для обеспечения безопасности людей, животных от поражения электрическим током при утечке, неисправности электрооборудования, путем прекращения подачи напряжения в сети офисов, квартир, частных коттеджей, промышленных предприятий и других объектов. Ко всему прочему данное модульное оборудование предохраняет от возгорания и пожаров в случае использования неисправных бытовых приборов, повреждения проводки в жилых и промышленных помещениях. Устройство защитного отключения исполняются в пластиковых корпусах, на которых отражены все необходимые данные для правильного выбора прибора: ток утечки, номинальный ток, номинальное напряжение и др. данные. Интервал отключения зависит от типа оборудования или является установочной величиной. При покупке важно понимать, где будет установлен УЗО. В зависимости от этого подбирают прибор с нужной степенью защиты от проникновения несанкционированной влаги и пыли. УЗО соответствуют ГОСТ Р 51326, IEC 61008.
R1043A-25 | Устройство защитного отключения R10 4P 25А 30мА тип A ELVERT | 2424.85 | 2012.6255 | Elvert | EC000003 |  | Китай | Zhejiang Dinway Sci-Tech Co., Ltd. | https://etke.ru/catalog/elvert/modulnoe_oborudovanie/ustroystva_zashchitnogo_otklyucheniya_uzo/r10/elr10a/1023/ | https://etke.ru/upload/iblock/fb2/s58xxnlvwitx79g6k0f2ki8siyp5mdul/7245b6cbf70ad07df3d16e972584bf05.png | Устройства защитного отключения | R10 | 60 | шт | 8536303000 |  | 1 | 1 | 0.375 | 0.09 | 0.08 | 0.09 | 9 | 8 | 9 | 90 | 80 | 90 | 9/8/9 | 380 | 0.38 | 0.38 | 0.0012375 | 4630018404680 | 3 | 0.23 | 0.09 | 0.08 | 0.375 | 0.0012375 |  | 16 | 0.33 | 0.18 | 0.18 | 6 | 0.010692 | 14630018404687 | #REF! | https://etke.ru/upload/uf/f58/f58eb682b095ae5c0c8b15982b6192d2.PDF | 2021-06-17 | 2026-06-16 | Сертификат соответствия | KG417/024.CN.02.00642 | 4 |  |  | 25 |  | 6 |  | 30 | 230/400 |  |  |  |  | 500 | 50 | 20 | AC |  |  |  |  | от -5 до +40 |  |  |  | электромеханический | А | 10000/6000 |  | 3 | 25 | 35 | [22 empty] | Elvert Устройство защитного отключения R10 4P 25А 30мА тип A ELVERT R1043A-25 | УЗО - устройства защитного отключения, являются оборудованием, которое используется для обеспечения безопасности людей, животных от поражения электрическим током при утечке, неисправности электрооборудования, путем прекращения подачи напряжения в сети офисов, квартир, частных коттеджей, промышленных предприятий и других объектов. Ко всему прочему данное модульное оборудование предохраняет от возгорания и пожаров в случае использования неисправных бытовых приборов, повреждения проводки в жилых и промышленных помещениях. Устройство защитного отключения исполняются в пластиковых корпусах, на которых отражены все необходимые данные для правильного выбора прибора: ток утечки, номинальный ток, номинальное напряжение и др. данные. Интервал отключения зависит от типа оборудования или является установочной величиной. При покупке важно понимать, где будет установлен УЗО. В зависимости от этого подбирают прибор с нужной степенью защиты от проникновения несанкционированной влаги и пыли. УЗО соответствуют ГОСТ Р 51326, IEC 61008.
R10210A-40 | Устройство защитного отключения R10 2P 40А 100мА тип A ELVERT | 1770.01 | 1469.1083 | Elvert | EC000003 |  | Китай | Zhejiang Dinway Sci-Tech Co., Ltd. | https://etke.ru/catalog/elvert/modulnoe_oborudovanie/ustroystva_zashchitnogo_otklyucheniya_uzo/r10/elr10a/973/ | https://etke.ru/upload/iblock/e2d/r3qmjxutks331zgnn3rljprd802beuyt/e773657bf6e702c7643dc9733f3905ef.png | Устройства защитного отключения | R10 | 60 | шт | 8536303000 |  | 1 | 1 | 0.1875 | 0.09 | 0.04 | 0.08 | 9 | 4 | 8 | 90 | 40 | 80 | 9/4/8 | 190 | 0.19 | 0.19 | 0.00061875 | 4630018404543 | 6 | 0.23 | 0.09 | 0.08 | 0.1875 | 0.00061875 |  | 32 | 0.38 | 0.18 | 0.18 | 6 | 0.012312 | 14630018404540 | #REF! | https://etke.ru/upload/uf/f58/f58eb682b095ae5c0c8b15982b6192d2.PDF | 2021-06-17 | 2026-06-16 | Сертификат соответствия | KG417/024.CN.02.00642 | 2 |  |  | 40 |  | 6 |  | 100 | 230/400 |  |  |  |  | 500 | 50 | 20 | AC |  |  |  |  | от -5 до +40 |  |  |  | электромеханический | А | 10000/6000 |  | 3 | 25 | 35 | [22 empty] | Elvert Устройство защитного отключения R10 2P 40А 100мА тип A ELVERT R10210A-40 | УЗО - устройства защитного отключения, являются оборудованием, которое используется для обеспечения безопасности людей, животных от поражения электрическим током при утечке, неисправности электрооборудования, путем прекращения подачи напряжения в сети офисов, квартир, частных коттеджей, промышленных предприятий и других объектов. Ко всему прочему данное модульное оборудование предохраняет от возгорания и пожаров в случае использования неисправных бытовых приборов, повреждения проводки в жилых и промышленных помещениях. Устройство защитного отключения исполняются в пластиковых корпусах, на которых отражены все необходимые данные для правильного выбора прибора: ток утечки, номинальный ток, номинальное напряжение и др. данные. Интервал отключения зависит от типа оборудования или является установочной величиной. При покупке важно понимать, где будет установлен УЗО. В зависимости от этого подбирают прибор с нужной степенью защиты от проникновения несанкционированной влаги и пыли. УЗО соответствуют ГОСТ Р 51326, IEC 61008.
R10230A-40 | Устройство защитного отключения R10 2P 40А 300мА тип A ELVERT | 1785.17 | 1481.6911 | Elvert | EC000003 |  | Китай | Zhejiang Dinway Sci-Tech Co., Ltd. | https://etke.ru/catalog/elvert/modulnoe_oborudovanie/ustroystva_zashchitnogo_otklyucheniya_uzo/r10/elr10a/979/ | https://etke.ru/upload/iblock/acf/e1zgybj3yec6boc36p5pnbyc8vv6lahx/3e26605abab68d503745995b9afac5c0.png | Устройства защитного отключения | R10 | 60 | шт | 8536303000 |  | 1 | 1 | 0.1875 | 0.09 | 0.04 | 0.08 | 9 | 4 | 8 | 90 | 40 | 80 | 9/4/8 | 190 | 0.19 | 0.19 | 0.00061875 | 4630018404628 | 6 | 0.23 | 0.09 | 0.08 | 0.1875 | 0.00061875 |  | 32 | 0.38 | 0.18 | 0.18 | 6 | 0.012312 | 14630018404625 | #REF! | https://etke.ru/upload/uf/f58/f58eb682b095ae5c0c8b15982b6192d2.PDF | 2021-06-17 | 2026-06-16 | Сертификат соответствия | KG417/024.CN.02.00642 | 2 |  |  | 40 |  | 6 |  | 300 | 230/400 |  |  |  |  | 500 | 50 | 20 | AC |  |  |  |  | от -5 до +40 |  |  |  | электромеханический | А | 10000/6000 |  | 3 | 25 | 35 | [22 empty] | Elvert Устройство защитного отключения R10 2P 40А 300мА тип A ELVERT R10230A-40 | УЗО - устройства защитного отключения, являются оборудованием, которое используется для обеспечения безопасности людей, животных от поражения электрическим током при утечке, неисправности электрооборудования, путем прекращения подачи напряжения в сети офисов, квартир, частных коттеджей, промышленных предприятий и других объектов. Ко всему прочему данное модульное оборудование предохраняет от возгорания и пожаров в случае использования неисправных бытовых приборов, повреждения проводки в жилых и промышленных помещениях. Устройство защитного отключения исполняются в пластиковых корпусах, на которых отражены все необходимые данные для правильного выбора прибора: ток утечки, номинальный ток, номинальное напряжение и др. данные. Интервал отключения зависит от типа оборудования или является установочной величиной. При покупке важно понимать, где будет установлен УЗО. В зависимости от этого подбирают прибор с нужной степенью защиты от проникновения несанкционированной влаги и пыли. УЗО соответствуют ГОСТ Р 51326, IEC 61008.
R10230A-63 | Устройство защитного отключения R10 2P 63А 300мА тип A ELVERT | 2008.31 | 1666.8973 | Elvert | EC000003 |  | Китай | Zhejiang Dinway Sci-Tech Co., Ltd. | https://etke.ru/catalog/elvert/modulnoe_oborudovanie/ustroystva_zashchitnogo_otklyucheniya_uzo/r10/elr10a/981/ | https://etke.ru/upload/iblock/d13/5td4vg0leqvr5g0u8ewclc3y0lk0kdo6/bbca5128dbe2382e3f250378c813dd3a.png | Устройства защитного отключения | R10 | 60 | шт | 8536303000 |  | 1 | 1 | 0.1875 | 0.09 | 0.04 | 0.08 | 9 | 4 | 8 | 90 | 40 | 80 | 9/4/8 | 190 | 0.19 | 0.19 | 0.00061875 | 4630018404642 | 6 | 0.23 | 0.09 | 0.08 | 0.1875 | 0.00061875 |  | 32 | 0.38 | 0.18 | 0.18 | 6 | 0.012312 | 14630018404649 | #REF! | https://etke.ru/upload/uf/f58/f58eb682b095ae5c0c8b15982b6192d2.PDF | 2021-06-17 | 2026-06-16 | Сертификат соответствия | KG417/024.CN.02.00642 | 2 |  |  | 63 |  | 6 |  | 300 | 230/400 |  |  |  |  | 500 | 50 | 20 | AC |  |  |  |  | от -5 до +40 |  |  |  | электромеханический | А | 10000/6000 |  | 3 | 25 | 35 | [22 empty] | Elvert Устройство защитного отключения R10 2P 63А 300мА тип A ELVERT R10230A-63 | УЗО - устройства защитного отключения, являются оборудованием, которое используется для обеспечения безопасности людей, животных от поражения электрическим током при утечке, неисправности электрооборудования, путем прекращения подачи напряжения в сети офисов, квартир, частных коттеджей, промышленных предприятий и других объектов. Ко всему прочему данное модульное оборудование предохраняет от возгорания и пожаров в случае использования неисправных бытовых приборов, повреждения проводки в жилых и промышленных помещениях. Устройство защитного отключения исполняются в пластиковых корпусах, на которых отражены все необходимые данные для правильного выбора прибора: ток утечки, номинальный ток, номинальное напряжение и др. данные. Интервал отключения зависит от типа оборудования или является установочной величиной. При покупке важно понимать, где будет установлен УЗО. В зависимости от этого подбирают прибор с нужной степенью защиты от проникновения несанкционированной влаги и пыли. УЗО соответствуют ГОСТ Р 51326, IEC 61008.
R10430A-40 | Устройство защитного отключения R10 4P 40А 300мА тип A ELVERT | 2548.28 | 2115.0724 | Elvert | EC000003 |  | Китай | Zhejiang Dinway Sci-Tech Co., Ltd. | https://etke.ru/catalog/elvert/modulnoe_oborudovanie/ustroystva_zashchitnogo_otklyucheniya_uzo/r10/elr10a/1061/ | https://etke.ru/upload/iblock/f27/0o28lly369vbq3e2xi9l7chwb164h6ne/05cb475ef67d052346db01af5a38e733.png | Устройства защитного отключения | R10 | 60 | шт | 8536303000 |  | 1 | 1 | 0.375 | 0.09 | 0.08 | 0.09 | 9 | 8 | 9 | 90 | 80 | 90 | 9/8/9 | 380 | 0.38 | 0.38 | 0.0012375 | 4630018404864 | 3 | 0.23 | 0.09 | 0.08 | 0.375 | 0.0012375 |  | 16 | 0.38 | 0.18 | 0.18 | 6 | 0.012312 | 14630018404861 | #REF! | https://etke.ru/upload/uf/f58/f58eb682b095ae5c0c8b15982b6192d2.PDF | 2021-06-17 | 2026-06-16 | Сертификат соответствия | KG417/024.CN.02.00642 | 4 |  |  | 40 |  | 6 |  | 300 | 230/400 |  |  |  |  | 500 | 50 | 20 | AC |  |  |  |  | от -5 до +40 |  |  |  | электромеханический | А | 10000/6000 |  | 3 | 25 | 35 | [22 empty] | Elvert Устройство защитного отключения R10 4P 40А 300мА тип A ELVERT R10430A-40 | УЗО - устройства защитного отключения, являются оборудованием, которое используется для обеспечения безопасности людей, животных от поражения электрическим током при утечке, неисправности электрооборудования, путем прекращения подачи напряжения в сети офисов, квартир, частных коттеджей, промышленных предприятий и других объектов. Ко всему прочему данное модульное оборудование предохраняет от возгорания и пожаров в случае использования неисправных бытовых приборов, повреждения проводки в жилых и промышленных помещениях. Устройство защитного отключения исполняются в пластиковых корпусах, на которых отражены все необходимые данные для правильного выбора прибора: ток утечки, номинальный ток, номинальное напряжение и др. данные. Интервал отключения зависит от типа оборудования или является установочной величиной. При покупке важно понимать, где будет установлен УЗО. В зависимости от этого подбирают прибор с нужной степенью защиты от проникновения несанкционированной влаги и пыли. УЗО соответствуют ГОСТ Р 51326, IEC 61008.
01.02.04 УЗО электронные R10 тип S | [29 empty] | 380 | 0.38 | 0.38 | 0.00066
R10210ACS-63e | Устройство защитного отключения R10 2P 63А 100мА тип S электрон. ELVERT | 1439.44 | 1194.7352 | Elvert | EC000003 |  | Китай | Zhejiang Dinway Sci-Tech Co., Ltd. | https://etke.ru/catalog/elvert/modulnoe_oborudovanie/ustroystva_zashchitnogo_otklyucheniya_uzo/r10/elr10as/1860/ | https://etke.ru/upload/iblock/24c/f6smhp4oycb1rihavlbyog08f2n1sh04/a02c44ca373eb30c111f12e0eae95ec5.png | Устройства защитного отключения | R10 | 60 | шт | 8536209008 |  | 1 | 1 | 0.1875 | 0.09 | 0.04 | 0.08 | 9 | 4 | 8 | 90 | 40 | 80 | 9/4/8 | 190 | 0.19 | 0.19 | 0.00061875 | 4650076067764 | 6 | 0.23 | 0.09 | 0.08 | 0.1875 | 0.00061875 |  | 32 | 0.38 | 0.18 | 0.18 | 6 | 0.012312 | 14650076067761 | #REF! | https://etke.ru/upload/uf/f58/f58eb682b095ae5c0c8b15982b6192d2.PDF | 2021-06-17 | 2026-06-16 | Сертификат соответствия | KG417/024.CN.02.00642 | 2 |  |  | 63 |  | 6 |  | 100 | 230/400 |  |  |  |  | 500 | 50 | 20 | AC |  |  |  |  | от -5 до +40 |  |  |  | электронный | S | 10000/6000 |  | 3 | 25 | 35 | [22 empty] | Elvert Устройство защитного отключения R10 2P 63А 100мА тип S электрон. ELVERT R10210ACS-63e | УЗО - устройства защитного отключения, являются оборудованием, которое используется для обеспечения безопасности людей, животных от поражения электрическим током при утечке, неисправности электрооборудования, путем прекращения подачи напряжения в сети офисов, квартир, частных коттеджей, промышленных предприятий и других объектов. Ко всему прочему данное модульное оборудование предохраняет от возгорания и пожаров в случае использования неисправных бытовых приборов, повреждения проводки в жилых и промышленных помещениях. Устройство защитного отключения исполняются в пластиковых корпусах, на которых отражены все необходимые данные для правильного выбора прибора: ток утечки, номинальный ток, номинальное напряжение и др. данные. Интервал отключения зависит от типа оборудования или является установочной величиной. При покупке важно понимать, где будет установлен УЗО. В зависимости от этого подбирают прибор с нужной степенью защиты от проникновения несанкционированной влаги и пыли. УЗО соответствуют ГОСТ Р 51326, IEC 61008.
01.02.05 УЗО электромеханические R10 тип S
01.03 Автоматические выключатели дифференциального тока (АВДТ)
01.03.01 Автоматические выключатели дифференциального тока (АВДТ) AD12 и D06 серия Effica (RCBO)
01.03.01.01 АВДТ D06 электронные тип AC, характеристика B
D0623BAC-06 | Автоматический выключатель дифф.тока D06 2р B6 30 мА электрон. тип АС ELVERT | 820.33 | 680.8739 | Elvert | EC000905 |  | Китай | Zhejiang Dinway Sci-Tech Co., Ltd. | https://etke.ru/catalog/elvert/modulnoe_oborudovanie/differentsialnye_avtomaty/d06/1106/ | https://etke.ru/upload/iblock/a30/ox9p3s9m7ods5ktj40demvmixhojmpv0/0bd4284d789534508416c637d90bacd6.png | Автоматические выключатели дифференциального тока | D06 | 60 | шт | 8536209008 |  | 1 | 1 | 0.19667 | 0.08 | 0.04 | 0.08 | 8 | 4 | 8 | 80 | 40 | 80 | 8/4/8 | 200 | 0.2 | 0.2 | 0.00066 | 4630018403997 | 6 | 0.25 | 0.09 | 0.08 | 1.18 | 0.00198 | 4630018404000 | 60 | 0.45 | 0.25 | 0.18 | 11.8 | 0.02025 | 24630018404004 | #REF! | https://etke.ru/upload/uf/f58/f58eb682b095ae5c0c8b15982b6192d2.PDF | 2021-06-17 | 2026-06-16 | Сертификат соответствия | KG417/024.CN.02.00642 | 2 |  |  | 6 | B | 4.5 |  | 30 | 230/400 |  |  |  |  | 500 | 50 | 20 | AC |  |  |  |  | от -5 до +40 |  |  |  | электронный | AC | 10000/6000 |  | 3 | 25 | 35 | [22 empty] | Elvert Автоматический выключатель дифф.тока D06 2р B6 30 мА электрон. тип АС ELVERT D0623BAC-06 | Дифавтоматы предназначены для защиты людей от поражения электрическим током при неисправностях электрооборудования, предотвращения возгораний и пожаров, оперативных включений и отключений в электрических цепях и их защиты от токов перегрузки и коротких замыканий. Соответствуют ГОСТ Р 51327, IEC 61009; ГОСТ Р 50345, IEC 60898.
D0623BAC-10 | Автоматический выключатель дифф.тока D06 2р B10 30 мА электрон. тип АС ELVERT | 820.33 | 680.8739 | Elvert | EC000905 |  | Китай | Zhejiang Dinway Sci-Tech Co., Ltd. | https://etke.ru/catalog/elvert/modulnoe_oborudovanie/differentsialnye_avtomaty/d06/1107/ | https://etke.ru/upload/iblock/8f1/am0eu48ein6e85m9id10ptgxkbz8a5e9/8d5580ad08e9cfd8668ffbfe64248675.png | Автоматические выключатели дифференциального тока | D06 | 60 | шт | 8536209008 |  | 1 | 1 | 0.19667 | 0.08 | 0.04 | 0.08 | 8 | 4 | 8 | 80 | 40 | 80 | 8/4/8 | 200 | 0.2 | 0.2 | 0.00066 |  | 6 | 0.25 | 0.09 | 0.08 | 1.18 | 0.00198 |  | 60 | 0.45 | 0.25 | 0.18 | 11.8 | 0.02025 |  |  | https://etke.ru/upload/uf/f58/f58eb682b095ae5c0c8b15982b6192d2.PDF | 2021-06-17 | 2026-06-16 | Сертификат соответствия | KG417/024.CN.02.00642 | 2 |  |  | 10 | B | 4.5 |  | 30 | 230/400 |  |  |  |  | 500 | 50 | 20 | AC |  |  |  |  | от -5 до +40 |  |  |  | электронный | AC | 10000/6000 |  | 3 | 25 | 35 | [22 empty] | Elvert Автоматический выключатель дифф.тока D06 2р B10 30 мА электрон. тип АС ELVERT D0623BAC-10 | Дифавтоматы предназначены для защиты людей от поражения электрическим током при неисправностях электрооборудования, предотвращения возгораний и пожаров, оперативных включений и отключений в электрических цепях и их защиты от токов перегрузки и коротких замыканий. Соответствуют ГОСТ Р 51327, IEC 61009; ГОСТ Р 50345, IEC 60898.
D0623BAC-20 | Автоматический выключатель дифф.тока D06 2р B20 30 мА электрон. тип АС ELVERT | 820.33 | 680.8739 | Elvert | EC000905 |  | Китай | Zhejiang Dinway Sci-Tech Co., Ltd. | https://etke.ru/catalog/elvert/modulnoe_oborudovanie/differentsialnye_avtomaty/d06/1109/ | https://etke.ru/upload/iblock/799/xbdvvw92u0o3qksz71xge74m0ys96p9a/424e4a8de1bedf4229e22597258a299e.png | Автоматические выключатели дифференциального тока | D06 | 60 | шт | 8536209008 |  | 1 | 1 | 0.19667 | 0.08 | 0.04 | 0.08 | 8 | 4 | 8 | 80 | 40 | 80 | 8/4/8 | 200 | 0.2 | 0.2 | 0.00066 | 4630018404079 | 6 | 0.25 | 0.09 | 0.08 | 1.18 | 0.00198 | 4630018404086 | 60 | 0.45 | 0.25 | 0.18 | 11.8 | 0.02025 | 24630018404080 | #REF! | https://etke.ru/upload/uf/f58/f58eb682b095ae5c0c8b15982b6192d2.PDF | 2021-06-17 | 2026-06-16 | Сертификат соответствия | KG417/024.CN.02.00642 | 2 |  |  | 20 | B | 4.5 |  | 30 | 230/400 |  |  |  |  | 500 | 50 | 20 | AC |  |  |  |  | от -5 до +40 |  |  |  | электронный | AC | 10000/6000 |  | 3 | 25 | 35 | [22 empty] | Elvert Автоматический выключатель дифф.тока D06 2р B20 30 мА электрон. тип АС ELVERT D0623BAC-20 | Дифавтоматы предназначены для защиты людей от поражения электрическим током при неисправностях электрооборудования, предотвращения возгораний и пожаров, оперативных включений и отключений в электрических цепях и их защиты от токов перегрузки и коротких замыканий. Соответствуют ГОСТ Р 51327, IEC 61009; ГОСТ Р 50345, IEC 60898.
D0623BAC-25 | Автоматический выключатель дифф.тока D06 2р B25 30 мА электрон. тип АС ELVERT | 820.33 | 680.8739 | Elvert | EC000905 |  | Китай | Zhejiang Dinway Sci-Tech Co., Ltd. | https://etke.ru/catalog/elvert/modulnoe_oborudovanie/differentsialnye_avtomaty/d06/1110/ | https://etke.ru/upload/iblock/8df/cmatefx0mu4wunye3vtioszgbphze0op/eecbf17d4f649275634e55323427bf92.png | Автоматические выключатели дифференциального тока | D06 | 60 | шт | 8536209008 |  | 1 | 1 | 0.19667 | 0.08 | 0.04 | 0.08 | 8 | 4 | 8 | 80 | 40 | 80 | 8/4/8 | 200 | 0.2 | 0.2 | 0.00066 |  | 6 | 0.25 | 0.09 | 0.08 | 1.18 | 0.00198 | 4630018404062 | 60 | 0.45 | 0.25 | 0.18 | 11.8 | 0.02025 | 24630018404066 | #REF! | https://etke.ru/upload/uf/f58/f58eb682b095ae5c0c8b15982b6192d2.PDF | 2021-06-17 | 2026-06-16 | Сертификат соответствия | KG417/024.CN.02.00642 | 2 |  |  | 25 | B | 4.5 |  | 30 | 230/400 |  |  |  |  | 500 | 50 | 20 | AC |  |  |  |  | от -5 до +40 |  |  |  | электронный | AC | 10000/6000 |  | 3 | 25 | 35 | [22 empty] | Elvert Автоматический выключатель дифф.тока D06 2р B25 30 мА электрон. тип АС ELVERT D0623BAC-25 | Дифавтоматы предназначены для защиты людей от поражения электрическим током при неисправностях электрооборудования, предотвращения возгораний и пожаров, оперативных включений и отключений в электрических цепях и их защиты от токов перегрузки и коротких замыканий. Соответствуют ГОСТ Р 51327, IEC 61009; ГОСТ Р 50345, IEC 60898.
D0623BAC-32 | Автоматический выключатель дифф.тока D06 2р B32 30 мА электрон. тип АС ELVERT | 820.33 | 680.8739 | Elvert | EC000905 |  | Китай | Zhejiang Dinway Sci-Tech Co., Ltd. | https://etke.ru/catalog/elvert/modulnoe_oborudovanie/differentsialnye_avtomaty/d06/1111/ | https://etke.ru/upload/iblock/f6a/ps4933t1jspob7b2au131q891cbyt6tu/ee38d66651fc81fad1fa077749779675.png | Автоматические выключатели дифференциального тока | D06 | 60 | шт | 8536209008 |  | 1 | 1 | 0.19667 | 0.08 | 0.04 | 0.08 | 8 | 4 | 8 | 80 | 40 | 80 | 8/4/8 | 200 | 0.2 | 0.2 | 0.00066 |  | 6 | 0.25 | 0.09 | 0.08 | 1.18 | 0.00198 |  | 60 | 0.45 | 0.25 | 0.18 | 11.8 | 0.02025 |  |  | https://etke.ru/upload/uf/f58/f58eb682b095ae5c0c8b15982b6192d2.PDF | 2021-06-17 | 2026-06-16 | Сертификат соответствия | KG417/024.CN.02.00642 | 2 |  |  | 32 | B | 4.5 |  | 30 | 230/400 |  |  |  |  | 500 | 50 | 20 | AC |  |  |  |  | от -5 до +40 |  |  |  | электронный | AC | 10000/6000 |  | 3 | 25 | 35 | [22 empty] | Elvert Автоматический выключатель дифф.тока D06 2р B32 30 мА электрон. тип АС ELVERT D0623BAC-32 | Дифавтоматы предназначены для защиты людей от поражения электрическим током при неисправностях электрооборудования, предотвращения возгораний и пожаров, оперативных включений и отключений в электрических цепях и их защиты от токов перегрузки и коротких замыканий. Соответствуют ГОСТ Р 51327, IEC 61009; ГОСТ Р 50345, IEC 60898.
D0623BAC-50 | Автоматический выключатель дифф.тока D06 2р B50 30 мА электрон. тип АС ELVERT | 848.61 | 704.3463 | Elvert | EC000905 |  | Китай | Zhejiang Dinway Sci-Tech Co., Ltd. | https://etke.ru/catalog/elvert/modulnoe_oborudovanie/differentsialnye_avtomaty/d06/1113/ | https://etke.ru/upload/iblock/0da/do9nogftzq1w1iq0skoy7lrxx32w7prx/923123f6e57a6a73a854dc178c8eb041.png | Автоматические выключатели дифференциального тока | D06 | 60 | шт | 8536209008 |  | 1 | 1 | 0.19667 | 0.08 | 0.04 | 0.08 | 8 | 4 | 8 | 80 | 40 | 80 | 8/4/8 | 200 | 0.2 | 0.2 | 0.00066 |  | 6 | 0.25 | 0.09 | 0.08 | 1.18 | 0.00198 |  | 60 | 0.45 | 0.25 | 0.18 | 11.8 | 0.02025 |  |  | https://etke.ru/upload/uf/f58/f58eb682b095ae5c0c8b15982b6192d2.PDF | 2021-06-17 | 2026-06-16 | Сертификат соответствия | KG417/024.CN.02.00642 | 2 |  |  | 50 | B | 4.5 |  | 30 | 230/400 |  |  |  |  | 500 | 50 | 20 | AC |  |  |  |  | от -5 до +40 |  |  |  | электронный | AC | 10000/6000 |  | 3 | 25 | 35 | [22 empty] | Elvert Автоматический выключатель дифф.тока D06 2р B50 30 мА электрон. тип АС ELVERT D0623BAC-50 | Дифавтоматы предназначены для защиты людей от поражения электрическим током при неисправностях электрооборудования, предотвращения возгораний и пожаров, оперативных включений и отключений в электрических цепях и их защиты от токов перегрузки и коротких замыканий. Соответствуют ГОСТ Р 51327, IEC 61009; ГОСТ Р 50345, IEC 60898.
D0623BAC-63 | Автоматический выключатель дифф.тока D06 2р B63 30 мА электрон. тип АС ELVERT | 848.61 | 704.3463 | Elvert | EC000905 |  | Китай | Zhejiang Dinway Sci-Tech Co., Ltd. | https://etke.ru/catalog/elvert/modulnoe_oborudovanie/differentsialnye_avtomaty/d06/1114/ | https://etke.ru/upload/iblock/7c8/3rlzkco46goo9q1u6uamr95ypczio03n/4afc9d7d724cc7c5eb5d69959c4c4d12.png | Автоматические выключатели дифференциального тока | D06 | 60 | шт | 8536209008 |  | 1 | 1 | 0.19667 | 0.08 | 0.04 | 0.08 | 8 | 4 | 8 | 80 | 40 | 80 | 8/4/8 | 200 | 0.2 | 0.2 | 0.00066 |  | 6 | 0.25 | 0.09 | 0.08 | 1.18 | 0.00198 |  | 60 | 0.45 | 0.25 | 0.18 | 11.8 | 0.02025 |  |  | https://etke.ru/upload/uf/f58/f58eb682b095ae5c0c8b15982b6192d2.PDF | 2021-06-17 | 2026-06-16 | Сертификат соответствия | KG417/024.CN.02.00642 | 2 |  |  | 63 | B | 4.5 |  | 30 | 230/400 |  |  |  |  | 500 | 50 | 20 | AC |  |  |  |  | от -5 до +40 |  |  |  | электронный | AC | 10000/6000 |  | 3 | 25 | 35 | [22 empty] | Elvert Автоматический выключатель дифф.тока D06 2р B63 30 мА электрон. тип АС ELVERT D0623BAC-63 | Дифавтоматы предназначены для защиты людей от поражения электрическим током при неисправностях электрооборудования, предотвращения возгораний и пожаров, оперативных включений и отключений в электрических цепях и их защиты от токов перегрузки и коротких замыканий. Соответствуют ГОСТ Р 51327, IEC 61009; ГОСТ Р 50345, IEC 60898.
D0643BAC-06 | Автоматический выключатель дифф.тока D06 4р B06 30 мА электрон. тип АС ELVERT | 1485.05 | 1232.5915 | Elvert | EC000905 |  | Китай | Zhejiang Dinway Sci-Tech Co., Ltd. | https://etke.ru/catalog/elvert/modulnoe_oborudovanie/differentsialnye_avtomaty/d06/1115/ | https://etke.ru/upload/iblock/3a7/xj3pj1512kqove66r6rgugfnntz1bfcc/d43e910edf550d5e0ce0895c07a3861f.png | Автоматические выключатели дифференциального тока | D06 | 60 | шт | 8536209008 |  | 1 | 1 | 0.39333 | 0.08 | 0.08 | 0.08 | 8 | 8 | 8 | 80 | 80 | 80 | 8/8/8 | 390 | 0.39 | 0.39 | 0.00066 |  | 3 | 0.25 | 0.09 | 0.08 | 1.18 | 0.00198 |  | 30 | 0.45 | 0.25 | 0.18 | 11.8 | 0.02025 |  | #REF! | https://etke.ru/upload/uf/f58/f58eb682b095ae5c0c8b15982b6192d2.PDF | 2021-06-17 | 2026-06-16 | Сертификат соответствия | KG417/024.CN.02.00642 | 4 |  |  | 6 | B | 4.5 |  | 30 | 230/400 |  |  |  |  | 500 | 50 | 20 | AC |  |  |  |  | от -5 до +40 |  |  |  | электронный | AC | 10000/6000 |  | 3 | 25 | 35 | [22 empty] | Elvert Автоматический выключатель дифф.тока D06 4р B06 30 мА электрон. тип АС ELVERT D0643BAC-06 | Дифавтоматы предназначены для защиты людей от поражения электрическим током при неисправностях электрооборудования, предотвращения возгораний и пожаров, оперативных включений и отключений в электрических цепях и их защиты от токов перегрузки и коротких замыканий. Соответствуют ГОСТ Р 51327, IEC 61009; ГОСТ Р 50345, IEC 60898.
D0643BAC-10 | Автоматический выключатель дифф.тока D06 4р B10 30 мА электрон. тип АС ELVERT | 1485.05 | 1232.5915 | Elvert | EC000905 |  | Китай | Zhejiang Dinway Sci-Tech Co., Ltd. | https://etke.ru/catalog/elvert/modulnoe_oborudovanie/differentsialnye_avtomaty/d06/1116/ | https://etke.ru/upload/iblock/f61/nr3y9txkq27bje1k96mpqse0mavd9bye/c9b11773eaa8e2721436fcf9c6d1d184.png | Автоматические выключатели дифференциального тока | D06 | 60 | шт | 8536209008 |  | 1 | 1 | 0.39333 | 0.08 | 0.08 | 0.08 | 8 | 8 | 8 | 80 | 80 | 80 | 8/8/8 | 390 | 0.39 | 0.39 | 0.00066 | 4630018404192 | 3 | 0.25 | 0.09 | 0.08 | 1.18 | 0.00198 | 4630018404208 | 30 | 0.45 | 0.25 | 0.18 | 11.8 | 0.02025 | 24630018404202 | #REF! | https://etke.ru/upload/uf/f58/f58eb682b095ae5c0c8b15982b6192d2.PDF | 2021-06-17 | 2026-06-16 | Сертификат соответствия | KG417/024.CN.02.00642 | 4 |  |  | 10 | B | 4.5 |  | 30 | 230/400 |  |  |  |  | 500 | 50 | 20 | AC |  |  |  |  | от -5 до +40 |  |  |  | электронный | AC | 10000/6000 |  | 3 | 25 | 35 | [22 empty] | Elvert Автоматический выключатель дифф.тока D06 4р B10 30 мА электрон. тип АС ELVERT D0643BAC-10 | Дифавтоматы предназначены для защиты людей от поражения электрическим током при неисправностях электрооборудования, предотвращения возгораний и пожаров, оперативных включений и отключений в электрических цепях и их защиты от токов перегрузки и коротких замыканий. Соответствуют ГОСТ Р 51327, IEC 61009; ГОСТ Р 50345, IEC 60898.
D0643BAC-20 | Автоматический выключатель дифф.тока D06 4р B20 30 мА электрон. тип АС ELVERT | 1485.05 | 1232.5915 | Elvert | EC000905 |  | Китай | Zhejiang Dinway Sci-Tech Co., Ltd. | https://etke.ru/catalog/elvert/modulnoe_oborudovanie/differentsialnye_avtomaty/d06/1136/ | https://etke.ru/upload/iblock/30e/oi2yhoa3umdgiz5rw848hn6x9zqltosm/4e87bf4c1d20184f7faf670d98b52db6.png | Автоматические выключатели дифференциального тока | D06 | 60 | шт | 8536209008 |  | 1 | 1 | 0.39333 | 0.08 | 0.08 | 0.08 | 8 | 8 | 8 | 80 | 80 | 80 | 8/8/8 | 390 | 0.39 | 0.39 | 0.00066 |  | 3 | 0.25 | 0.09 | 0.08 | 1.18 | 0.00198 |  | 30 | 0.45 | 0.25 | 0.18 | 11.8 | 0.02025 |  | #REF! | https://etke.ru/upload/uf/f58/f58eb682b095ae5c0c8b15982b6192d2.PDF | 2021-06-17 | 2026-06-16 | Сертификат соответствия | KG417/024.CN.02.00642 | 4 |  |  | 20 | B | 4.5 |  | 30 | 230/400 |  |  |  |  | 500 | 50 | 20 | AC |  |  |  |  | от -5 до +40 |  |  |  | электронный | AC | 10000/6000 |  | 3 | 25 | 35 | [22 empty] | Elvert Автоматический выключатель дифф.тока D06 4р B20 30 мА электрон. тип АС ELVERT D0643BAC-20 | Дифавтоматы предназначены для защиты людей от поражения электрическим током при неисправностях электрооборудования, предотвращения возгораний и пожаров, оперативных включений и отключений в электрических цепях и их защиты от токов перегрузки и коротких замыканий. Соответствуют ГОСТ Р 51327, IEC 61009; ГОСТ Р 50345, IEC 60898.
D0643BAC-50 | Автоматический выключатель дифф.тока D06 4р B50 30 мА электрон. тип АС ELVERT | 1810.36 | 1502.5988 | Elvert | EC000905 |  | Китай | Zhejiang Dinway Sci-Tech Co., Ltd. | https://etke.ru/catalog/elvert/modulnoe_oborudovanie/differentsialnye_avtomaty/d06/1140/ | https://etke.ru/upload/iblock/62b/4rkpo2k62gvvc84hkxlle0flz6htcom3/9b58b10a8bebaec3fc36204ae9d505de.png | Автоматические выключатели дифференциального тока | D06 | 60 | шт | 8536209008 |  | 1 | 1 | 0.39333 | 0.08 | 0.08 | 0.08 | 8 | 8 | 8 | 80 | 80 | 80 | 8/8/8 | 390 | 0.39 | 0.39 | 0.00066 |  | 3 | 0.25 | 0.09 | 0.08 | 1.18 | 0.00198 |  | 30 | 0.45 | 0.25 | 0.18 | 11.8 | 0.02025 |  | #REF! | https://etke.ru/upload/uf/f58/f58eb682b095ae5c0c8b15982b6192d2.PDF | 2021-06-17 | 2026-06-16 | Сертификат соответствия | KG417/024.CN.02.00642 | 4 |  |  | 50 | B | 4.5 |  | 30 | 230/400 |  |  |  |  | 500 | 50 | 20 | AC |  |  |  |  | от -5 до +40 |  |  |  | электронный | AC | 10000/6000 |  | 3 | 25 | 35 | [22 empty] | Elvert Автоматический выключатель дифф.тока D06 4р B50 30 мА электрон. тип АС ELVERT D0643BAC-50 | Дифавтоматы предназначены для защиты людей от поражения электрическим током при неисправностях электрооборудования, предотвращения возгораний и пожаров, оперативных включений и отключений в электрических цепях и их защиты от токов перегрузки и коротких замыканий. Соответствуют ГОСТ Р 51327, IEC 61009; ГОСТ Р 50345, IEC 60898.
D0643BAC-63 | Автоматический выключатель дифф.тока D06 4р B63 30 мА электрон. тип АС ELVERT | 1810.36 | 1502.5988 | Elvert | EC000905 |  | Китай | Zhejiang Dinway Sci-Tech Co., Ltd. | https://etke.ru/catalog/elvert/modulnoe_oborudovanie/differentsialnye_avtomaty/d06/1141/ | https://etke.ru/upload/iblock/c71/nl3mkg97vz4y4l1ru9tocnbc3vrt5stw/d2fd6fbf2e118c9c579880dd612ae790.png | Автоматические выключатели дифференциального тока | D06 | 60 | шт | 8536209008 |  | 1 | 1 | 0.39333 | 0.08 | 0.08 | 0.08 | 8 | 8 | 8 | 80 | 80 | 80 | 8/8/8 | 390 | 0.39 | 0.39 | 0.00066 | 4630018404338 | 3 | 0.25 | 0.09 | 0.08 | 1.18 | 0.00198 | 4630018404345 | 30 | 0.45 | 0.25 | 0.18 | 11.8 | 0.02025 | 24630018404349 | #REF! | https://etke.ru/upload/uf/f58/f58eb682b095ae5c0c8b15982b6192d2.PDF | 2021-06-17 | 2026-06-16 | Сертификат соответствия | KG417/024.CN.02.00642 | 4 |  |  | 63 | B | 4.5 |  | 30 | 230/400 |  |  |  |  | 500 | 50 | 20 | AC |  |  |  |  | от -5 до +40 |  |  |  | электронный | AC | 10000/6000 |  | 3 | 25 | 35 | [22 empty] | Elvert Автоматический выключатель дифф.тока D06 4р B63 30 мА электрон. тип АС ELVERT D0643BAC-63 | Дифавтоматы предназначены для защиты людей от поражения электрическим током при неисправностях электрооборудования, предотвращения возгораний и пожаров, оперативных включений и отключений в электрических цепях и их защиты от токов перегрузки и коротких замыканий. Соответствуют ГОСТ Р 51327, IEC 61009; ГОСТ Р 50345, IEC 60898.
01.03.01.02 АВДТ AD12 электронные тип AC, характеристика C
AD12-23CAC-10 | Автоматический выключатель дифф.тока АД12 2р C10 30 мА электрон. тип AС | 1094.39 | 908.3437 | Engard | EC000905 |  | Китай | Wenzhou Mengchen Imp. & Exp. Co., Ltd. | https://etke.ru/catalog/din/avdt/ad12_elektronnye_tip_ac/3312/ | https://etke.ru/upload/iblock/acd/9pwo63e2zuqa6fgzgpf1zb5bepsu9338/bb01764cdca81b55fb6a02e48ff80d83.jpg | Автоматические выключатели дифференциального тока | AD12 | 60 | шт | 8536209007 |  | 1 | 1 | 0.19667 | 0.08 | 0.04 | 0.08 | 8 | 4 | 8 | 80 | 40 | 80 | 8/4/8 | 200 | 0.2 | 0.2 | 0.00066 | 4670042936863 | 6 | 0.25 | 0.09 | 0.08 | 1.18 | 0.00198 | 4670042936870 | 60 | 0.45 | 0.25 | 0.18 | 11.8 | 0.02025 | 14670042936877 |  | https://etke.ru/upload/uf/966/96x7nh351yt3z4s2p9uekwsq6cw8f1lt/%D0%A1%D0%B5%D1%80%D1%82%D0%B8%D1%84%D0%B8%D0%BA%D0%B0%D1%82.pdf | 2022-01-24 | 2027-01-23 | Сертификат соответствия | RU C-CN.ИП18.В.00180/22 | 2 |  |  | 10 | C | 4.5 |  | 30 | 230/400 |  |  |  |  | 500 | 50 | 20 | AC |  |  |  |  | от -5 до +40 |  |  |  | электронный | AC | 10000/6000 |  | 3 | 25 | 35 | [22 empty] | Engard Автоматический выключатель дифф.тока АД12 2р C10 30 мА электрон. тип AС AD12-23CAC-10 | Дифавтоматы предназначены для защиты людей от поражения электрическим током при неисправностях электрооборудования, предотвращения возгораний и пожаров, оперативных включений и отключений в электрических цепях и их защиты от токов перегрузки и коротких замыканий. Соответствуют ГОСТ Р 51327, IEC 61009; ГОСТ Р 50345, IEC 60898.
AD12-23CAC-16 | Автоматический выключатель дифф.тока АД12 2р C16 30 мА электрон. тип AС | 967.98 | 803.4234 | Engard | EC000905 |  | Китай | Wenzhou Mengchen Imp. & Exp. Co., Ltd. | https://etke.ru/catalog/din/avdt/ad12_elektronnye_tip_ac/3313/ | https://etke.ru/upload/iblock/c22/qg3pqddgm9me6rjxivp9wbjj7hl0s9bd/a06a7aa9d3f8bcf9c0c0d87c5873d660.jpg | Автоматические выключатели дифференциального тока | AD12 | 60 | шт | 8536209007 |  | 1 | 1 | 0.19667 | 0.08 | 0.04 | 0.08 | 8 | 4 | 8 | 80 | 40 | 80 | 8/4/8 | 200 | 0.2 | 0.2 | 0.00066 | 4670042936887 | 6 | 0.25 | 0.09 | 0.08 | 1.18 | 0.00198 | 4670042936894 | 60 | 0.45 | 0.25 | 0.18 | 11.8 | 0.02025 | 14670042936891 |  | https://etke.ru/upload/uf/966/96x7nh351yt3z4s2p9uekwsq6cw8f1lt/%D0%A1%D0%B5%D1%80%D1%82%D0%B8%D1%84%D0%B8%D0%BA%D0%B0%D1%82.pdf | 2022-01-24 | 2027-01-23 | Сертификат соответствия | RU C-CN.ИП18.В.00180/22 | 2 |  |  | 16 | C | 4.5 |  | 30 | 230/400 |  |  |  |  | 500 | 50 | 20 | AC |  |  |  |  | от -5 до +40 |  |  |  | электронный | AC | 10000/6000 |  | 3 | 25 | 35 | [22 empty] | Engard Автоматический выключатель дифф.тока АД12 2р C16 30 мА электрон. тип AС AD12-23CAC-16 | Дифавтоматы предназначены для защиты людей от поражения электрическим током при неисправностях электрооборудования, предотвращения возгораний и пожаров, оперативных включений и отключений в электрических цепях и их защиты от токов перегрузки и коротких замыканий. Соответствуют ГОСТ Р 51327, IEC 61009; ГОСТ Р 50345, IEC 60898.
AD12-23CAC-20 | Автоматический выключатель дифф.тока АД12 2р C20 30 мА электрон. тип AС | 1087.32 | 902.4756 | Engard | EC000905 |  | Китай | Wenzhou Mengchen Imp. & Exp. Co., Ltd. | https://etke.ru/catalog/din/avdt/ad12_elektronnye_tip_ac/3314/ | https://etke.ru/upload/iblock/b82/lbvwlhlsb0wn2an2d4nnoqhknc3xn0r9/818660d8e77d02b98b52419afc2899b8.jpg | Автоматические выключатели дифференциального тока | AD12 | 60 | шт | 8536209007 |  | 1 | 1 | 0.19667 | 0.08 | 0.04 | 0.08 | 8 | 4 | 8 | 80 | 40 | 80 | 8/4/8 | 200 | 0.2 | 0.2 | 0.00066 | 4670042936900 | 6 | 0.25 | 0.09 | 0.08 | 1.18 | 0.00198 | 4670042936917 | 60 | 0.45 | 0.25 | 0.18 | 11.8 | 0.02025 | 14670042936914 |  | https://etke.ru/upload/uf/966/96x7nh351yt3z4s2p9uekwsq6cw8f1lt/%D0%A1%D0%B5%D1%80%D1%82%D0%B8%D1%84%D0%B8%D0%BA%D0%B0%D1%82.pdf | 2022-01-24 | 2027-01-23 | Сертификат соответствия | RU C-CN.ИП18.В.00180/22 | 2 |  |  | 20 | C | 4.5 |  | 30 | 230/400 |  |  |  |  | 500 | 50 | 20 | AC |  |  |  |  | от -5 до +40 |  |  |  | электронный | AC | 10000/6000 |  | 3 | 25 | 35 | [22 empty] | Engard Автоматический выключатель дифф.тока АД12 2р C20 30 мА электрон. тип AС AD12-23CAC-20 | Дифавтоматы предназначены для защиты людей от поражения электрическим током при неисправностях электрооборудования, предотвращения возгораний и пожаров, оперативных включений и отключений в электрических цепях и их защиты от токов перегрузки и коротких замыканий. Соответствуют ГОСТ Р 51327, IEC 61009; ГОСТ Р 50345, IEC 60898.
AD12-23CAC-25 | Автоматический выключатель дифф.тока АД12 2р C25 30 мА электрон. тип AС | 974.61 | 808.9263 | Engard | EC000905 |  | Китай | Wenzhou Mengchen Imp. & Exp. Co., Ltd. | https://etke.ru/catalog/din/avdt/ad12_elektronnye_tip_ac/3315/ | https://etke.ru/upload/iblock/f09/182uiymsww2dz02oppicvf2gygerufjz/3d662c6ff5f8356c77e4f5b0da885ef1.jpg | Автоматические выключатели дифференциального тока | AD12 | 60 | шт | 8536209007 |  | 1 | 1 | 0.19667 | 0.08 | 0.04 | 0.08 | 8 | 4 | 8 | 80 | 40 | 80 | 8/4/8 | 200 | 0.2 | 0.2 | 0.00066 | 4670042936924 | 6 | 0.25 | 0.09 | 0.08 | 1.18 | 0.00198 | 4670042936931 | 60 | 0.45 | 0.25 | 0.18 | 11.8 | 0.02025 | 14670042936938 |  | https://etke.ru/upload/uf/966/96x7nh351yt3z4s2p9uekwsq6cw8f1lt/%D0%A1%D0%B5%D1%80%D1%82%D0%B8%D1%84%D0%B8%D0%BA%D0%B0%D1%82.pdf | 2022-01-24 | 2027-01-23 | Сертификат соответствия | RU C-CN.ИП18.В.00180/22 | 2 |  |  | 25 | C | 4.5 |  | 30 | 230/400 |  |  |  |  | 500 | 50 | 20 | AC |  |  |  |  | от -5 до +40 |  |  |  | электронный | AC | 10000/6000 |  | 3 | 25 | 35 | [22 empty] | Engard Автоматический выключатель дифф.тока АД12 2р C25 30 мА электрон. тип AС AD12-23CAC-25 | Дифавтоматы предназначены для защиты людей от поражения электрическим током при неисправностях электрооборудования, предотвращения возгораний и пожаров, оперативных включений и отключений в электрических цепях и их защиты от токов перегрузки и коротких замыканий. Соответствуют ГОСТ Р 51327, IEC 61009; ГОСТ Р 50345, IEC 60898.
AD12-23CAC-32 | Автоматический выключатель дифф.тока АД12 2р C32 30 мА электрон. тип AС | 1047.54 | 869.4582 | Engard | EC000905 |  | Китай | Wenzhou Mengchen Imp. & Exp. Co., Ltd. | https://etke.ru/catalog/din/avdt/ad12_elektronnye_tip_ac/3316/ | https://etke.ru/upload/iblock/435/2s0kycd6u0ababs11ehoplzgqerq2bot/ec0453d2b8cb0502ff077c6c235f917f.jpg | Автоматические выключатели дифференциального тока | AD12 | 60 | шт | 8536209007 |  | 1 | 1 | 0.19667 | 0.08 | 0.04 | 0.08 | 8 | 4 | 8 | 80 | 40 | 80 | 8/4/8 | 200 | 0.2 | 0.2 | 0.00066 | 4670042936948 | 6 | 0.25 | 0.09 | 0.08 | 1.18 | 0.00198 | 4670042936955 | 60 | 0.45 | 0.25 | 0.18 | 11.8 | 0.02025 | 14670042936952 |  | https://etke.ru/upload/uf/966/96x7nh351yt3z4s2p9uekwsq6cw8f1lt/%D0%A1%D0%B5%D1%80%D1%82%D0%B8%D1%84%D0%B8%D0%BA%D0%B0%D1%82.pdf | 2022-01-24 | 2027-01-23 | Сертификат соответствия | RU C-CN.ИП18.В.00180/22 | 2 |  |  | 32 | C | 4.5 |  | 30 | 230/400 |  |  |  |  | 500 | 50 | 20 | AC |  |  |  |  | от -5 до +40 |  |  |  | электронный | AC | 10000/6000 |  | 3 | 25 | 35 | [22 empty] | Engard Автоматический выключатель дифф.тока АД12 2р C32 30 мА электрон. тип AС AD12-23CAC-32 | Дифавтоматы предназначены для защиты людей от поражения электрическим током при неисправностях электрооборудования, предотвращения возгораний и пожаров, оперативных включений и отключений в электрических цепях и их защиты от токов перегрузки и коротких замыканий. Соответствуют ГОСТ Р 51327, IEC 61009; ГОСТ Р 50345, IEC 60898.
AD12-23CAC-40 | Автоматический выключатель дифф.тока АД12 2р C40 30 мА электрон. тип AС | 1087.32 | 902.4756 | Engard | EC000905 |  | Китай | Wenzhou Mengchen Imp. & Exp. Co., Ltd. | https://etke.ru/catalog/din/avdt/ad12_elektronnye_tip_ac/3317/ | https://etke.ru/upload/iblock/5c8/fqbe455wg12c0rh6030wc8c2ju28x322/f8c4c5ff5284e7d54189aa1cbed379d8.jpg | Автоматические выключатели дифференциального тока | AD12 | 60 | шт | 8536209007 |  | 1 | 1 | 0.19667 | 0.08 | 0.04 | 0.08 | 8 | 4 | 8 | 80 | 40 | 80 | 8/4/8 | 200 | 0.2 | 0.2 | 0.00066 | 4670042936962 | 6 | 0.25 | 0.09 | 0.08 | 1.18 | 0.00198 | 4670042936979 | 60 | 0.45 | 0.25 | 0.18 | 11.8 | 0.02025 | 14670042936976 |  | https://etke.ru/upload/uf/966/96x7nh351yt3z4s2p9uekwsq6cw8f1lt/%D0%A1%D0%B5%D1%80%D1%82%D0%B8%D1%84%D0%B8%D0%BA%D0%B0%D1%82.pdf | 2022-01-24 | 2027-01-23 | Сертификат соответствия | RU C-CN.ИП18.В.00180/22 | 2 |  |  | 40 | C | 4.5 |  | 30 | 230/400 |  |  |  |  | 500 | 50 | 20 | AC |  |  |  |  | от -5 до +40 |  |  |  | электронный | AC | 10000/6000 |  | 3 | 25 | 35 | [22 empty] | Engard Автоматический выключатель дифф.тока АД12 2р C40 30 мА электрон. тип AС AD12-23CAC-40 | Дифавтоматы предназначены для защиты людей от поражения электрическим током при неисправностях электрооборудования, предотвращения возгораний и пожаров, оперативных включений и отключений в электрических цепях и их защиты от токов перегрузки и коротких замыканий. Соответствуют ГОСТ Р 51327, IEC 61009; ГОСТ Р 50345, IEC 60898.
AD12-23CAC-50 | Автоматический выключатель дифф.тока АД12 2р C50 30 мА электрон. тип AС | 1087.32 | 902.4756 | Engard | EC000905 |  | Китай | Wenzhou Mengchen Imp. & Exp. Co., Ltd. | https://etke.ru/catalog/din/avdt/ad12_elektronnye_tip_ac/3318/ | https://etke.ru/upload/iblock/fa4/cc4fpb2drwa4akz6z6gvt4td61odgq8c/ac7f0628372d07557785b0502801b30d.jpg | Автоматические выключатели дифференциального тока | AD12 | 60 | шт | 8536209007 |  | 1 | 1 | 0.19667 | 0.08 | 0.04 | 0.08 | 8 | 4 | 8 | 80 | 40 | 80 | 8/4/8 | 200 | 0.2 | 0.2 | 0.00066 | 4670042936986 | 6 | 0.25 | 0.09 | 0.08 | 1.18 | 0.00198 | 4670042936993 | 60 | 0.45 | 0.25 | 0.18 | 11.8 | 0.02025 | 14670042936990 |  | https://etke.ru/upload/uf/966/96x7nh351yt3z4s2p9uekwsq6cw8f1lt/%D0%A1%D0%B5%D1%80%D1%82%D0%B8%D1%84%D0%B8%D0%BA%D0%B0%D1%82.pdf | 2022-01-24 | 2027-01-23 | Сертификат соответствия | RU C-CN.ИП18.В.00180/22 | 2 |  |  | 50 | C | 4.5 |  | 30 | 230/400 |  |  |  |  | 500 | 50 | 20 | AC |  |  |  |  | от -5 до +40 |  |  |  | электронный | AC | 10000/6000 |  | 3 | 25 | 35 | [22 empty] | Engard Автоматический выключатель дифф.тока АД12 2р C50 30 мА электрон. тип AС AD12-23CAC-50 | Дифавтоматы предназначены для защиты людей от поражения электрическим током при неисправностях электрооборудования, предотвращения возгораний и пожаров, оперативных включений и отключений в электрических цепях и их защиты от токов перегрузки и коротких замыканий. Соответствуют ГОСТ Р 51327, IEC 61009; ГОСТ Р 50345, IEC 60898.
AD12-23CAC-63 | Автоматический выключатель дифф.тока АД12 2р C63 30 мА электрон. тип AС | 1137.49 | 944.1167 | Engard | EC000905 |  | Китай | Wenzhou Mengchen Imp. & Exp. Co., Ltd. | https://etke.ru/catalog/din/avdt/ad12_elektronnye_tip_ac/3319/ | https://etke.ru/upload/iblock/ba3/8ev4pzqomf7uow01uhdnyik1i6mnt84u/7fe67ba27050e03e537d1a6cd607eed2.jpg | Автоматические выключатели дифференциального тока | AD12 | 60 | шт | 8536209007 |  | 1 | 1 | 0.19667 | 0.08 | 0.04 | 0.08 | 8 | 4 | 8 | 80 | 40 | 80 | 8/4/8 | 200 | 0.2 | 0.2 | 0.00066 | 4670042937006 | 6 | 0.25 | 0.09 | 0.08 | 1.18 | 0.00198 | 4670042937013 | 60 | 0.45 | 0.25 | 0.18 | 11.8 | 0.02025 | 14670042937010 |  | https://etke.ru/upload/uf/966/96x7nh351yt3z4s2p9uekwsq6cw8f1lt/%D0%A1%D0%B5%D1%80%D1%82%D0%B8%D1%84%D0%B8%D0%BA%D0%B0%D1%82.pdf | 2022-01-24 | 2027-01-23 | Сертификат соответствия | RU C-CN.ИП18.В.00180/22 | 2 |  |  | 63 | C | 4.5 |  | 30 | 230/400 |  |  |  |  | 500 | 50 | 20 | AC |  |  |  |  | от -5 до +40 |  |  |  | электронный | AC | 10000/6000 |  | 3 | 25 | 35 | [22 empty] | Engard Автоматический выключатель дифф.тока АД12 2р C63 30 мА электрон. тип AС AD12-23CAC-63 | Дифавтоматы предназначены для защиты людей от поражения электрическим током при неисправностях электрооборудования, предотвращения возгораний и пожаров, оперативных включений и отключений в электрических цепях и их защиты от токов перегрузки и коротких замыканий. Соответствуют ГОСТ Р 51327, IEC 61009; ГОСТ Р 50345, IEC 60898.
01.03.01.02 АВДТ D06 электронные тип AC, характеристика C (с шторками)
D06-23CAC-10 | Автоматический выключатель дифф. тока D06 2р C10 30мА электрон. тип АС | 1487.33 | 1234.4839 | Engard | EC000905 |  | Китай | Wenzhou Mengchen Imp. & Exp. Co., Ltd. | https://etke.ru/catalog/din/avdt/d06_engard/4095/ | https://etke.ru/upload/iblock/5c0/wce8uv348at8968o1j6mxllgnr4bm9oh/WhatsApp Image 2022-02-17 at 14.15.17.jpeg | Автоматические выключатели дифференциального тока | D06 | 60 | шт | 8536209007 |  | 1 | 1 | 0.19667 | 0.08 | 0.04 | 0.08 | 8 | 4 | 8 | 80 | 40 | 80 | 8/4/8 | 200 | 0.2 | 0.2 | 0.00066 | 4670117453363 | 6 | 0.25 | 0.09 | 0.08 | 1.18 | 0.00198 | 4670117453370 | 60 | 0.45 | 0.25 | 0.18 | 11.8 | 0.02025 | 14670117453377 |  | https://etke.ru/upload/uf/966/96x7nh351yt3z4s2p9uekwsq6cw8f1lt/%D0%A1%D0%B5%D1%80%D1%82%D0%B8%D1%84%D0%B8%D0%BA%D0%B0%D1%82.pdf | 2022-01-24 | 2027-01-23 | Сертификат соответствия | RU C-CN.ИП18.В.00180/22 | 2 |  |  | 10 | C | 4.5 |  | 30 | 230/400 |  |  |  |  | 500 | 50 | 20 | AC |  |  |  |  | от -5 до +40 |  |  |  | электронный | AC | 10000/6000 |  | 3 | 25 | 35 | [22 empty] | Engard Автоматический выключатель дифф. тока D06 2р C10 30мА электрон. тип АС D06-23CAC-10 | Дифавтоматы предназначены для защиты людей от поражения электрическим током при неисправностях электрооборудования, предотвращения возгораний и пожаров, оперативных включений и отключений в электрических цепях и их защиты от токов перегрузки и коротких замыканий. Соответствуют ГОСТ Р 51327, IEC 61009; ГОСТ Р 50345, IEC 60898.
D06-23CAC-16 | Автоматический выключатель дифф. тока D06 2р C16 30мА электрон. тип АС | 1487.33 | 1234.4839 | Engard | EC000905 |  | Китай | Wenzhou Mengchen Imp. & Exp. Co., Ltd. | https://etke.ru/catalog/din/avdt/d06_engard/4096/ | https://etke.ru/upload/iblock/643/4r2u1ctml59lbp6bcb6ql2s4xru8fnqw/D06-23CAC-16 copy.png | Автоматические выключатели дифференциального тока | D06 | 60 | шт | 8536209007 |  | 1 | 1 | 0.19667 | 0.08 | 0.04 | 0.08 | 8 | 4 | 8 | 80 | 40 | 80 | 8/4/8 | 200 | 0.2 | 0.2 | 0.00066 | 4630146700395 | 6 | 0.25 | 0.09 | 0.08 | 1.18 | 0.00198 | 4630146700401 | 60 | 0.45 | 0.25 | 0.18 | 11.8 | 0.02025 | 14630146700408 |  | https://etke.ru/upload/uf/966/96x7nh351yt3z4s2p9uekwsq6cw8f1lt/%D0%A1%D0%B5%D1%80%D1%82%D0%B8%D1%84%D0%B8%D0%BA%D0%B0%D1%82.pdf | 2022-01-24 | 2027-01-23 | Сертификат соответствия | RU C-CN.ИП18.В.00180/22 | 2 |  |  | 16 | C | 4.5 |  | 30 | 230/400 |  |  |  |  | 500 | 50 | 20 | AC |  |  |  |  | от -5 до +40 |  |  |  | электронный | AC | 10000/6000 |  | 3 | 25 | 35 | [22 empty] | Engard Автоматический выключатель дифф. тока D06 2р C16 30мА электрон. тип АС D06-23CAC-16 | Дифавтоматы предназначены для защиты людей от поражения электрическим током при неисправностях электрооборудования, предотвращения возгораний и пожаров, оперативных включений и отключений в электрических цепях и их защиты от токов перегрузки и коротких замыканий. Соответствуют ГОСТ Р 51327, IEC 61009; ГОСТ Р 50345, IEC 60898.
D06-23CAC-20 | Автоматический выключатель дифф. тока D06 2р C20 30мА электрон. тип АС | 1487.33 | 1234.4839 | Engard | EC000905 |  | Китай | Wenzhou Mengchen Imp. & Exp. Co., Ltd. | https://etke.ru/catalog/din/avdt/d06_engard/4097/ | https://etke.ru/upload/iblock/983/3m0yb93g4tzcqh1bb7bx8d9xerr31i23/WhatsApp Image 2022-02-17 at 14.15.17 (1).jpeg | Автоматические выключатели дифференциального тока | D06 | 60 | шт | 8536209007 |  | 1 | 1 | 0.19667 | 0.08 | 0.04 | 0.08 | 8 | 4 | 8 | 80 | 40 | 80 | 8/4/8 | 200 | 0.2 | 0.2 | 0.00066 | 4630146700418 | 6 | 0.25 | 0.09 | 0.08 | 1.18 | 0.00198 | 4630146700425 | 60 | 0.45 | 0.25 | 0.18 | 11.8 | 0.02025 | 14630146700422 |  | https://etke.ru/upload/uf/966/96x7nh351yt3z4s2p9uekwsq6cw8f1lt/%D0%A1%D0%B5%D1%80%D1%82%D0%B8%D1%84%D0%B8%D0%BA%D0%B0%D1%82.pdf | 2022-01-24 | 2027-01-23 | Сертификат соответствия | RU C-CN.ИП18.В.00180/22 | 2 |  |  | 20 | C | 4.5 |  | 30 | 230/400 |  |  |  |  | 500 | 50 | 20 | AC |  |  |  |  | от -5 до +40 |  |  |  | электронный | AC | 10000/6000 |  | 3 | 25 | 35 | [22 empty] | Engard Автоматический выключатель дифф. тока D06 2р C20 30мА электрон. тип АС D06-23CAC-20 | Дифавтоматы предназначены для защиты людей от поражения электрическим током при неисправностях электрооборудования, предотвращения возгораний и пожаров, оперативных включений и отключений в электрических цепях и их защиты от токов перегрузки и коротких замыканий. Соответствуют ГОСТ Р 51327, IEC 61009; ГОСТ Р 50345, IEC 60898.
D06-23CAC-25 | Автоматический выключатель дифф. тока D06 2р C25 30мА электрон. тип АС | 1487.33 | 1234.4839 | Engard | EC000905 |  | Китай | Wenzhou Mengchen Imp. & Exp. Co., Ltd. | https://etke.ru/catalog/din/avdt/d06_engard/4098/ | https://etke.ru/upload/iblock/577/wvxhri65h23gppzsqta4rna377ykbjc3/D06-23CAC-25 copy.png | Автоматические выключатели дифференциального тока | D06 | 60 | шт | 8536209007 |  | 1 | 1 | 0.19667 | 0.08 | 0.04 | 0.08 | 8 | 4 | 8 | 80 | 40 | 80 | 8/4/8 | 200 | 0.2 | 0.2 | 0.00066 | 4630146700432 | 6 | 0.25 | 0.09 | 0.08 | 1.18 | 0.00198 | 4630146700449 | 60 | 0.45 | 0.25 | 0.18 | 11.8 | 0.02025 | 14630146700446 |  | https://etke.ru/upload/uf/966/96x7nh351yt3z4s2p9uekwsq6cw8f1lt/%D0%A1%D0%B5%D1%80%D1%82%D0%B8%D1%84%D0%B8%D0%BA%D0%B0%D1%82.pdf | 2022-01-24 | 2027-01-23 | Сертификат соответствия | RU C-CN.ИП18.В.00180/22 | 2 |  |  | 25 | C | 4.5 |  | 30 | 230/400 |  |  |  |  | 500 | 50 | 20 | AC |  |  |  |  | от -5 до +40 |  |  |  | электронный | AC | 10000/6000 |  | 3 | 25 | 35 | [22 empty] | Engard Автоматический выключатель дифф. тока D06 2р C25 30мА электрон. тип АС D06-23CAC-25 | Дифавтоматы предназначены для защиты людей от поражения электрическим током при неисправностях электрооборудования, предотвращения возгораний и пожаров, оперативных включений и отключений в электрических цепях и их защиты от токов перегрузки и коротких замыканий. Соответствуют ГОСТ Р 51327, IEC 61009; ГОСТ Р 50345, IEC 60898.
D06-23CAC-32 | Автоматический выключатель дифф. тока D06 2р C32 30мА электрон. тип АС | 1487.33 | 1234.4839 | Engard | EC000905 |  | Китай | Wenzhou Mengchen Imp. & Exp. Co., Ltd. | https://etke.ru/catalog/din/avdt/d06_engard/4099/ | https://etke.ru/upload/iblock/7bf/lk6bzdgekdlrwi1w308et4sckvajjsil/D06-23CAC-32 copy.png | Автоматические выключатели дифференциального тока | D06 | 60 | шт | 8536209007 |  | 1 | 1 | 0.19667 | 0.08 | 0.04 | 0.08 | 8 | 4 | 8 | 80 | 40 | 80 | 8/4/8 | 200 | 0.2 | 0.2 | 0.00066 | 4630146700456 | 6 | 0.25 | 0.09 | 0.08 | 1.18 | 0.00198 | 4630146700463 | 60 | 0.45 | 0.25 | 0.18 | 11.8 | 0.02025 | 14630146700460 |  | https://etke.ru/upload/uf/966/96x7nh351yt3z4s2p9uekwsq6cw8f1lt/%D0%A1%D0%B5%D1%80%D1%82%D0%B8%D1%84%D0%B8%D0%BA%D0%B0%D1%82.pdf | 2022-01-24 | 2027-01-23 | Сертификат соответствия | RU C-CN.ИП18.В.00180/22 | 2 |  |  | 32 | C | 4.5 |  | 30 | 230/400 |  |  |  |  | 500 | 50 | 20 | AC |  |  |  |  | от -5 до +40 |  |  |  | электронный | AC | 10000/6000 |  | 3 | 25 | 35 | [22 empty] | Engard Автоматический выключатель дифф. тока D06 2р C32 30мА электрон. тип АС D06-23CAC-32 | Дифавтоматы предназначены для защиты людей от поражения электрическим током при неисправностях электрооборудования, предотвращения возгораний и пожаров, оперативных включений и отключений в электрических цепях и их защиты от токов перегрузки и коротких замыканий. Соответствуют ГОСТ Р 51327, IEC 61009; ГОСТ Р 50345, IEC 60898.
D06-23CAC-40 | Автоматический выключатель дифф. тока D06 2р C40 30мА электрон. тип АС | 1497.94 | 1243.2902 | Engard | EC000905 |  | Китай | Wenzhou Mengchen Imp. & Exp. Co., Ltd. | https://etke.ru/catalog/din/avdt/d06_engard/4100/ | https://etke.ru/upload/iblock/b7d/sbtvb6vrekwcklb0w609xznb8hc2zm46/D06-23CAC-40 copy.png | Автоматические выключатели дифференциального тока | D06 | 60 | шт | 8536209007 |  | 1 | 1 | 0.19667 | 0.08 | 0.04 | 0.08 | 8 | 4 | 8 | 80 | 40 | 80 | 8/4/8 | 200 | 0.2 | 0.2 | 0.00066 | 4630146700470 | 6 | 0.25 | 0.09 | 0.08 | 1.18 | 0.00198 | 4630146700487 | 60 | 0.45 | 0.25 | 0.18 | 11.8 | 0.02025 | 14630146700484 |  | https://etke.ru/upload/uf/966/96x7nh351yt3z4s2p9uekwsq6cw8f1lt/%D0%A1%D0%B5%D1%80%D1%82%D0%B8%D1%84%D0%B8%D0%BA%D0%B0%D1%82.pdf | 2022-01-24 | 2027-01-23 | Сертификат соответствия | RU C-CN.ИП18.В.00180/22 | 2 |  |  | 40 | C | 4.5 |  | 30 | 230/400 |  |  |  |  | 500 | 50 | 20 | AC |  |  |  |  | от -5 до +40 |  |  |  | электронный | AC | 10000/6000 |  | 3 | 25 | 35 | [22 empty] | Engard Автоматический выключатель дифф. тока D06 2р C40 30мА электрон. тип АС D06-23CAC-40 | Дифавтоматы предназначены для защиты людей от поражения электрическим током при неисправностях электрооборудования, предотвращения возгораний и пожаров, оперативных включений и отключений в электрических цепях и их защиты от токов перегрузки и коротких замыканий. Соответствуют ГОСТ Р 51327, IEC 61009; ГОСТ Р 50345, IEC 60898.
D06-23CAC-50 | Автоматический выключатель дифф. тока D06 2р C50 30мА электрон. тип АС | 1497.94 | 1243.2902 | Engard | EC000905 |  | Китай | Wenzhou Mengchen Imp. & Exp. Co., Ltd. | https://etke.ru/catalog/din/avdt/d06_engard/4101/ | https://etke.ru/upload/iblock/4f4/fw9ujoc23s32fc1637edtd2vv1k304dn/D06-23CAC-50 copy.png | Автоматические выключатели дифференциального тока | D06 | 60 | шт | 8536209007 |  | 1 | 1 | 0.19667 | 0.08 | 0.04 | 0.08 | 8 | 4 | 8 | 80 | 40 | 80 | 8/4/8 | 200 | 0.2 | 0.2 | 0.00066 | 4630146700494 | 6 | 0.25 | 0.09 | 0.08 | 1.18 | 0.00198 | 4630146700500 | 60 | 0.45 | 0.25 | 0.18 | 11.8 | 0.02025 | 14630146700507 |  | https://etke.ru/upload/uf/966/96x7nh351yt3z4s2p9uekwsq6cw8f1lt/%D0%A1%D0%B5%D1%80%D1%82%D0%B8%D1%84%D0%B8%D0%BA%D0%B0%D1%82.pdf | 2022-01-24 | 2027-01-23 | Сертификат соответствия | RU C-CN.ИП18.В.00180/22 | 2 |  |  | 50 | C | 4.5 |  | 30 | 230/400 |  |  |  |  | 500 | 50 | 20 | AC |  |  |  |  | от -5 до +40 |  |  |  | электронный | AC | 10000/6000 |  | 3 | 25 | 35 | [22 empty] | Engard Автоматический выключатель дифф. тока D06 2р C50 30мА электрон. тип АС D06-23CAC-50 | Дифавтоматы предназначены для защиты людей от поражения электрическим током при неисправностях электрооборудования, предотвращения возгораний и пожаров, оперативных включений и отключений в электрических цепях и их защиты от токов перегрузки и коротких замыканий. Соответствуют ГОСТ Р 51327, IEC 61009; ГОСТ Р 50345, IEC 60898.
D06-23CAC-63 | Автоматический выключатель дифф. тока D06 2р C50 30мА электрон. тип АС | 1497.94 | 1243.2902 | Engard | EC000905 |  | Китай | Wenzhou Mengchen Imp. & Exp. Co., Ltd. | https://etke.ru/catalog/din/avdt/d06_engard/4343/ | https://etke.ru/upload/iblock/c0b/j2ceq3sknlgixtj61b5vwpcaqo9pzeme/WhatsApp Image 2022-02-17 at 14.15.18 (1).jpeg | Автоматические выключатели дифференциального тока | D06 | 60 | шт | 8536209007 |  | 1 | 1 | 0.19667 | 0.08 | 0.04 | 0.08 | 8 | 4 | 8 | 80 | 40 | 80 | 8/4/8 | 200 | 0.2 | 0.2 | 0.00066 | 4670117453387 | 6 | 0.25 | 0.09 | 0.08 | 1.18 | 0.00198 | 4670117453394 | 60 | 0.45 | 0.25 | 0.18 | 11.8 | 0.02025 | 14670117453391 |  | https://etke.ru/upload/uf/966/96x7nh351yt3z4s2p9uekwsq6cw8f1lt/%D0%A1%D0%B5%D1%80%D1%82%D0%B8%D1%84%D0%B8%D0%BA%D0%B0%D1%82.pdf | 2022-01-24 | 2027-01-23 | Сертификат соответствия | RU C-CN.ИП18.В.00180/22 | 2 |  |  | 50 | C | 4.5 |  | 30 | 230/400 |  |  |  |  | 500 | 50 | 20 | AC |  |  |  |  | от -5 до +40 |  |  |  | электронный | AC | 10000/6000 |  | 3 | 25 | 35 | [22 empty] | Engard Автоматический выключатель дифф. тока D06 2р C50 30мА электрон. тип АС D06-23CAC-63 | Дифавтоматы предназначены для защиты людей от поражения электрическим током при неисправностях электрооборудования, предотвращения возгораний и пожаров, оперативных включений и отключений в электрических цепях и их защиты от токов перегрузки и коротких замыканий. Соответствуют ГОСТ Р 51327, IEC 61009; ГОСТ Р 50345, IEC 60898.
D0623CAC-06 | Автоматический выключатель дифф.тока D06 2р C6 30 мА электрон. тип АС ELVERT | 1082.9 | 898.807 | Elvert | EC000905 |  | Китай | Zhejiang Dinway Sci-Tech Co., Ltd. | https://etke.ru/catalog/elvert/modulnoe_oborudovanie/differentsialnye_avtomaty/d06/1142/ | https://etke.ru/upload/iblock/e56/exnudhi4mnluzzr5637jiss8ks6i7zls/4b1ff6406686541b5d9fd751c1cef146.png | Автоматические выключатели дифференциального тока | D06 | 60 | шт | 8536209008 |  | 1 | 1 | 0.19667 | 0.08 | 0.04 | 0.08 | 8 | 4 | 8 | 80 | 40 | 80 | 8/4/8 | 200 | 0.2 | 0.2 | 0.00066 | 4630018403638 | 6 | 0.25 | 0.09 | 0.08 | 1.18 | 0.00198 | 4630018403645 | 60 | 0.45 | 0.25 | 0.18 | 11.8 | 0.02025 | 24630018403649 | #REF! | https://etke.ru/upload/uf/f58/f58eb682b095ae5c0c8b15982b6192d2.PDF | 2021-06-17 | 2026-06-16 | Сертификат соответствия | KG417/024.CN.02.00642 | 2 |  |  | 6 | C | 4.5 |  | 30 | 230/400 |  |  |  |  | 500 | 50 | 20 | AC |  |  |  |  | от -5 до +40 |  |  |  | электронный | AC | 10000/6000 |  | 3 | 25 | 35 | [22 empty] | Elvert Автоматический выключатель дифф.тока D06 2р C6 30 мА электрон. тип АС ELVERT D0623CAC-06 | Дифавтоматы предназначены для защиты людей от поражения электрическим током при неисправностях электрооборудования, предотвращения возгораний и пожаров, оперативных включений и отключений в электрических цепях и их защиты от токов перегрузки и коротких замыканий. Соответствуют ГОСТ Р 51327, IEC 61009; ГОСТ Р 50345, IEC 60898.
D0623CAC-10 | Автоматический выключатель дифф.тока D06 2р C10 30 мА электрон. тип АС ELVERT | 1082.9 | 898.807 | Elvert | EC000905 |  | Китай | Zhejiang Dinway Sci-Tech Co., Ltd. | https://etke.ru/catalog/elvert/modulnoe_oborudovanie/differentsialnye_avtomaty/d06/1143/ | https://etke.ru/upload/iblock/c58/5rh4lpzqq8qc9so6bmja6xrlqcaavwcv/ee68d0c19009440b263e4d14438adcd8.png | Автоматические выключатели дифференциального тока | D06 | 60 | шт | 8536209008 |  | 1 | 1 | 0.19667 | 0.08 | 0.04 | 0.08 | 8 | 4 | 8 | 80 | 40 | 80 | 8/4/8 | 200 | 0.2 | 0.2 | 0.00066 | 4630018403652 | 6 | 0.25 | 0.09 | 0.08 | 1.18 | 0.00198 | 4630018403669 | 60 | 0.45 | 0.25 | 0.18 | 11.8 | 0.02025 | 24630018403663 | #REF! | https://etke.ru/upload/uf/f58/f58eb682b095ae5c0c8b15982b6192d2.PDF | 2021-06-17 | 2026-06-16 | Сертификат соответствия | KG417/024.CN.02.00642 | 2 |  |  | 10 | C | 4.5 |  | 30 | 230/400 |  |  |  |  | 500 | 50 | 20 | AC |  |  |  |  | от -5 до +40 |  |  |  | электронный | AC | 10000/6000 |  | 3 | 25 | 35 | [22 empty] | Elvert Автоматический выключатель дифф.тока D06 2р C10 30 мА электрон. тип АС ELVERT D0623CAC-10 | Дифавтоматы предназначены для защиты людей от поражения электрическим током при неисправностях электрооборудования, предотвращения возгораний и пожаров, оперативных включений и отключений в электрических цепях и их защиты от токов перегрузки и коротких замыканий. Соответствуют ГОСТ Р 51327, IEC 61009; ГОСТ Р 50345, IEC 60898.
D0623CAC-50 | Автоматический выключатель дифф.тока D06 2р C50 30 мА электрон. тип АС ELVERT | 1102.79 | 915.3157 | Elvert | EC000905 |  | Китай | Zhejiang Dinway Sci-Tech Co., Ltd. | https://etke.ru/catalog/elvert/modulnoe_oborudovanie/differentsialnye_avtomaty/d06/1149/ | https://etke.ru/upload/iblock/426/f593wa0u399e20s8r46k2f7ptlfon9x3/e43490fb66e401930326c0216eac38e1.png | Автоматические выключатели дифференциального тока | D06 | 60 | шт | 8536209008 |  | 1 | 1 | 0.19667 | 0.08 | 0.04 | 0.08 | 8 | 4 | 8 | 80 | 40 | 80 | 8/4/8 | 200 | 0.2 | 0.2 | 0.00066 | 4630018403775 | 6 | 0.25 | 0.09 | 0.08 | 1.18 | 0.00198 | 4630018403782 | 60 | 0.45 | 0.25 | 0.18 | 11.8 | 0.02025 | 24630018403786 | #REF! | https://etke.ru/upload/uf/f58/f58eb682b095ae5c0c8b15982b6192d2.PDF | 2021-06-17 | 2026-06-16 | Сертификат соответствия | KG417/024.CN.02.00642 | 2 |  |  | 50 | C | 4.5 |  | 30 | 230/400 |  |  |  |  | 500 | 50 | 20 | AC |  |  |  |  | от -5 до +40 |  |  |  | электронный | AC | 10000/6000 |  | 3 | 25 | 35 | [22 empty] | Elvert Автоматический выключатель дифф.тока D06 2р C50 30 мА электрон. тип АС ELVERT D0623CAC-50 | Дифавтоматы предназначены для защиты людей от поражения электрическим током при неисправностях электрооборудования, предотвращения возгораний и пожаров, оперативных включений и отключений в электрических цепях и их защиты от токов перегрузки и коротких замыканий. Соответствуют ГОСТ Р 51327, IEC 61009; ГОСТ Р 50345, IEC 60898.
D0623CAC-63 | Автоматический выключатель дифф.тока D06 2р C63 30 мА электрон. тип АС ELVERT |  | 0 | Elvert | EC000905 |  | Китай | Zhejiang Dinway Sci-Tech Co., Ltd. | https://etke.ru/catalog/elvert/modulnoe_oborudovanie/differentsialnye_avtomaty/d06/1150/ | https://etke.ru/upload/iblock/de8/2jtsksredcw0y5kso01jg82sge123lbc/ba632fde4e053c4fe5631a91de34b946.png | Автоматические выключатели дифференциального тока | D06 | 60 | шт | 8536209008 |  | 1 | 1 | 0.19667 | 0.08 | 0.04 | 0.08 | 8 | 4 | 8 | 80 | 40 | 80 | 8/4/8 | 200 | 0.2 | 0.2 | 0.00066 | 4630018403799 | 6 | 0.25 | 0.09 | 0.08 | 1.18 | 0.00198 | 4630018403805 | 60 | 0.45 | 0.25 | 0.18 | 11.8 | 0.02025 | 24630018403809 | #REF! | https://etke.ru/upload/uf/f58/f58eb682b095ae5c0c8b15982b6192d2.PDF | 2021-06-17 | 2026-06-16 | Сертификат соответствия | KG417/024.CN.02.00642 | 2 |  |  | 63 | C | 4.5 |  | 30 | 230/400 |  |  |  |  | 500 | 50 | 20 | AC |  |  |  |  | от -5 до +40 |  |  |  | электронный | AC | 10000/6000 |  | 3 | 25 | 35 | [22 empty] | Elvert Автоматический выключатель дифф.тока D06 2р C63 30 мА электрон. тип АС ELVERT D0623CAC-63 | Дифавтоматы предназначены для защиты людей от поражения электрическим током при неисправностях электрооборудования, предотвращения возгораний и пожаров, оперативных включений и отключений в электрических цепях и их защиты от токов перегрузки и коротких замыканий. Соответствуют ГОСТ Р 51327, IEC 61009; ГОСТ Р 50345, IEC 60898.
D0643CAC-06 | Автоматический выключатель дифф.тока D06 4р C6 30 мА электрон. тип АС ELVERT | 1611.29 | 1337.3707 | Elvert | EC000905 |  | Китай | Zhejiang Dinway Sci-Tech Co., Ltd. | https://etke.ru/catalog/elvert/modulnoe_oborudovanie/differentsialnye_avtomaty/d06/1153/ | https://etke.ru/upload/iblock/890/omy6o5x41ivu7dp1l743bb3n0d6a47eg/e549b7cace967f5afe19574335788e8b.png | Автоматические выключатели дифференциального тока | D06 | 60 | шт | 8536209008 |  | 1 | 1 | 0.39333 | 0.08 | 0.08 | 0.08 | 8 | 8 | 8 | 80 | 80 | 80 | 8/8/8 | 390 | 0.39 | 0.39 | 0.00066 | 4630018403812 | 3 | 0.25 | 0.09 | 0.08 | 1.18 | 0.00198 | 4630018403829 | 30 | 0.45 | 0.25 | 0.18 | 11.8 | 0.02025 | 24630018403823 | #REF! | https://etke.ru/upload/uf/f58/f58eb682b095ae5c0c8b15982b6192d2.PDF | 2021-06-17 | 2026-06-16 | Сертификат соответствия | KG417/024.CN.02.00642 | 4 |  |  | 6 | C | 4.5 |  | 30 | 230/400 |  |  |  |  | 500 | 50 | 20 | AC |  |  |  |  | от -5 до +40 |  |  |  | электронный | AC | 10000/6000 |  | 3 | 25 | 35 | [22 empty] | Elvert Автоматический выключатель дифф.тока D06 4р C6 30 мА электрон. тип АС ELVERT D0643CAC-06 | Дифавтоматы предназначены для защиты людей от поражения электрическим током при неисправностях электрооборудования, предотвращения возгораний и пожаров, оперативных включений и отключений в электрических цепях и их защиты от токов перегрузки и коротких замыканий. Соответствуют ГОСТ Р 51327, IEC 61009; ГОСТ Р 50345, IEC 60898.
D0643CAC-50 | Автоматический выключатель дифф.тока D06 4р C50 30 мА электрон. тип АС ELVERT | 1835.82 | 1523.7306 | Elvert | EC000905 |  | Китай | Zhejiang Dinway Sci-Tech Co., Ltd. | https://etke.ru/catalog/elvert/modulnoe_oborudovanie/differentsialnye_avtomaty/d06/1165/ | https://etke.ru/upload/iblock/6c1/bzmvoqm2rwqhujqoyvp204u6z86ivznp/75fda8dcdaf4750508a290fe76268054.png | Автоматические выключатели дифференциального тока | D06 | 60 | шт | 8536209008 |  | 1 | 1 | 0.39333 | 0.08 | 0.08 | 0.08 | 8 | 8 | 8 | 80 | 80 | 80 | 8/8/8 | 390 | 0.39 | 0.39 | 0.00066 | 4630018403959 | 3 | 0.25 | 0.09 | 0.08 | 1.18 | 0.00198 | 4630018403966 | 30 | 0.45 | 0.25 | 0.18 | 11.8 | 0.02025 | 24630018403960 | #REF! | https://etke.ru/upload/uf/f58/f58eb682b095ae5c0c8b15982b6192d2.PDF | 2021-06-17 | 2026-06-16 | Сертификат соответствия | KG417/024.CN.02.00642 | 4 |  |  | 50 | C | 4.5 |  | 30 | 230/400 |  |  |  |  | 500 | 50 | 20 | AC |  |  |  |  | от -5 до +40 |  |  |  | электронный | AC | 10000/6000 |  | 3 | 25 | 35 | [22 empty] | Elvert Автоматический выключатель дифф.тока D06 4р C50 30 мА электрон. тип АС ELVERT D0643CAC-50 | Дифавтоматы предназначены для защиты людей от поражения электрическим током при неисправностях электрооборудования, предотвращения возгораний и пожаров, оперативных включений и отключений в электрических цепях и их защиты от токов перегрузки и коротких замыканий. Соответствуют ГОСТ Р 51327, IEC 61009; ГОСТ Р 50345, IEC 60898.
D06210CAC-50 | Автоматический выключатель дифф.тока D06 2р C50 100 мА электрон. тип АС ELVERT | 1292.85 | 1073.0655 | Elvert | EC000905 |  | Китай | Zhejiang Dinway Sci-Tech Co., Ltd. | https://etke.ru/catalog/elvert/modulnoe_oborudovanie/differentsialnye_avtomaty/d06/1861/ | https://etke.ru/upload/iblock/cd0/uh4eotnk9b4ujlkc57dkbdp1gyfqj7ux/13f5f2e4ffa70562f458f2fbd8bef1b8.png | Автоматические выключатели дифференциального тока | D06 | 60 | шт | 8536209008 |  | 1 | 1 | 0.19667 | 0.08 | 0.04 | 0.08 | 8 | 4 | 8 | 80 | 40 | 80 | 8/4/8 | 200 | 0.2 | 0.2 | 0.00066 | 4650076067658 | 6 | 0.25 | 0.09 | 0.08 | 1.18 | 0.00198 | 4650076067665 | 60 | 0.45 | 0.25 | 0.18 | 11.8 | 0.02025 | 24650076067669 | #REF! | https://etke.ru/upload/uf/f58/f58eb682b095ae5c0c8b15982b6192d2.PDF | 2021-06-17 | 2026-06-16 | Сертификат соответствия | KG417/024.CN.02.00642 | 2 |  |  | 50 | C | 4.5 |  | 100 | 230/400 |  |  |  |  | 500 | 50 | 20 | AC |  |  |  |  | от -5 до +40 |  |  |  | электронный | AC | 10000/6000 |  | 3 | 25 | 35 | [22 empty] | Elvert Автоматический выключатель дифф.тока D06 2р C50 100 мА электрон. тип АС ELVERT D06210CAC-50 | Дифавтоматы предназначены для защиты людей от поражения электрическим током при неисправностях электрооборудования, предотвращения возгораний и пожаров, оперативных включений и отключений в электрических цепях и их защиты от токов перегрузки и коротких замыканий. Соответствуют ГОСТ Р 51327, IEC 61009; ГОСТ Р 50345, IEC 60898.
D06210CAC-63 | Автоматический выключатель дифф.тока D06 2р C63 100 мА электрон. тип АС ELVERT | 1292.85 | 1073.0655 | Elvert | EC000905 |  | Китай | Zhejiang Dinway Sci-Tech Co., Ltd. | https://etke.ru/catalog/elvert/modulnoe_oborudovanie/differentsialnye_avtomaty/d06/1862/ | https://etke.ru/upload/iblock/da5/jzlx3m92oo2pra3818edpefyjdvs7cb4/3efdb528949c304e66d55dc06b9657c0.png | Автоматические выключатели дифференциального тока | D06 | 60 | шт | 8536209008 |  | 1 | 1 | 0.19667 | 0.08 | 0.04 | 0.08 | 8 | 4 | 8 | 80 | 40 | 80 | 8/4/8 | 200 | 0.2 | 0.2 | 0.00066 | 4650076067672 | 6 | 0.25 | 0.09 | 0.08 | 1.18 | 0.00198 | 4650076067689 | 60 | 0.45 | 0.25 | 0.18 | 11.8 | 0.02025 | 24650076067683 | #REF! | https://etke.ru/upload/uf/f58/f58eb682b095ae5c0c8b15982b6192d2.PDF | 2021-06-17 | 2026-06-16 | Сертификат соответствия | KG417/024.CN.02.00642 | 2 |  |  | 63 | C | 4.5 |  | 100 | 230/400 |  |  |  |  | 500 | 50 | 20 | AC |  |  |  |  | от -5 до +40 |  |  |  | электронный | AC | 10000/6000 |  | 3 | 25 | 35 | [22 empty] | Elvert Автоматический выключатель дифф.тока D06 2р C63 100 мА электрон. тип АС ELVERT D06210CAC-63 | Дифавтоматы предназначены для защиты людей от поражения электрическим током при неисправностях электрооборудования, предотвращения возгораний и пожаров, оперативных включений и отключений в электрических цепях и их защиты от токов перегрузки и коротких замыканий. Соответствуют ГОСТ Р 51327, IEC 61009; ГОСТ Р 50345, IEC 60898.
D06230CAC-50 | Автоматический выключатель дифф.тока D06 2р C50 300 мА электрон. тип АС ELVERT | 1206.44 | 1001.3452 | Elvert | EC000905 |  | Китай | Zhejiang Dinway Sci-Tech Co., Ltd. | https://etke.ru/catalog/elvert/modulnoe_oborudovanie/differentsialnye_avtomaty/d06/1863/ | https://etke.ru/upload/iblock/dfa/aa6q9w75jcn29fyjn99hkv2m513b5ha5/0aa75accc0d8ea41c8abbf8ce59b908e.png | Автоматические выключатели дифференциального тока | D06 | 60 | шт | 8536209008 |  | 1 | 1 | 0.19667 | 0.08 | 0.04 | 0.08 | 8 | 4 | 8 | 80 | 40 | 80 | 8/4/8 | 200 | 0.2 | 0.2 | 0.00066 | 4650076067696 | 6 | 0.25 | 0.09 | 0.08 | 1.18 | 0.00198 | 4650076067702 | 60 | 0.45 | 0.25 | 0.18 | 11.8 | 0.02025 | 24650076067706 | #REF! | https://etke.ru/upload/uf/f58/f58eb682b095ae5c0c8b15982b6192d2.PDF | 2021-06-17 | 2026-06-16 | Сертификат соответствия | KG417/024.CN.02.00642 | 2 |  |  | 50 | C | 4.5 |  | 300 | 230/400 |  |  |  |  | 500 | 50 | 20 | AC |  |  |  |  | от -5 до +40 |  |  |  | электронный | AC | 10000/6000 |  | 3 | 25 | 35 | [22 empty] | Elvert Автоматический выключатель дифф.тока D06 2р C50 300 мА электрон. тип АС ELVERT D06230CAC-50 | Дифавтоматы предназначены для защиты людей от поражения электрическим током при неисправностях электрооборудования, предотвращения возгораний и пожаров, оперативных включений и отключений в электрических цепях и их защиты от токов перегрузки и коротких замыканий. Соответствуют ГОСТ Р 51327, IEC 61009; ГОСТ Р 50345, IEC 60898.
D06230CAC-63 | Автоматический выключатель дифф.тока D06 2р C63 300 мА электрон. тип АС ELVERT | 1206.44 | 1001.3452 | Elvert | EC000905 |  | Китай | Wenzhou Mengchen Imp. & Exp. Co., Ltd. | https://etke.ru/catalog/elvert/modulnoe_oborudovanie/differentsialnye_avtomaty/d06/1864/ | https://etke.ru/upload/iblock/6c4/twa1jd8a35sadd8001ogkztm1k2qassv/90a140cb43a9303caaebbdc554733d7f.png | Автоматические выключатели дифференциального тока | D06 | 60 | шт | 8536209008 |  | 1 | 1 | 0.19667 | 0.08 | 0.04 | 0.08 | 8 | 4 | 8 | 80 | 40 | 80 | 8/4/8 | 200 | 0.2 | 0.2 | 0.00066 | 4650076067719 | 6 | 0.25 | 0.09 | 0.08 | 1.18 |  | 4650076067726 | [6 empty] | 24650076067720 |  | https://etke.ru/upload/uf/f58/f58eb682b095ae5c0c8b15982b6192d2.PDF | 2021-06-17 | 2026-06-16 | Сертификат соответствия | KG417/024.CN.02.00642 | 2 |  |  | 63 | C | 4.5 |  | 300 | 230/400 |  |  |  |  | 500 | 50 | 20 | AC |  |  |  |  | от -5 до +40 |  |  |  | электронный | AC | 10000/6000 |  | 3 | 25 | 35 | [22 empty] | Elvert Автоматический выключатель дифф.тока D06 2р C63 300 мА электрон. тип АС ELVERT D06230CAC-63 | Дифавтоматы предназначены для защиты людей от поражения электрическим током при неисправностях электрооборудования, предотвращения возгораний и пожаров, оперативных включений и отключений в электрических цепях и их защиты от токов перегрузки и коротких замыканий. Соответствуют ГОСТ Р 51327, IEC 61009; ГОСТ Р 50345, IEC 60898.
D06430CAC-50 | Автоматический выключатель дифф.тока D06 4р C50 300 мА электрон. тип АС ELVERT | 2004.84 | 1664.0172 | Elvert | EC000905 |  | Китай | Zhejiang Dinway Sci-Tech Co., Ltd. | https://etke.ru/catalog/elvert/modulnoe_oborudovanie/differentsialnye_avtomaty/d06/1866/ | https://etke.ru/upload/iblock/db0/ax6qyb11lnwcraf2d880nq6i97peip2q/ca0a488dca985a8b12be53b548fa901d.png | Автоматические выключатели дифференциального тока | D06 | 60 | шт | 8536209008 |  | 1 | 1 | 0.39333 | 0.08 | 0.08 | 0.08 | 8 | 8 | 8 | 80 | 80 | 80 | 8/8/8 | 390 | 0.39 | 0.39 | 0.00066 | 4650076067795 | 3 | 0.25 | 0.09 | 0.08 | 1.18 | 0.00198 | 4650076067801 | 30 | 0.45 | 0.25 | 0.18 | 11.8 | 0.02025 | 24650076067805 | #REF! | https://etke.ru/upload/uf/f58/f58eb682b095ae5c0c8b15982b6192d2.PDF | 2021-06-17 | 2026-06-16 | Сертификат соответствия | KG417/024.CN.02.00642 | 4 |  |  | 50 | C | 4.5 |  | 300 | 230/400 |  |  |  |  | 500 | 50 | 20 | AC |  |  |  |  | от -5 до +40 |  |  |  | электронный | AC | 10000/6000 |  | 3 | 25 | 35 | [22 empty] | Elvert Автоматический выключатель дифф.тока D06 4р C50 300 мА электрон. тип АС ELVERT D06430CAC-50 | Дифавтоматы предназначены для защиты людей от поражения электрическим током при неисправностях электрооборудования, предотвращения возгораний и пожаров, оперативных включений и отключений в электрических цепях и их защиты от токов перегрузки и коротких замыканий. Соответствуют ГОСТ Р 51327, IEC 61009; ГОСТ Р 50345, IEC 60898.
01.03.01.03 АВДТ D06 электронные тип S
D06230CACS-50 | Автоматический выключатель дифф.тока D06 2р C50 300 мА электрон. тип S ELVERT | 1548.73 | 1285.4459 | Elvert | EC000905 |  | Китай | Zhejiang Dinway Sci-Tech Co., Ltd. | https://etke.ru/catalog/elvert/modulnoe_oborudovanie/differentsialnye_avtomaty/d06/1865/ | https://etke.ru/upload/iblock/a08/a07u4bp0lmxtyacb9hlrctoj0zgh8mil/c0583c6a265828da535a9540ff5b3c49.png | Автоматические выключатели дифференциального тока | D06 | 60 | шт | 8536209008 |  | 1 | 1 | 0.19667 | 0.08 | 0.04 | 0.08 | 8 | 4 | 8 | 80 | 40 | 80 | 8/4/8 | 200 | 0.2 | 0.2 | 0.00066 | 4650076067818 | 6 | 0.25 | 0.09 | 0.08 | 1.18 | 0.00198 | 4650076067825 | 60 | 0.45 | 0.25 | 0.18 | 11.8 | 0.02025 | 24650076067829 | #REF! | https://etke.ru/upload/uf/f58/f58eb682b095ae5c0c8b15982b6192d2.PDF | 2021-06-17 | 2026-06-16 | Сертификат соответствия | KG417/024.CN.02.00642 | 2 |  |  | 50 | C | 4.5 |  | 300 | 230/400 |  |  |  |  | 500 | 50 | 20 | AC |  |  |  |  | от -5 до +40 |  |  |  | электронный | S | 10000/6000 |  | 3 | 25 | 35 | [22 empty] | Elvert Автоматический выключатель дифф.тока D06 2р C50 300 мА электрон. тип S ELVERT D06230CACS-50 | Дифавтоматы предназначены для защиты людей от поражения электрическим током при неисправностях электрооборудования, предотвращения возгораний и пожаров, оперативных включений и отключений в электрических цепях и их защиты от токов перегрузки и коротких замыканий. Соответствуют ГОСТ Р 51327, IEC 61009; ГОСТ Р 50345, IEC 60898.
01.03.02 Автоматические выключатели дифференциального тока (АВДТ) MD06 серия Effica (RCBO)
01.03.02.01 АВДТ MD06 электронные тип А
MD0623CA-06 | Автоматический выключатель дифф.тока MD06 2р C6 30 мА электрон. тип А ELVERT | 1343.64 | 1115.2212 | Elvert | EC000905 |  | Китай | Zhejiang Dinway Sci-Tech Co., Ltd. | https://etke.ru/catalog/elvert/modulnoe_oborudovanie/modulnye_avtomaticheskie_vyklyuchateli/md06/1151/ | https://etke.ru/upload/iblock/382/m6a5vw6s926vcjwb8jrpupnw3oq7oyur/a10785c3fd00b49afdcb1f36dfe06c5c.png | Автоматические выключатели дифференциального тока | MD06 | 60 | шт | 8536209008 |  | 1 | 1 | 0.13333 | 0.09 | 0.02 | 0.08 | 9 | 2 | 8 | 90 | 20 | 80 | 9/2/8 | 130 | 0.13 | 0.13 | 0.00066 | 4650076068556 | 12 | 0.25 | 0.09 | 0.08 | 1.6 | 0.00198 | 4650076068563 | 120 | 0.46 | 0.24 | 0.18 | 16 | 0.019872 | 14650076068560 | #REF! | https://etke.ru/upload/uf/f58/f58eb682b095ae5c0c8b15982b6192d2.PDF | 2021-06-17 | 2026-06-16 | Сертификат соответствия | KG417/024.CN.02.00642 | 2 |  |  | 6 | C | 6 |  | 30 | 230/400 |  |  |  |  | 500 | 50 | 20 | AC |  |  |  |  | от -5 до +40 |  |  |  | электронный | A | 6000/4000 |  | 3 | 10 | 16 | [22 empty] | Elvert Автоматический выключатель дифф.тока MD06 2р C6 30 мА электрон. тип А ELVERT MD0623CA-06 | Дифавтоматы предназначены для защиты людей от поражения электрическим током при неисправностях электрооборудования, предотвращения возгораний и пожаров, оперативных включений и отключений в электрических цепях и их защиты от токов перегрузки и коротких замыканий. Соответствуют ГОСТ Р 51327, IEC 61009; ГОСТ Р 50345, IEC 60898.
MD0623CA-10 | Автоматический выключатель дифф.тока MD06 2р C10 30 мА электрон. тип А ELVERT | 1343.64 | 1115.2212 | Elvert | EC000905 |  | Китай | Zhejiang Dinway Sci-Tech Co., Ltd. | https://etke.ru/catalog/elvert/modulnoe_oborudovanie/modulnye_avtomaticheskie_vyklyuchateli/md06/1171/ | https://etke.ru/upload/iblock/5ea/tsjz3quzeuup2oqbbxn5xy1dg0f3hzm2/6b777b05634d6652b0638a3fec311ade.png | Автоматические выключатели дифференциального тока | MD06 | 60 | шт | 8536209008 |  | 1 | 1 | 0.13333 | 0.09 | 0.02 | 0.08 | 9 | 2 | 8 | 90 | 20 | 80 | 9/2/8 | 130 | 0.13 | 0.13 | 0.00066 | 4650076068570 | 12 | 0.25 | 0.09 | 0.08 | 1.6 | 0.00198 | 4650076068587 | 120 | 0.46 | 0.24 | 0.18 | 16 | 0.019872 | 14650076068584 | #REF! | https://etke.ru/upload/uf/f58/f58eb682b095ae5c0c8b15982b6192d2.PDF | 2021-06-17 | 2026-06-16 | Сертификат соответствия | KG417/024.CN.02.00642 | 2 |  |  | 10 | C | 6 |  | 30 | 230/400 |  |  |  |  | 500 | 50 | 20 | AC |  |  |  |  | от -5 до +40 |  |  |  | электронный | A | 6000/4000 |  | 3 | 10 | 16 | [22 empty] | Elvert Автоматический выключатель дифф.тока MD06 2р C10 30 мА электрон. тип А ELVERT MD0623CA-10 | Дифавтоматы предназначены для защиты людей от поражения электрическим током при неисправностях электрооборудования, предотвращения возгораний и пожаров, оперативных включений и отключений в электрических цепях и их защиты от токов перегрузки и коротких замыканий. Соответствуют ГОСТ Р 51327, IEC 61009; ГОСТ Р 50345, IEC 60898.
MD0623CA-16 | Автоматический выключатель дифф.тока MD06 2р C16 30 мА электрон. тип А ELVERT | 1402.05 | 1163.7015 | Elvert | EC000905 |  | Китай | Zhejiang Dinway Sci-Tech Co., Ltd. | https://etke.ru/catalog/elvert/modulnoe_oborudovanie/modulnye_avtomaticheskie_vyklyuchateli/md06/1173/ | https://etke.ru/upload/iblock/a91/b1qqbosmwf0mw7lft1d28mqmoekhzj9t/0a7507124e0110e6de69f5543ac1bbce.png | Автоматические выключатели дифференциального тока | MD06 | 60 | шт | 8536209008 |  | 1 | 1 | 0.13333 | 0.09 | 0.02 | 0.08 | 9 | 2 | 8 | 90 | 20 | 80 | 9/2/8 | 130 | 0.13 | 0.13 | 0.00066 | 4650076068594 | 12 | 0.25 | 0.09 | 0.08 | 1.6 | 0.00198 | 4650076068600 | 120 | 0.46 | 0.24 | 0.18 | 16 | 0.019872 | 14650076068607 | #REF! | https://etke.ru/upload/uf/f58/f58eb682b095ae5c0c8b15982b6192d2.PDF | 2021-06-17 | 2026-06-16 | Сертификат соответствия | KG417/024.CN.02.00642 | 2 |  |  | 16 | C | 6 |  | 30 | 230/400 |  |  |  |  | 500 | 50 | 20 | AC |  |  |  |  | от -5 до +40 |  |  |  | электронный | A | 6000/4000 |  | 3 | 10 | 16 | [22 empty] | Elvert Автоматический выключатель дифф.тока MD06 2р C16 30 мА электрон. тип А ELVERT MD0623CA-16 | Дифавтоматы предназначены для защиты людей от поражения электрическим током при неисправностях электрооборудования, предотвращения возгораний и пожаров, оперативных включений и отключений в электрических цепях и их защиты от токов перегрузки и коротких замыканий. Соответствуют ГОСТ Р 51327, IEC 61009; ГОСТ Р 50345, IEC 60898.
MD0623CA-32 | Автоматический выключатель дифф.тока MD06 2р C32 30 мА электрон. тип А ELVERT | 1402.05 | 1163.7015 | Elvert | EC000905 |  | Китай | Zhejiang Dinway Sci-Tech Co., Ltd. | https://etke.ru/catalog/elvert/modulnoe_oborudovanie/modulnye_avtomaticheskie_vyklyuchateli/md06/1176/ | https://etke.ru/upload/iblock/a65/jzr6xawdwa1h3707nccx738t1c3338bw/7d464bee556a1ed04721cbe0e7b46361.png | Автоматические выключатели дифференциального тока | MD06 | 60 | шт | 8536209008 |  | 1 | 1 | 0.13333 | 0.09 | 0.02 | 0.08 | 9 | 2 | 8 | 90 | 20 | 80 | 9/2/8 | 130 | 0.13 | 0.13 | 0.00066 | 4650076068631 | 12 | 0.25 | 0.09 | 0.08 | 1.6 | 0.00198 | 4650076068648 | 120 | 0.46 | 0.24 | 0.18 | 16 | 0.019872 | 14650076068645 | #REF! | https://etke.ru/upload/uf/f58/f58eb682b095ae5c0c8b15982b6192d2.PDF | 2021-06-17 | 2026-06-16 | Сертификат соответствия | KG417/024.CN.02.00642 | 2 |  |  | 32 | C | 6 |  | 30 | 230/400 |  |  |  |  | 500 | 50 | 20 | AC |  |  |  |  | от -5 до +40 |  |  |  | электронный | A | 6000/4000 |  | 3 | 10 | 16 | [22 empty] | Elvert Автоматический выключатель дифф.тока MD06 2р C32 30 мА электрон. тип А ELVERT MD0623CA-32 | Дифавтоматы предназначены для защиты людей от поражения электрическим током при неисправностях электрооборудования, предотвращения возгораний и пожаров, оперативных включений и отключений в электрических цепях и их защиты от токов перегрузки и коротких замыканий. Соответствуют ГОСТ Р 51327, IEC 61009; ГОСТ Р 50345, IEC 60898.
01.03.02.02 АВДТ MD06 электронные тип AC
MD0623CAC-16 | Автоматический выключатель дифф.тока MD06 2р C16 30 мА электрон. тип АС ELVERT | 1272.92 | 1056.5236 | Elvert | EC000905 |  | Китай | Zhejiang Dinway Sci-Tech Co., Ltd. | https://etke.ru/catalog/elvert/modulnoe_oborudovanie/differentsialnye_avtomaty/d06/2129/ | https://etke.ru/upload/iblock/73d/pvg3cyuwjbn909ux2357matf0pqoabls/b99114220bb37066087b10793eeee8b1.png | Автоматические выключатели дифференциального тока | MD06 | 60 | шт | 8536209008 |  | 1 | 1 | 0.13333 | 0.09 | 0.02 | 0.08 | 9 | 2 | 8 | 90 | 20 | 80 | 9/2/8 | 130 | 0.13 | 0.13 | 0.00066 | 4630018405311 | 12 | 0.25 | 0.09 | 0.08 | 1.6 | 0.00198 | 4630018405328 | 120 | 0.46 | 0.24 | 0.18 | 16 | 0.019872 | 14630018405325 | #REF! | https://etke.ru/upload/uf/f58/f58eb682b095ae5c0c8b15982b6192d2.PDF | 2021-06-17 | 2026-06-16 | Сертификат соответствия | KG417/024.CN.02.00642 | 2 |  |  | 16 | C | 6 |  | 30 | 230/400 |  |  |  |  | 500 |  | 20 | AC |  |  |  |  | от -5 до +40 |  |  |  | электронный | AC | 6000/4000 |  | 3 | [24 empty] | Elvert Автоматический выключатель дифф.тока MD06 2р C16 30 мА электрон. тип АС ELVERT MD0623CAC-16 | Дифавтоматы предназначены для защиты людей от поражения электрическим током при неисправностях электрооборудования, предотвращения возгораний и пожаров, оперативных включений и отключений в электрических цепях и их защиты от токов перегрузки и коротких замыканий. Соответствуют ГОСТ Р 51327, IEC 61009; ГОСТ Р 50345, IEC 60898.
01.03.03 Автоматические выключатели дифференциального тока (АВДТ) D206 серия Effica (RCBO)
01.03.03.01 АВДТ D206 электромеханические тип A
D20623BA-16 | Автоматический выключатель дифф.тока D206 2р B16 30 мА тип А ELVERT | 1420.5 | 1179.015 | Elvert | EC000905 |  | Китай | Zhejiang Dinway Sci-Tech Co., Ltd. | https://etke.ru/catalog/elvert/modulnoe_oborudovanie/differentsialnye_avtomaty/d206_d406/1185/ | https://etke.ru/upload/iblock/79f/u3rjwsu12onoa7o9krd1wajb8wetbt89/7bdd35b2daf0f169b4269cf49d95d081.png | Автоматические выключатели дифференциального тока | D206 | 60 | шт | 8536209008 |  | 1 | 1 | 0.18333 | 0.08 | 0.04 | 0.08 | 8 | 4 | 8 | 80 | 40 | 80 | 8/4/8 | 200 | 0.2 | 0.2 | 0.00066 | 4630018405113 | 6 | 0.25 | 0.09 | 0.08 | 1.18 | 0.00198 |  | 60 | 0.465 | 0.25 | 0.185 | 11 | 0.021506 | 14630018405110 | #REF! | https://etke.ru/upload/uf/f58/f58eb682b095ae5c0c8b15982b6192d2.PDF | 2021-06-17 | 2026-06-16 | Сертификат соответствия | KG417/024.CN.02.00642 | 2 |  |  | 16 | B | 6 |  | 30 | 230/400 |  |  |  |  | 500 | 50 | 20 | AC |  |  |  |  | от -5 до +40 |  |  |  | электромеханический | A | 10000/6000 |  | 3 | 25 | 35 | [22 empty] | Elvert Автоматический выключатель дифф.тока D206 2р B16 30 мА тип А ELVERT D20623BA-16 | Дифавтоматы предназначены для защиты людей от поражения электрическим током при неисправностях электрооборудования, предотвращения возгораний и пожаров, оперативных включений и отключений в электрических цепях и их защиты от токов перегрузки и коротких замыканий. Соответствуют ГОСТ Р 51327, IEC 61009; ГОСТ Р 50345, IEC 60898.
01.04 Дополнительные модульные устройства
01.04.01 Дополнительные устройства для ВА47-29 Энгард
BK-47 | Блок-контакт БК-47 | 842.01 | 698.8683 | Engard | EC001286 |  | Китай | Wenzhou Mengchen Imp. & Exp. Co., Ltd. | https://etke.ru/catalog/din/dop_mod/2966/ | https://etke.ru/upload/iblock/006/6ymkabr143owp720rlh9hivcplkdqs5h/b179d3ca50381252773fdde432736288.jpg | Дополнительные модульные устройства | VA4729 | 60 | шт | 8538909909 |  | 1 | 1 | 0.04 | 0.08 | 0.01 | 0.08 | 8 | 1 | 8 | 80 | 10 | 80 | 8/1/8 | 40 | 0.04 | 0.04 | 0.00066 | 4670042932810 | 12 | 0.23 | 0.08 | 0.08 | 0.45 |  | 4670042932827 | [6 empty] | 14670042932824 |  | https://etke.ru/upload/uf/ad6/63uow16id2w5zv4dsvjjhilfy1e358c3/%D0%94%D0%B5%D0%BA%D0%BB%D0%B0%D1%80%D0%B0%D1%86%D0%B8%D1%8F%20%D0%BE%20%D1%81%D0%BE%D0%BE%D1%82%D0%B2%D0%B5%D1%82%D1%81%D1%82%D0%B2%D0%B8%D0%B8.pdf | 2021-07-30 | 2026-07-28 | Декларация о соответствии | RU Д-CN.РА01.В.41775/21 | 1 |  |  | 3 |  |  |  |  | 230 |  |  |  |  | 500 |  | 20 | AC |  |  |  |  | от -40 до +55 | [5 empty] | 20000/10000 |  | 3 | 2.5 | 4 | [12 empty] | 1 | [9 empty] | Engard Блок-контакт БК-47 BK-47 | Раздел дополнительного модульного электрооборудования включает в себя как устройства, непосредственно сопрягаемые с миниатюрными автоматами защиты и дифференциальными автоматическими мини выключателями: дополнительный и аварийный контакты, независимый и мин./макс. напряжений расцепители, так и отдельные устройства визуального и звукового контроля состояния цепи: сигнальная лампа, индикатор фаз, звонок, розетки.
AK-47 | Аварийный контакт АК-47 | 870.74 | 722.7142 | Engard | EC001286 |  | Китай | Wenzhou Mengchen Imp. & Exp. Co., Ltd. | https://etke.ru/catalog/din/dop_mod/2967/ | https://etke.ru/upload/iblock/84b/sygvs8qgdxajdwyic16176h91ln4s3av/5512edb7d561bd3838bf0f4b0dd611a8.jpg | Дополнительные модульные устройства | VA4729 | 60 | шт | 8538909909 |  | 1 | 1 | 0.04 | 0.08 | 0.01 | 0.08 | 8 | 1 | 8 | 80 | 10 | 80 | 8/1/8 | 40 | 0.04 | 0.04 | 0.00066 | 4670042932834 | 12 | 0.23 | 0.08 | 0.08 | 0.6 |  | 4670042932841 | [6 empty] | 14670042932848 |  | https://etke.ru/upload/uf/ad6/63uow16id2w5zv4dsvjjhilfy1e358c3/%D0%94%D0%B5%D0%BA%D0%BB%D0%B0%D1%80%D0%B0%D1%86%D0%B8%D1%8F%20%D0%BE%20%D1%81%D0%BE%D0%BE%D1%82%D0%B2%D0%B5%D1%82%D1%81%D1%82%D0%B2%D0%B8%D0%B8.pdf | 2021-07-30 | 2026-07-28 | Декларация о соответствии | RU Д-CN.РА01.В.41775/21 | 1 |  |  | 3 |  |  |  |  | 230 |  |  |  |  | 500 |  | 20 | AC |  |  |  |  | от -40 до +55 | [5 empty] | 20000/10000 |  | 3 | 2.5 | 4 | [12 empty] | 1 | [9 empty] | Engard Аварийный контакт АК-47 AK-47 | Раздел дополнительного модульного электрооборудования включает в себя как устройства, непосредственно сопрягаемые с миниатюрными автоматами защиты и дифференциальными автоматическими мини выключателями: дополнительный и аварийный контакты, независимый и мин./макс. напряжений расцепители, так и отдельные устройства визуального и звукового контроля состояния цепи: сигнальная лампа, индикатор фаз, звонок, розетки.
RN-47 | Расцепитель независимый РН-47 | 2198.95 | 1825.1285 | Engard | EC001286 |  | Китай | Wenzhou Mengchen Imp. & Exp. Co., Ltd. | https://etke.ru/catalog/din/dop_mod/2849/ | https://etke.ru/upload/iblock/d82/mx7c4jiwoj0undz0tgpf2zf83qraow3x/4baab7f61990079198a3a6a7eea4ade0.jpg | Дополнительные модульные устройства | VA4729 | 60 | шт | 8538909909 |  | 1 | 1 | 0.07 | 0.08 | 0.02 | 0.08 | 8 | 2 | 8 | 80 | 20 | 80 | 8/2/8 | 70 | 0.07 | 0.07 | 0.00066 | 4670042932858 | 10 | 0.23 | 0.08 | 0.08 | 1 |  | 4670042932865 | [6 empty] | 14670042932862 |  | https://etke.ru/upload/uf/ad6/63uow16id2w5zv4dsvjjhilfy1e358c3/%D0%94%D0%B5%D0%BA%D0%BB%D0%B0%D1%80%D0%B0%D1%86%D0%B8%D1%8F%20%D0%BE%20%D1%81%D0%BE%D0%BE%D1%82%D0%B2%D0%B5%D1%82%D1%81%D1%82%D0%B2%D0%B8%D0%B8.pdf | 2021-07-30 | 2026-07-28 | Декларация о соответствии | RU Д-CN.РА01.В.41775/21 | 1 | [7 empty] | 230 |  |  |  |  | 500 |  | 20 | AC |  |  |  |  | от -40 до +55 | [5 empty] | 20000/10000 |  | 3 | 2.5 | 4 | [13 empty] | 10 | [8 empty] | Engard Расцепитель независимый РН-47 RN-47 | Раздел дополнительного модульного электрооборудования включает в себя как устройства, непосредственно сопрягаемые с миниатюрными автоматами защиты и дифференциальными автоматическими мини выключателями: дополнительный и аварийный контакты, независимый и мин./макс. напряжений расцепители, так и отдельные устройства визуального и звукового контроля состояния цепи: сигнальная лампа, индикатор фаз, звонок, розетки.
RMM-47 | Расцепитель мин/макс напряжения РММ-47 | 1790.1 | 1485.783 | Engard | EC001286 |  | Китай | Wenzhou Mengchen Imp. & Exp. Co., Ltd. | https://etke.ru/catalog/din/dop_mod/2850/ | https://etke.ru/upload/iblock/89e/zdh5wl455wmyuenxqgdhm2ojvjzy173g/0da0b28cf851758fd8427dec8ed94328.jpg | Дополнительные модульные устройства | VA4729 | 60 | шт | 8538909909 |  | 1 | 1 | 0.07 | 0.08 | 0.02 | 0.08 | 8 | 2 | 8 | 80 | 20 | 80 | 8/2/8 | 70 | 0.07 | 0.07 | 0.00066 | 4670042932872 | 10 | 0.23 | 0.08 | 0.08 | 1 |  | 4670042932889 | [6 empty] | 14670042932886 |  | https://etke.ru/upload/uf/ad6/63uow16id2w5zv4dsvjjhilfy1e358c3/%D0%94%D0%B5%D0%BA%D0%BB%D0%B0%D1%80%D0%B0%D1%86%D0%B8%D1%8F%20%D0%BE%20%D1%81%D0%BE%D0%BE%D1%82%D0%B2%D0%B5%D1%82%D1%81%D1%82%D0%B2%D0%B8%D0%B8.pdf | 2021-07-30 | 2026-07-28 | Декларация о соответствии | RU Д-CN.РА01.В.41775/21 | 1 | [7 empty] | 230 |  |  |  |  | 500 |  | 20 | AC |  |  |  |  | от -40 до +55 | [5 empty] | 4000/2000 |  | 3 | 2.5 | 4 | [13 empty] | 10 | [8 empty] | Engard Расцепитель мин/макс напряжения РММ-47 RMM-47 | Раздел дополнительного модульного электрооборудования включает в себя как устройства, непосредственно сопрягаемые с миниатюрными автоматами защиты и дифференциальными автоматическими мини выключателями: дополнительный и аварийный контакты, независимый и мин./макс. напряжений расцепители, так и отдельные устройства визуального и звукового контроля состояния цепи: сигнальная лампа, индикатор фаз, звонок, розетки.
01.04.02 Дополнительные устройства для MCB и RCBO серии Effica
Z-06-SR | Расцепитель независимый Z06-SR | 2205.58 | 1830.6314 | Engard | EC001286 |  | Китай | Wenzhou Mengchen Imp. & Exp. Co., Ltd. | https://etke.ru/catalog/din/dop_mod/4260/ | https://etke.ru/upload/iblock/73b/qxuoux3xmynhofcg1e3ppjs4s3j6giv2/o6z79r1mlphujy6nhdpet0duq1jiytyf.png | Дополнительные модульные устройства | Z06 | 60 | шт | 8538909909 |  | 1 | 1 | 0.0375 | 0.09 | 0.02 | 0.08 | 9 | 2 | 8 | 90 | 20 | 80 | 9/2/8 | 170 | 0.04 | 0.04 | 0.00066 | 4630146700555 | 9 | 0.23 | 0.08 | 0.08 | 1 |  | 4630146700562 | 180 | [5 empty] | 14630146700569 |  | https://etke.ru/upload/uf/ad6/63uow16id2w5zv4dsvjjhilfy1e358c3/%D0%94%D0%B5%D0%BA%D0%BB%D0%B0%D1%80%D0%B0%D1%86%D0%B8%D1%8F%20%D0%BE%20%D1%81%D0%BE%D0%BE%D1%82%D0%B2%D0%B5%D1%82%D1%81%D1%82%D0%B2%D0%B8%D0%B8.pdf | 2021-07-30 | 2026-07-28 | Декларация о соответствии | RU Д-CN.РА01.В.41775/21 | 1 | [7 empty] | 230 |  |  |  |  | 500 |  | 20 | AC |  |  |  |  | от -40 до +55 | [7 empty] | 3 | 2.5 | 4 | [13 empty] | 10 | [8 empty] | Engard Расцепитель независимый Z06-SR Z-06-SR | Раздел дополнительного модульного электрооборудования включает в себя как устройства, непосредственно сопрягаемые с миниатюрными автоматами защиты и дифференциальными автоматическими мини выключателями: дополнительный и аварийный контакты, независимый и мин./макс. напряжений расцепители, так и отдельные устройства визуального и звукового контроля состояния цепи: сигнальная лампа, индикатор фаз, звонок, розетки.
Z06-AC | Аварийный контакт Z06-AC ELVERT | 581.23 | 482.4209 | Elvert | EC001286 |  | Китай | Zhejiang Dinway Sci-Tech Co., Ltd. | https://etke.ru/catalog/elvert/modulnoe_oborudovanie/dopolnitelnye_modulnye_ustroystva/1117/ | https://etke.ru/upload/iblock/09d/4cbn55rddzk1kbl5x0wovs0y360kd2pq/72026afcb148819e3563c98cd53f570e.png | Дополнительные модульные устройства | Z06 | 60 | шт | 8538909909 |  | 1 | 1 | 0.05 | 0.09 | 0.02 | 0.08 | 9 | 2 | 8 | 90 | 20 | 80 | 9/2/8 | 50 | 0.05 | 0.05 | 0.00066 | 4630018403478 | 12 | 0.23 | 0.08 | 0.08 | 0.6 | 0.00198 | 4630018403485 | 120 | 0.435 | 0.245 | 0.185 | 6 | 0.019716 | 24630018403489 | #REF! | https://etke.ru/upload/uf/8a1/5ouwhl912091i24dizzzisw7xi3ir6c7/%D0%98%D0%BD%D1%84%D0%BE%D1%80%D0%BC%D0%B0%D1%86%D0%B8%D0%BE%D0%BD%D0%BD%D0%BE%D0%B5%20%D0%BF%D0%B8%D1%81%D1%8C%D0%BC%D0%BE.pdf | 2015-03-04 | не установлено | Информационное письмо |  | 1 |  |  | 3 |  |  |  |  | 230 |  |  |  |  | 500 |  | 20 | AC |  |  |  |  | от -40 до +55 | [7 empty] | 3 | 2.5 | 4 | [12 empty] | 1 | [9 empty] | Elvert Аварийный контакт Z06-AC ELVERT Z06-AC | Раздел дополнительного модульного электрооборудования включает в себя как устройства, непосредственно сопрягаемые с миниатюрными автоматами защиты и дифференциальными автоматическими мини выключателями: дополнительный и аварийный контакты, независимый и мин./макс. напряжений расцепители, так и отдельные устройства визуального и звукового контроля состояния цепи: сигнальная лампа, индикатор фаз, звонок, розетки.
Z06-SU | Расцепитель мин/макс напряжения Z06-SU ELVERT | 1018.81 | 845.6123 | Elvert | EC001286 |  | Китай | Zhejiang Dinway Sci-Tech Co., Ltd. | https://etke.ru/catalog/elvert/modulnoe_oborudovanie/dopolnitelnye_modulnye_ustroystva/1120/ | https://etke.ru/upload/iblock/acf/sv8q0y59lgdim59hjntjgm0pch02ymcx/d60c22084f62840411884648a1e9bd95.png | Дополнительные модульные устройства | Z06 | 60 | шт | 8538909909 |  | 1 | 1 | 0.1 | 0.09 | 0.02 | 0.08 | 9 | 2 | 8 | 90 | 20 | 80 | 9/2/8 | 100 | 0.1 | 0.1 | 0.00066 | 4630018403430 | 10 | 0.23 | 0.08 | 0.08 | 1 | 0.00198 | 4630018403447 | 100 | 0.435 | 0.245 | 0.185 | 10 | 0.019716 | 24630018403441 | #REF! | https://etke.ru/upload/uf/8a1/5ouwhl912091i24dizzzisw7xi3ir6c7/%D0%98%D0%BD%D1%84%D0%BE%D1%80%D0%BC%D0%B0%D1%86%D0%B8%D0%BE%D0%BD%D0%BD%D0%BE%D0%B5%20%D0%BF%D0%B8%D1%81%D1%8C%D0%BC%D0%BE.pdf | 2015-03-04 | не установлено | Информационное письмо |  | 1 | [7 empty] | 230 |  |  |  |  | 500 |  | 20 | AC |  |  |  |  | от -40 до +55 | [7 empty] | 3 | 2.5 | 4 | [13 empty] | 10 | [8 empty] | Elvert Расцепитель мин/макс напряжения Z06-SU ELVERT Z06-SU | Раздел дополнительного модульного электрооборудования включает в себя как устройства, непосредственно сопрягаемые с миниатюрными автоматами защиты и дифференциальными автоматическими мини выключателями: дополнительный и аварийный контакты, независимый и мин./макс. напряжений расцепители, так и отдельные устройства визуального и звукового контроля состояния цепи: сигнальная лампа, индикатор фаз, звонок, розетки.
01.04.03 Устройства индикации, сигнализации и розетки серии Effica
Z06-SL | Лампа сигнальная Z06-SL ELVERT | 240.23 | 199.3909 | Elvert | EC001657 |  | Китай | Zhejiang Dinway Sci-Tech Co., Ltd. | https://etke.ru/catalog/elvert/modulnoe_oborudovanie/dopolnitelnye_modulnye_ustroystva/1121/ | https://etke.ru/upload/iblock/8cd/6psjw3hhf3u43q3s2wjkm6tkiiv7jcwj/3fd94ab62a667b2518e3f5786287dbfc.png | Дополнительные модульные устройства | Z06 | 60 | шт | 8536508000 |  | 1 | 1 | 0.0625 | 0.09 | 0.02 | 0.08 | 9 | 2 | 8 | 90 | 20 | 80 | 9/2/8 | 60 | 0.06 | 0.06 | 0.00066 | 4630018483548 | 12 | 0.23 | 0.08 | 0.08 | 0.75 | 0.00198 | 4630018483555 | 120 | 0.435 | 0.245 | 0.185 | 7.5 | 0.019716 | 14630018483552 | #REF! | https://etke.ru/upload/uf/8a1/5ouwhl912091i24dizzzisw7xi3ir6c7/%D0%98%D0%BD%D1%84%D0%BE%D1%80%D0%BC%D0%B0%D1%86%D0%B8%D0%BE%D0%BD%D0%BD%D0%BE%D0%B5%20%D0%BF%D0%B8%D1%81%D1%8C%D0%BC%D0%BE.pdf | 2015-03-04 | не установлено | Информационное письмо |  | 1 | [7 empty] | 230 |  |  |  |  | 500 |  | 20 | AC |  |  |  |  | от -40 до +55 | [7 empty] | 3 | 6 | 6 |  |  | Красный, зелёный, жёлтый | [19 empty] | Elvert Лампа сигнальная Z06-SL ELVERT Z06-SL | Раздел дополнительного модульного электрооборудования включает в себя как устройства, непосредственно сопрягаемые с миниатюрными автоматами защиты и дифференциальными автоматическими мини выключателями: дополнительный и аварийный контакты, независимый и мин./макс. напряжений расцепители, так и отдельные устройства визуального и звукового контроля состояния цепи: сигнальная лампа, индикатор фаз, звонок, розетки.
Z06-SF | Индикатор фаз Z06-SF ELVERT | 331.5 | 275.145 | Elvert | EC001657 |  | Китай | Zhejiang Dinway Sci-Tech Co., Ltd. | https://etke.ru/catalog/elvert/modulnoe_oborudovanie/dopolnitelnye_modulnye_ustroystva/1122/ | https://etke.ru/upload/iblock/8a7/2rd6cpo75e63usj2l1w8dfazp3qqfebc/a4898347f7b8f8c595b0e57c35a952c3.png | Дополнительные модульные устройства | Z06 | 60 | шт | 8531809500 |  | 1 | 1 | 0.03125 | 0.09 | 0.02 | 0.08 | 9 | 2 | 8 | 90 | 20 | 80 | 9/2/8 | 30 | 0.03 | 0.03 | 0.00066 | 4630018403553 | 24 | 0.23 | 0.08 | 0.08 | 0.75 | 0.00198 | 4630018403560 | 240 | 0.435 | 0.245 | 0.185 | 7.5 | 0.019716 | 24630018403564 | #REF! | https://etke.ru/upload/uf/8a1/5ouwhl912091i24dizzzisw7xi3ir6c7/%D0%98%D0%BD%D1%84%D0%BE%D1%80%D0%BC%D0%B0%D1%86%D0%B8%D0%BE%D0%BD%D0%BD%D0%BE%D0%B5%20%D0%BF%D0%B8%D1%81%D1%8C%D0%BC%D0%BE.pdf | 2015-03-04 | не установлено | Информационное письмо |  | 1 | [7 empty] | 230 |  |  |  |  | 500 |  | 20 | AC |  |  |  |  | от -40 до +55 | [7 empty] | 3 | 2.5 | 2.5 |  |  | Красный, зелёный, жёлтый | [19 empty] | Elvert Индикатор фаз Z06-SF ELVERT Z06-SF | Раздел дополнительного модульного электрооборудования включает в себя как устройства, непосредственно сопрягаемые с миниатюрными автоматами защиты и дифференциальными автоматическими мини выключателями: дополнительный и аварийный контакты, независимый и мин./макс. напряжений расцепители, так и отдельные устройства визуального и звукового контроля состояния цепи: сигнальная лампа, индикатор фаз, звонок, розетки.
Z06-ES | Модульная розетка с заземлением Z06-ES ELVERT | 331.5 | 275.145 | Elvert | EC001663 |  | Китай | Zhejiang Dinway Sci-Tech Co., Ltd. | https://etke.ru/catalog/elvert/modulnoe_oborudovanie/dopolnitelnye_modulnye_ustroystva/1123/ | https://etke.ru/upload/iblock/bc2/ub5g1wjc8r15kjqe105jeukme2csa948/45f70e3cc75f4e39f7f25ce736fb88c2.png | Дополнительные модульные устройства | Z06 | 60 | шт | 8536699008 |  | 1 | 1 | 0.11 | 0.09 | 0.02 | 0.08 | 9 | 2 | 8 | 90 | 20 | 80 | 9/2/8 | 110 | 0.11 | 0.11 | 0.00066 | 4630018403614 | 5 | 0.23 | 0.08 | 0.08 | 0.55 | 0.00099 | 4630018403621 | 50 | 0.445 | 0.255 | 0.335 | 11 | 0.038014 | 24630018403625 | #REF! | https://etke.ru/upload/uf/8a1/5ouwhl912091i24dizzzisw7xi3ir6c7/%D0%98%D0%BD%D1%84%D0%BE%D1%80%D0%BC%D0%B0%D1%86%D0%B8%D0%BE%D0%BD%D0%BD%D0%BE%D0%B5%20%D0%BF%D0%B8%D1%81%D1%8C%D0%BC%D0%BE.pdf | 2015-03-04 | не установлено | Информационное письмо |  | 2 | [7 empty] | 230 |  |  |  |  | 500 |  | 20 | AC |  |  |  |  | от -40 до +55 | [32 empty] | Elvert Модульная розетка с заземлением Z06-ES ELVERT Z06-ES | Раздел дополнительного модульного электрооборудования включает в себя как устройства, непосредственно сопрягаемые с миниатюрными автоматами защиты и дифференциальными автоматическими мини выключателями: дополнительный и аварийный контакты, независимый и мин./макс. напряжений расцепители, так и отдельные устройства визуального и звукового контроля состояния цепи: сигнальная лампа, индикатор фаз, звонок, розетки.
Z06-B | Звонок Z06-B ELVERT | 280 | 232.4 | Elvert | EC001668 |  | Китай | Zhejiang Dinway Sci-Tech Co., Ltd. | https://etke.ru/catalog/elvert/modulnoe_oborudovanie/dopolnitelnye_modulnye_ustroystva/1125/ | https://etke.ru/upload/iblock/43a/i8aj92056krrm58dqo32p5betanm59y9/1ee3854c136df24b1e791ccc5aa3aeae.png | Дополнительные модульные устройства | Z06 | 60 | шт | 8531109500 |  | 1 | 1 | 0.083333 | 0.09 | 0.02 | 0.08 | 9 | 2 | 8 | 90 | 20 | 80 | 9/2/8 | 80 | 0.08 | 0.08 | 0.00066 | 4630018403577 | 12 | 0.23 | 0.08 | 0.08 | 1 | 0.00198 | 4630018403584 | 120 | 0.435 | 0.245 | 0.185 | 10 | 0.019716 | 24630018403588 | #REF! | https://etke.ru/upload/uf/8a1/5ouwhl912091i24dizzzisw7xi3ir6c7/%D0%98%D0%BD%D1%84%D0%BE%D1%80%D0%BC%D0%B0%D1%86%D0%B8%D0%BE%D0%BD%D0%BD%D0%BE%D0%B5%20%D0%BF%D0%B8%D1%81%D1%8C%D0%BC%D0%BE.pdf | 2015-03-04 | не установлено | Информационное письмо |  | 1 | [7 empty] | 230 |  |  |  |  | 500 |  | 20 | AC |  |  |  |  | от -40 до +55 | [32 empty] | Elvert Звонок Z06-B ELVERT Z06-B | Раздел дополнительного модульного электрооборудования включает в себя как устройства, непосредственно сопрягаемые с миниатюрными автоматами защиты и дифференциальными автоматическими мини выключателями: дополнительный и аварийный контакты, независимый и мин./макс. напряжений расцепители, так и отдельные устройства визуального и звукового контроля состояния цепи: сигнальная лампа, индикатор фаз, звонок, розетки.
01.04.05 Дополнительные устройства для MCB и RCBO серии Engard
eZ113-SR | Расцепитель независимый eZ113-SR ELVERT | 1082.9 | 898.807 | Elvert | EC001286 |  | Китай | Zhejiang Dinway Sci-Tech Co., Ltd. | https://etke.ru/catalog/elvert/modulnoe_oborudovanie/dopolnitelnye_modulnye_ustroystva/2275/ | https://etke.ru/upload/iblock/a16/plao3mcpmp8kubsrdkpmmptslj18d3jj/136b3f3d85cc56cc233a37cee77297cf.png | Дополнительные модульные устройства | eZ113 | 60 | шт |  |  | 1 | 1 | 0.16667 | 0.09 | 0.02 | 0.08 | 9 | 2 | 8 | 90 | 20 | 80 | 9/2/8 | 170 | 0.17 | 0.17 | 0.00066 | 4650076069416 | 10 | 0.23 | 0.08 | 0.08 | 0.45 |  | 4670028301609 | 60 | 0.185 | 0.245 | 0.445 | 9 | 0.02017 | 24670028301603 | #REF! | [18 empty] | 500 |  | 20 | AC | [37 empty] | Elvert Расцепитель независимый eZ113-SR ELVERT eZ113-SR | Раздел дополнительного модульного электрооборудования включает в себя как устройства, непосредственно сопрягаемые с миниатюрными автоматами защиты и дифференциальными автоматическими мини выключателями: дополнительный и аварийный контакты, независимый и мин./макс. напряжений расцепители, так и отдельные устройства визуального и звукового контроля состояния цепи: сигнальная лампа, индикатор фаз, звонок, розетки.
eZ113-SU | Расцепитель мин/макс напряжения eZ113-SU ELVERT | 1056.38 | 876.7954 | Elvert | EC001286 |  | Китай | Zhejiang Dinway Sci-Tech Co., Ltd. | https://etke.ru/catalog/elvert/modulnoe_oborudovanie/dopolnitelnye_modulnye_ustroystva/2276/ | https://etke.ru/upload/iblock/082/77g2k0qrepvw5a2o0v8sx4ci40ajzzjr/e24421565fe401705f8758a999924995.png | Дополнительные модульные устройства | eZ113 | 60 | шт |  |  | 1 | 1 | 0.16667 | 0.09 | 0.02 | 0.08 | 9 | 2 | 8 | 90 | 20 | 80 | 9/2/8 | 170 | 0.17 | 0.17 | 0.00066 | 4650076069393 | 10 | 0.23 | 0.08 | 0.08 | 0.6 |  | 4670028301593 | 60 | 0.185 | 0.245 | 0.445 | 9 | 0.02017 | 24670028301597 | #REF! | [18 empty] | 500 |  | 20 | AC | [37 empty] | Elvert Расцепитель мин/макс напряжения eZ113-SU ELVERT eZ113-SU | Раздел дополнительного модульного электрооборудования включает в себя как устройства, непосредственно сопрягаемые с миниатюрными автоматами защиты и дифференциальными автоматическими мини выключателями: дополнительный и аварийный контакты, независимый и мин./макс. напряжений расцепители, так и отдельные устройства визуального и звукового контроля состояния цепи: сигнальная лампа, индикатор фаз, звонок, розетки.
eZ113-BC | Блок-контакт eZ113-BC ELVERT | 563.55 | 467.7465 | Elvert | EC001286 |  | Китай | Zhejiang Dinway Sci-Tech Co., Ltd. | https://etke.ru/catalog/elvert/modulnoe_oborudovanie/dopolnitelnye_modulnye_ustroystva/2277/ | https://etke.ru/upload/iblock/e5c/ru48y10gkz7kkniwqpyhh7zkjsg2qv1d/9c65252367e6aa2e9e337931bbe40b12.png | Дополнительные модульные устройства | eZ113 | 60 | шт |  |  | 1 | 1 | 0.16667 | 0.09 | 0.02 | 0.08 | 9 | 2 | 8 | 90 | 20 | 80 | 9/2/8 | 170 | 0.17 | 0.17 | 0.00066 | 4650076069379 | 12 | 0.23 | 0.08 | 0.08 | 1 |  | 4650076069386 | 120 | 0.185 | 0.245 | 0.445 | 9 | 0.02017 | 24650076069380 | #REF! | [18 empty] | 500 |  | 20 | AC | [37 empty] | Elvert Блок-контакт eZ113-BC ELVERT eZ113-BC | Раздел дополнительного модульного электрооборудования включает в себя как устройства, непосредственно сопрягаемые с миниатюрными автоматами защиты и дифференциальными автоматическими мини выключателями: дополнительный и аварийный контакты, независимый и мин./макс. напряжений расцепители, так и отдельные устройства визуального и звукового контроля состояния цепи: сигнальная лампа, индикатор фаз, звонок, розетки.
eZ113-AC | Аварийный контакт eZ113-AC ELVERT | 563.55 | 467.7465 | Elvert | EC001286 |  | Китай | Zhejiang Dinway Sci-Tech Co., Ltd. | https://etke.ru/catalog/elvert/modulnoe_oborudovanie/dopolnitelnye_modulnye_ustroystva/2278/ | https://etke.ru/upload/iblock/c8e/w4urp78tewi5ateuqsqiu0h7uurvy60x/fdb180125b34076f15526ae093eb9350.png | Дополнительные модульные устройства | eZ113 | 60 | шт |  |  | 1 | 1 | 0.16667 | 0.09 | 0.02 | 0.08 | 9 | 2 | 8 | 90 | 20 | 80 | 9/2/8 | 170 | 0.17 | 0.17 | 0.00066 | 4650076069355 | 12 | 0.23 | 0.08 | 0.08 | 1 |  | 4650076069362 | 120 | 0.185 | 0.245 | 0.445 | 9 | 0.02017 | 24650076069366 | #REF! | [18 empty] | 500 |  | 20 | AC | [37 empty] | Elvert Аварийный контакт eZ113-AC ELVERT eZ113-AC | Раздел дополнительного модульного электрооборудования включает в себя как устройства, непосредственно сопрягаемые с миниатюрными автоматами защиты и дифференциальными автоматическими мини выключателями: дополнительный и аварийный контакты, независимый и мин./макс. напряжений расцепители, так и отдельные устройства визуального и звукового контроля состояния цепи: сигнальная лампа, индикатор фаз, звонок, розетки.
01.05 Модульные контакторы MC06 серия Effica
MC06120-20 | Модульный контактор MC06 1Р 20А 2НО 230/230B ELVERT | 1148.45 | 953.2135 | Elvert | EC000066 |  | Китай | Zhejiang Dinway Sci-Tech Co., Ltd. | https://etke.ru/catalog/elvert/modulnoe_oborudovanie/ustroystva_upravleniya_i_kontrolya/mc06/1218/ | https://etke.ru/upload/iblock/850/0ldvij8g4hmw8b4ub8wjavhs4vxzxede/cf0a8dda141bb91ce093688b4004f8d6.png | Модульные контакторы | MC06 | 60 | шт | 8536490000 |  | 1 | 1 | 0.14 | 0.09 | 0.02 | 0.08 | 9 | 2 | 8 | 90 | 20 | 80 | 9/2/8 | 140 | 0.14 | 0.14 | 0.00066 | 4630018483586 | 12 | 0.26 | 0.09 | 0.08 | 1.68 | 0.00198 | 4630018483593 | 120 | 0.47 | 0.27 | 0.17 | 16.8 | 0.021573 | 14630018483590 | #REF! | https://etke.ru/upload/uf/2e1/2e13e809a848fbd0caf1708304ae5e4b.PDF | 2021-06-15 | 2026-06-14 | Сертификат соответствия | KG417/024.CN.02.00626 | 1 |  |  | 20 |  |  |  |  | 230/400 |  |  |  |  | 500 | 50 | 20 | AC |  |  |  |  | от -40 до +55 | [6 empty] | 300 |  | 25 | 25 | [15 empty] | 2 | [6 empty] | Elvert Модульный контактор MC06 1Р 20А 2НО 230/230B ELVERT MC06120-20 | • Применяются для управления нагрузкой в электроустановках жилых, административных и промышленных объектов: включают и выключают свет, тепловое оборудование, моторы насосов, вентиляторы и т.д., а также в схемах управления и автоматизации технологических процессов для дистанционной коммутации нагрузки. Номинальные рабочие токи: 16-63 А. Напряжение управления катушкой: АС 230 В. Выбор комбинации контактов устройства: 2НО или 4НО (НО – нормально открытый). Категория применения АС-1 и АС-7а: для активной/слабоиндуктивной нагрузки, а также для малоиндуктивной нагрузки бытового применения, такой как электрические печи, системы электрического отопления, лампы накаливания, ТЭНы, системы отключения электроснабжения квартир и домов. Компактное исполнение: наличие в модельном ряду 2НО контактора шириной 1 модуль 18 мм (до 25 А). Положение контактов отслеживается с помощью флажка индикатора. Модульные контакторы не обеспечивают защиту цепи от короткого замыкания. Для защиты контакторов рекомендуется установка автоматических выключателей или плавких предохранителей типа gG. Соответствуют ГОСТ Р 50030.4.1, IEC 60947-4-1; ГОСТ Р 51731, IEC 61095.
MC06220-16 | Модульный контактор MC06 2Р 16А 2НО 400/230B ELVERT | 1789.15 | 1484.9945 | Elvert | EC000066 |  | Китай | Zhejiang Dinway Sci-Tech Co., Ltd. | https://etke.ru/catalog/elvert/modulnoe_oborudovanie/ustroystva_upravleniya_i_kontrolya/mc06/1220/ | https://etke.ru/upload/iblock/d26/jbblba3ujid89wrszx4ge0iyp3o4rgmj/ce2978d0a1834c3997bbcd88b2bb45f8.png | Модульные контакторы | MC06 | 60 | шт | 8536490000 |  | 1 | 1 | 0.26 | 0.08 | 0.04 | 0.08 | 8 | 4 | 8 | 80 | 40 | 80 | 8/4/8 | 260 | 0.26 | 0.26 | 0.00066 | 4630018483623 | 6 | 0.26 | 0.09 | 0.08 | 1.56 | 0.00198 | 4630018483630 | 60 | 0.47 | 0.27 | 0.17 | 15.6 | 0.021573 | 14630018483637 | #REF! | https://etke.ru/upload/uf/2e1/2e13e809a848fbd0caf1708304ae5e4b.PDF | 2021-06-15 | 2026-06-14 | Сертификат соответствия | KG417/024.CN.02.00626 | 2 |  |  | 16 |  |  |  |  | 230/400 |  |  |  |  | 500 | 50 | 20 | AC |  |  |  |  | от -40 до +55 | [6 empty] | 300 |  | 25 | 25 | [15 empty] | 2 | [6 empty] | Elvert Модульный контактор MC06 2Р 16А 2НО 400/230B ELVERT MC06220-16 | • Применяются для управления нагрузкой в электроустановках жилых, административных и промышленных объектов: включают и выключают свет, тепловое оборудование, моторы насосов, вентиляторы и т.д., а также в схемах управления и автоматизации технологических процессов для дистанционной коммутации нагрузки. Номинальные рабочие токи: 16-63 А. Напряжение управления катушкой: АС 230 В. Выбор комбинации контактов устройства: 2НО или 4НО (НО – нормально открытый). Категория применения АС-1 и АС-7а: для активной/слабоиндуктивной нагрузки, а также для малоиндуктивной нагрузки бытового применения, такой как электрические печи, системы электрического отопления, лампы накаливания, ТЭНы, системы отключения электроснабжения квартир и домов. Компактное исполнение: наличие в модельном ряду 2НО контактора шириной 1 модуль 18 мм (до 25 А). Положение контактов отслеживается с помощью флажка индикатора. Модульные контакторы не обеспечивают защиту цепи от короткого замыкания. Для защиты контакторов рекомендуется установка автоматических выключателей или плавких предохранителей типа gG. Соответствуют ГОСТ Р 50030.4.1, IEC 60947-4-1; ГОСТ Р 51731, IEC 61095.
MC06220-20 | Модульный контактор MC06 2Р 20А 2НО 400/230B ELVERT | 1789.15 | 1484.9945 | Elvert | EC000066 |  | Китай | Zhejiang Dinway Sci-Tech Co., Ltd. | https://etke.ru/catalog/elvert/modulnoe_oborudovanie/ustroystva_upravleniya_i_kontrolya/mc06/1221/ | https://etke.ru/upload/iblock/d6f/d1iamwjb46bz1zy0da1fd6ebd260au1p/6f9358d5c4c67349675a1791bd1401f4.png | Модульные контакторы | MC06 | 60 | шт | 8536490000 |  | 1 | 1 | 0.26 | 0.08 | 0.04 | 0.08 | 8 | 4 | 8 | 80 | 40 | 80 | 8/4/8 | 260 | 0.26 | 0.26 | 0.00066 | 4630018483647 | 6 | 0.26 | 0.09 | 0.08 | 1.56 | 0.00198 | 4630018483654 | 60 | 0.47 | 0.27 | 0.17 | 15.6 | 0.021573 | 14630018483651 | #REF! | https://etke.ru/upload/uf/2e1/2e13e809a848fbd0caf1708304ae5e4b.PDF | 2021-06-15 | 2026-06-14 | Сертификат соответствия | KG417/024.CN.02.00626 | 2 |  |  | 20 |  |  |  |  | 230/400 |  |  |  |  | 500 | 50 | 20 | AC |  |  |  |  | от -40 до +55 | [6 empty] | 300 |  | 25 | 25 | [15 empty] | 2 | [6 empty] | Elvert Модульный контактор MC06 2Р 20А 2НО 400/230B ELVERT MC06220-20 | • Применяются для управления нагрузкой в электроустановках жилых, административных и промышленных объектов: включают и выключают свет, тепловое оборудование, моторы насосов, вентиляторы и т.д., а также в схемах управления и автоматизации технологических процессов для дистанционной коммутации нагрузки. Номинальные рабочие токи: 16-63 А. Напряжение управления катушкой: АС 230 В. Выбор комбинации контактов устройства: 2НО или 4НО (НО – нормально открытый). Категория применения АС-1 и АС-7а: для активной/слабоиндуктивной нагрузки, а также для малоиндуктивной нагрузки бытового применения, такой как электрические печи, системы электрического отопления, лампы накаливания, ТЭНы, системы отключения электроснабжения квартир и домов. Компактное исполнение: наличие в модельном ряду 2НО контактора шириной 1 модуль 18 мм (до 25 А). Положение контактов отслеживается с помощью флажка индикатора. Модульные контакторы не обеспечивают защиту цепи от короткого замыкания. Для защиты контакторов рекомендуется установка автоматических выключателей или плавких предохранителей типа gG. Соответствуют ГОСТ Р 50030.4.1, IEC 60947-4-1; ГОСТ Р 51731, IEC 61095.
MC06220-25 | Модульный контактор MC06 2Р 25А 2НО 400/230B ELVERT | 1789.15 | 1484.9945 | Elvert | EC000066 |  | Китай | Zhejiang Dinway Sci-Tech Co., Ltd. | https://etke.ru/catalog/elvert/modulnoe_oborudovanie/ustroystva_upravleniya_i_kontrolya/mc06/1222/ | https://etke.ru/upload/iblock/a20/mh1002q3napc4i9ry6u54ali24va2kvd/d0b4390e8c3a329aa6b908983605988a.png | Модульные контакторы | MC06 | 60 | шт | 8536490000 |  | 1 | 1 | 0.26 | 0.08 | 0.04 | 0.08 | 8 | 4 | 8 | 80 | 40 | 80 | 8/4/8 | 260 | 0.26 | 0.26 | 0.00066 | 4630018483661 | 6 | 0.26 | 0.09 | 0.08 | 1.56 | 0.00198 | 4630018483678 | 60 | 0.47 | 0.27 | 0.17 | 15.6 | 0.021573 | 14630018483675 | #REF! | https://etke.ru/upload/uf/2e1/2e13e809a848fbd0caf1708304ae5e4b.PDF | 2021-06-15 | 2026-06-14 | Сертификат соответствия | KG417/024.CN.02.00626 | 2 |  |  | 25 |  |  |  |  | 230/400 |  |  |  |  | 500 | 50 | 20 | AC |  |  |  |  | от -40 до +55 | [6 empty] | 300 |  | 25 | 25 | [15 empty] | 2 | [6 empty] | Elvert Модульный контактор MC06 2Р 25А 2НО 400/230B ELVERT MC06220-25 | • Применяются для управления нагрузкой в электроустановках жилых, административных и промышленных объектов: включают и выключают свет, тепловое оборудование, моторы насосов, вентиляторы и т.д., а также в схемах управления и автоматизации технологических процессов для дистанционной коммутации нагрузки. Номинальные рабочие токи: 16-63 А. Напряжение управления катушкой: АС 230 В. Выбор комбинации контактов устройства: 2НО или 4НО (НО – нормально открытый). Категория применения АС-1 и АС-7а: для активной/слабоиндуктивной нагрузки, а также для малоиндуктивной нагрузки бытового применения, такой как электрические печи, системы электрического отопления, лампы накаливания, ТЭНы, системы отключения электроснабжения квартир и домов. Компактное исполнение: наличие в модельном ряду 2НО контактора шириной 1 модуль 18 мм (до 25 А). Положение контактов отслеживается с помощью флажка индикатора. Модульные контакторы не обеспечивают защиту цепи от короткого замыкания. Для защиты контакторов рекомендуется установка автоматических выключателей или плавких предохранителей типа gG. Соответствуют ГОСТ Р 50030.4.1, IEC 60947-4-1; ГОСТ Р 51731, IEC 61095.
MC06220-32 | Модульный контактор MC06 2Р 32А 2НО 400/230B ELVERT | 2050.8 | 1702.164 | Elvert | EC000066 |  | Китай | Zhejiang Dinway Sci-Tech Co., Ltd. | https://etke.ru/catalog/elvert/modulnoe_oborudovanie/ustroystva_upravleniya_i_kontrolya/mc06/1223/ | https://etke.ru/upload/iblock/4a4/ww5bebdsjhi9u0lmmppqd1qe0vyu5nmj/e7a08dae65233dcfec14ea63372e01f6.png | Модульные контакторы | MC06 | 60 | шт | 8536490000 |  | 1 | 1 | 0.26 | 0.08 | 0.04 | 0.08 | 8 | 4 | 8 | 80 | 40 | 80 | 8/4/8 | 260 | 0.26 | 0.26 | 0.00066 | 4630018483685 | 6 | 0.26 | 0.09 | 0.08 | 1.56 | 0.00198 | 4630018483692 | 60 | 0.47 | 0.27 | 0.17 | 15.6 | 0.021573 | 14630018483699 | #REF! | https://etke.ru/upload/uf/2e1/2e13e809a848fbd0caf1708304ae5e4b.PDF | 2021-06-15 | 2026-06-14 | Сертификат соответствия | KG417/024.CN.02.00626 | 2 |  |  | 32 |  |  |  |  | 230/400 |  |  |  |  | 500 | 50 | 20 | AC |  |  |  |  | от -40 до +55 | [6 empty] | 300 |  | 25 | 25 | [15 empty] | 2 | [6 empty] | Elvert Модульный контактор MC06 2Р 32А 2НО 400/230B ELVERT MC06220-32 | • Применяются для управления нагрузкой в электроустановках жилых, административных и промышленных объектов: включают и выключают свет, тепловое оборудование, моторы насосов, вентиляторы и т.д., а также в схемах управления и автоматизации технологических процессов для дистанционной коммутации нагрузки. Номинальные рабочие токи: 16-63 А. Напряжение управления катушкой: АС 230 В. Выбор комбинации контактов устройства: 2НО или 4НО (НО – нормально открытый). Категория применения АС-1 и АС-7а: для активной/слабоиндуктивной нагрузки, а также для малоиндуктивной нагрузки бытового применения, такой как электрические печи, системы электрического отопления, лампы накаливания, ТЭНы, системы отключения электроснабжения квартир и домов. Компактное исполнение: наличие в модельном ряду 2НО контактора шириной 1 модуль 18 мм (до 25 А). Положение контактов отслеживается с помощью флажка индикатора. Модульные контакторы не обеспечивают защиту цепи от короткого замыкания. Для защиты контакторов рекомендуется установка автоматических выключателей или плавких предохранителей типа gG. Соответствуют ГОСТ Р 50030.4.1, IEC 60947-4-1; ГОСТ Р 51731, IEC 61095.
MC06220-40 | Модульный контактор MC06 2Р 40А 2НО 400/230B ELVERT | 2050.8 | 1702.164 | Elvert | EC000066 |  | Китай | Zhejiang Dinway Sci-Tech Co., Ltd. | https://etke.ru/catalog/elvert/modulnoe_oborudovanie/ustroystva_upravleniya_i_kontrolya/mc06/1224/ | https://etke.ru/upload/iblock/cd2/61baxmjyvdaojyegvcsjlnkmi8uerkcs/e2b162cb30d2f9898426a06f8cc0eaec.png | Модульные контакторы | MC06 | 60 | шт | 8536490000 |  | 1 | 1 | 0.26 | 0.08 | 0.04 | 0.08 | 8 | 4 | 8 | 80 | 40 | 80 | 8/4/8 | 260 | 0.26 | 0.26 | 0.00066 | 4630018483708 | 6 | 0.26 | 0.09 | 0.08 | 1.56 | 0.00198 | 4630018483715 | 60 | 0.47 | 0.27 | 0.17 | 15.6 | 0.021573 | 14630018483712 | #REF! | https://etke.ru/upload/uf/2e1/2e13e809a848fbd0caf1708304ae5e4b.PDF | 2021-06-15 | 2026-06-14 | Сертификат соответствия | KG417/024.CN.02.00626 | 2 |  |  | 40 |  |  |  |  | 230/400 |  |  |  |  | 500 | 50 | 20 | AC |  |  |  |  | от -40 до +55 | [6 empty] | 300 |  | 25 | 25 | [15 empty] | 2 | [6 empty] | Elvert Модульный контактор MC06 2Р 40А 2НО 400/230B ELVERT MC06220-40 | • Применяются для управления нагрузкой в электроустановках жилых, административных и промышленных объектов: включают и выключают свет, тепловое оборудование, моторы насосов, вентиляторы и т.д., а также в схемах управления и автоматизации технологических процессов для дистанционной коммутации нагрузки. Номинальные рабочие токи: 16-63 А. Напряжение управления катушкой: АС 230 В. Выбор комбинации контактов устройства: 2НО или 4НО (НО – нормально открытый). Категория применения АС-1 и АС-7а: для активной/слабоиндуктивной нагрузки, а также для малоиндуктивной нагрузки бытового применения, такой как электрические печи, системы электрического отопления, лампы накаливания, ТЭНы, системы отключения электроснабжения квартир и домов. Компактное исполнение: наличие в модельном ряду 2НО контактора шириной 1 модуль 18 мм (до 25 А). Положение контактов отслеживается с помощью флажка индикатора. Модульные контакторы не обеспечивают защиту цепи от короткого замыкания. Для защиты контакторов рекомендуется установка автоматических выключателей или плавких предохранителей типа gG. Соответствуют ГОСТ Р 50030.4.1, IEC 60947-4-1; ГОСТ Р 51731, IEC 61095.
MC06220-50 | Модульный контактор MC06 2Р 50А 2НО 400/230B ELVERT | 2050.8 | 1702.164 | Elvert | EC000066 |  | Китай | Zhejiang Dinway Sci-Tech Co., Ltd. | https://etke.ru/catalog/elvert/modulnoe_oborudovanie/ustroystva_upravleniya_i_kontrolya/mc06/1225/ | https://etke.ru/upload/iblock/2be/li2j1hd6s4m6mdsxisg2fq42yjxos3k5/781988c8d1018e42b5b380e35279d40e.png | Модульные контакторы | MC06 | 60 | шт | 8536490000 |  | 1 | 1 | 0.26 | 0.08 | 0.04 | 0.08 | 8 | 4 | 8 | 80 | 40 | 80 | 8/4/8 | 260 | 0.26 | 0.26 | 0.00066 | 4630018483722 | 6 | 0.26 | 0.09 | 0.08 | 1.56 | 0.00198 | 4630018483739 | 60 | 0.47 | 0.27 | 0.17 | 15.6 | 0.021573 | 14630018483736 | #REF! | https://etke.ru/upload/uf/2e1/2e13e809a848fbd0caf1708304ae5e4b.PDF | 2021-06-15 | 2026-06-14 | Сертификат соответствия | KG417/024.CN.02.00626 | 2 |  |  | 50 |  |  |  |  | 230/400 |  |  |  |  | 500 | 50 | 20 | AC |  |  |  |  | от -40 до +55 | [6 empty] | 300 |  | 25 | 25 | [15 empty] | 2 | [6 empty] | Elvert Модульный контактор MC06 2Р 50А 2НО 400/230B ELVERT MC06220-50 | • Применяются для управления нагрузкой в электроустановках жилых, административных и промышленных объектов: включают и выключают свет, тепловое оборудование, моторы насосов, вентиляторы и т.д., а также в схемах управления и автоматизации технологических процессов для дистанционной коммутации нагрузки. Номинальные рабочие токи: 16-63 А. Напряжение управления катушкой: АС 230 В. Выбор комбинации контактов устройства: 2НО или 4НО (НО – нормально открытый). Категория применения АС-1 и АС-7а: для активной/слабоиндуктивной нагрузки, а также для малоиндуктивной нагрузки бытового применения, такой как электрические печи, системы электрического отопления, лампы накаливания, ТЭНы, системы отключения электроснабжения квартир и домов. Компактное исполнение: наличие в модельном ряду 2НО контактора шириной 1 модуль 18 мм (до 25 А). Положение контактов отслеживается с помощью флажка индикатора. Модульные контакторы не обеспечивают защиту цепи от короткого замыкания. Для защиты контакторов рекомендуется установка автоматических выключателей или плавких предохранителей типа gG. Соответствуют ГОСТ Р 50030.4.1, IEC 60947-4-1; ГОСТ Р 51731, IEC 61095.
MC06220-63 | Модульный контактор MC06 2Р 63А 2НО 400/230B ELVERT | 2050.8 | 1702.164 | Elvert | EC000066 |  | Китай | Zhejiang Dinway Sci-Tech Co., Ltd. | https://etke.ru/catalog/elvert/modulnoe_oborudovanie/ustroystva_upravleniya_i_kontrolya/mc06/1226/ | https://etke.ru/upload/iblock/acd/ocbm8qc9p36tpwshwmoo50olwjiyppif/b1afc03a268f997b0a02adadea119207.png | Модульные контакторы | MC06 | 60 | шт | 8536490000 |  | 1 | 1 | 0.26 | 0.08 | 0.04 | 0.08 | 8 | 4 | 8 | 80 | 40 | 80 | 8/4/8 | 230 | 0.23 | 0.23 | 0.00066 | 4630018483746 | 6 | 0.26 | 0.09 | 0.08 | 1.4 | 0.00198 | 4630018483753 | 60 | 0.47 | 0.27 | 0.17 | 14 | 0.021573 | 14630018483750 | #REF! | https://etke.ru/upload/uf/2e1/2e13e809a848fbd0caf1708304ae5e4b.PDF | 2021-06-15 | 2026-06-14 | Сертификат соответствия | KG417/024.CN.02.00626 | 2 |  |  | 63 |  |  |  |  | 230/400 |  |  |  |  | 500 | 50 | 20 | AC |  |  |  |  | от -40 до +55 | [6 empty] | 300 |  | 25 | 25 | [15 empty] | 2 | [6 empty] | Elvert Модульный контактор MC06 2Р 63А 2НО 400/230B ELVERT MC06220-63 | • Применяются для управления нагрузкой в электроустановках жилых, административных и промышленных объектов: включают и выключают свет, тепловое оборудование, моторы насосов, вентиляторы и т.д., а также в схемах управления и автоматизации технологических процессов для дистанционной коммутации нагрузки. Номинальные рабочие токи: 16-63 А. Напряжение управления катушкой: АС 230 В. Выбор комбинации контактов устройства: 2НО или 4НО (НО – нормально открытый). Категория применения АС-1 и АС-7а: для активной/слабоиндуктивной нагрузки, а также для малоиндуктивной нагрузки бытового применения, такой как электрические печи, системы электрического отопления, лампы накаливания, ТЭНы, системы отключения электроснабжения квартир и домов. Компактное исполнение: наличие в модельном ряду 2НО контактора шириной 1 модуль 18 мм (до 25 А). Положение контактов отслеживается с помощью флажка индикатора. Модульные контакторы не обеспечивают защиту цепи от короткого замыкания. Для защиты контакторов рекомендуется установка автоматических выключателей или плавких предохранителей типа gG. Соответствуют ГОСТ Р 50030.4.1, IEC 60947-4-1; ГОСТ Р 51731, IEC 61095.
MC06340-16 | Модульный контактор MC06 3Р 16А 4НО 400/230B ELVERT | 2255.88 | 1872.3804 | Elvert | EC000066 |  | Китай | Zhejiang Dinway Sci-Tech Co., Ltd. | https://etke.ru/catalog/elvert/modulnoe_oborudovanie/ustroystva_upravleniya_i_kontrolya/mc06/1227/ | https://etke.ru/upload/iblock/13c/i8dhd6qexdlkfqmtn72wi60ctv9xykpp/9caed75689bf0550f6fa725f4f21e4c8.png | Модульные контакторы | MC06 | 60 | шт | 8536490000 |  | 1 | 1 | 0.35 | 0.09 | 0.08 | 0.09 | 9 | 8 | 9 | 90 | 80 | 90 | 9/8/9 | 350 | 0.35 | 0.35 | 0.00066 | 4630018483760 | 4 | 0.26 | 0.09 | 0.08 | 1.4 | 0.00198 | 4630018483777 | 40 | 0.47 | 0.27 | 0.17 | 14 | 0.021573 | 14630018483774 | #REF! | https://etke.ru/upload/uf/2e1/2e13e809a848fbd0caf1708304ae5e4b.PDF | 2021-06-15 | 2026-06-14 | Сертификат соответствия | KG417/024.CN.02.00626 | 3 |  |  | 16 |  |  |  |  | 230/400 |  |  |  |  | 500 | 50 | 20 | AC |  |  |  |  | от -40 до +55 | [6 empty] | 300 |  | 25 | 25 | [15 empty] | 4 | [6 empty] | Elvert Модульный контактор MC06 3Р 16А 4НО 400/230B ELVERT MC06340-16 | • Применяются для управления нагрузкой в электроустановках жилых, административных и промышленных объектов: включают и выключают свет, тепловое оборудование, моторы насосов, вентиляторы и т.д., а также в схемах управления и автоматизации технологических процессов для дистанционной коммутации нагрузки. Номинальные рабочие токи: 16-63 А. Напряжение управления катушкой: АС 230 В. Выбор комбинации контактов устройства: 2НО или 4НО (НО – нормально открытый). Категория применения АС-1 и АС-7а: для активной/слабоиндуктивной нагрузки, а также для малоиндуктивной нагрузки бытового применения, такой как электрические печи, системы электрического отопления, лампы накаливания, ТЭНы, системы отключения электроснабжения квартир и домов. Компактное исполнение: наличие в модельном ряду 2НО контактора шириной 1 модуль 18 мм (до 25 А). Положение контактов отслеживается с помощью флажка индикатора. Модульные контакторы не обеспечивают защиту цепи от короткого замыкания. Для защиты контакторов рекомендуется установка автоматических выключателей или плавких предохранителей типа gG. Соответствуют ГОСТ Р 50030.4.1, IEC 60947-4-1; ГОСТ Р 51731, IEC 61095.
MC06340-20 | Модульный контактор MC06 3Р 20А 4НО 400/230B ELVERT | 2255.88 | 1872.3804 | Elvert | EC000066 |  | Китай | Zhejiang Dinway Sci-Tech Co., Ltd. | https://etke.ru/catalog/elvert/modulnoe_oborudovanie/ustroystva_upravleniya_i_kontrolya/mc06/1228/ | https://etke.ru/upload/iblock/e2c/szr7d8hbtoi9vo0e6kalzw9afjldab47/fab0b7175799ec2102190c6a4c1f1c10.png | Модульные контакторы | MC06 | 60 | шт | 8536490000 |  | 1 | 1 | 0.35 | 0.09 | 0.08 | 0.09 | 9 | 8 | 9 | 90 | 80 | 90 | 9/8/9 | 350 | 0.35 | 0.35 | 0.00066 | 4630018483784 | 4 | 0.26 | 0.09 | 0.08 | 1.4 | 0.00198 | 4630018483791 | 40 | 0.47 | 0.27 | 0.17 | 14 | 0.021573 | 14630018483798 | #REF! | https://etke.ru/upload/uf/2e1/2e13e809a848fbd0caf1708304ae5e4b.PDF | 2021-06-15 | 2026-06-14 | Сертификат соответствия | KG417/024.CN.02.00626 | 3 |  |  | 20 |  |  |  |  | 230/400 |  |  |  |  | 500 | 50 | 20 | AC |  |  |  |  | от -40 до +55 | [6 empty] | 300 |  | 25 | 25 | [15 empty] | 4 | [6 empty] | Elvert Модульный контактор MC06 3Р 20А 4НО 400/230B ELVERT MC06340-20 | • Применяются для управления нагрузкой в электроустановках жилых, административных и промышленных объектов: включают и выключают свет, тепловое оборудование, моторы насосов, вентиляторы и т.д., а также в схемах управления и автоматизации технологических процессов для дистанционной коммутации нагрузки. Номинальные рабочие токи: 16-63 А. Напряжение управления катушкой: АС 230 В. Выбор комбинации контактов устройства: 2НО или 4НО (НО – нормально открытый). Категория применения АС-1 и АС-7а: для активной/слабоиндуктивной нагрузки, а также для малоиндуктивной нагрузки бытового применения, такой как электрические печи, системы электрического отопления, лампы накаливания, ТЭНы, системы отключения электроснабжения квартир и домов. Компактное исполнение: наличие в модельном ряду 2НО контактора шириной 1 модуль 18 мм (до 25 А). Положение контактов отслеживается с помощью флажка индикатора. Модульные контакторы не обеспечивают защиту цепи от короткого замыкания. Для защиты контакторов рекомендуется установка автоматических выключателей или плавких предохранителей типа gG. Соответствуют ГОСТ Р 50030.4.1, IEC 60947-4-1; ГОСТ Р 51731, IEC 61095.
MC06340-25 | Модульный контактор MC06 3Р 25А 4НО 400/230B ELVERT | 2255.88 | 1872.3804 | Elvert | EC000066 |  | Китай | Zhejiang Dinway Sci-Tech Co., Ltd. | https://etke.ru/catalog/elvert/modulnoe_oborudovanie/ustroystva_upravleniya_i_kontrolya/mc06/1229/ | https://etke.ru/upload/iblock/b72/ivwb3ojxu1hgt9rzxj7vqzqhv2v6gy1m/3ec6b9bd9d60aabd87a365057342d27f.png | Модульные контакторы | MC06 | 60 | шт | 8536490000 |  | 1 | 1 | 0.35 | 0.09 | 0.08 | 0.09 | 9 | 8 | 9 | 90 | 80 | 90 | 9/8/9 | 350 | 0.35 | 0.35 | 0.00066 | 4630018483807 | 4 | 0.26 | 0.09 | 0.08 | 1.4 | 0.00198 | 4630018483814 | 40 | 0.47 | 0.27 | 0.17 | 14 | 0.021573 | 14630018483811 | #REF! | https://etke.ru/upload/uf/2e1/2e13e809a848fbd0caf1708304ae5e4b.PDF | 2021-06-15 | 2026-06-14 | Сертификат соответствия | KG417/024.CN.02.00626 | 3 |  |  | 25 |  |  |  |  | 230/400 |  |  |  |  | 500 | 50 | 20 | AC |  |  |  |  | от -40 до +55 | [6 empty] | 300 |  | 25 | 25 | [15 empty] | 4 | [6 empty] | Elvert Модульный контактор MC06 3Р 25А 4НО 400/230B ELVERT MC06340-25 | • Применяются для управления нагрузкой в электроустановках жилых, административных и промышленных объектов: включают и выключают свет, тепловое оборудование, моторы насосов, вентиляторы и т.д., а также в схемах управления и автоматизации технологических процессов для дистанционной коммутации нагрузки. Номинальные рабочие токи: 16-63 А. Напряжение управления катушкой: АС 230 В. Выбор комбинации контактов устройства: 2НО или 4НО (НО – нормально открытый). Категория применения АС-1 и АС-7а: для активной/слабоиндуктивной нагрузки, а также для малоиндуктивной нагрузки бытового применения, такой как электрические печи, системы электрического отопления, лампы накаливания, ТЭНы, системы отключения электроснабжения квартир и домов. Компактное исполнение: наличие в модельном ряду 2НО контактора шириной 1 модуль 18 мм (до 25 А). Положение контактов отслеживается с помощью флажка индикатора. Модульные контакторы не обеспечивают защиту цепи от короткого замыкания. Для защиты контакторов рекомендуется установка автоматических выключателей или плавких предохранителей типа gG. Соответствуют ГОСТ Р 50030.4.1, IEC 60947-4-1; ГОСТ Р 51731, IEC 61095.
MC06340-32 | Модульный контактор MC06 3Р 32А 4НО 400/230B ELVERT | 2616.53 | 2171.7199 | Elvert | EC000066 |  | Китай | Zhejiang Dinway Sci-Tech Co., Ltd. | https://etke.ru/catalog/elvert/modulnoe_oborudovanie/ustroystva_upravleniya_i_kontrolya/mc06/1230/ | https://etke.ru/upload/iblock/af2/ta20931vsvajoikttf1h5ynubfw3kch6/20e6789884d53175cf6bcbccde6022b2.png | Модульные контакторы | MC06 | 60 | шт | 8536490000 |  | 1 | 1 | 0.35 | 0.09 | 0.08 | 0.09 | 9 | 8 | 9 | 90 | 80 | 90 | 9/8/9 | 350 | 0.35 | 0.35 | 0.00066 | 4630018483821 | 4 | 0.26 | 0.09 | 0.08 | 1.4 | 0.00198 | 4630018483838 | 40 | 0.47 | 0.27 | 0.17 | 14 | 0.021573 | 14630018483835 | #REF! | https://etke.ru/upload/uf/2e1/2e13e809a848fbd0caf1708304ae5e4b.PDF | 2021-06-15 | 2026-06-14 | Сертификат соответствия | KG417/024.CN.02.00626 | 3 |  |  | 32 |  |  |  |  | 230/400 |  |  |  |  | 500 | 50 | 20 | AC |  |  |  |  | от -40 до +55 | [6 empty] | 300 |  | 25 | 25 | [15 empty] | 4 | [6 empty] | Elvert Модульный контактор MC06 3Р 32А 4НО 400/230B ELVERT MC06340-32 | • Применяются для управления нагрузкой в электроустановках жилых, административных и промышленных объектов: включают и выключают свет, тепловое оборудование, моторы насосов, вентиляторы и т.д., а также в схемах управления и автоматизации технологических процессов для дистанционной коммутации нагрузки. Номинальные рабочие токи: 16-63 А. Напряжение управления катушкой: АС 230 В. Выбор комбинации контактов устройства: 2НО или 4НО (НО – нормально открытый). Категория применения АС-1 и АС-7а: для активной/слабоиндуктивной нагрузки, а также для малоиндуктивной нагрузки бытового применения, такой как электрические печи, системы электрического отопления, лампы накаливания, ТЭНы, системы отключения электроснабжения квартир и домов. Компактное исполнение: наличие в модельном ряду 2НО контактора шириной 1 модуль 18 мм (до 25 А). Положение контактов отслеживается с помощью флажка индикатора. Модульные контакторы не обеспечивают защиту цепи от короткого замыкания. Для защиты контакторов рекомендуется установка автоматических выключателей или плавких предохранителей типа gG. Соответствуют ГОСТ Р 50030.4.1, IEC 60947-4-1; ГОСТ Р 51731, IEC 61095.
MC06340-40 | Модульный контактор MC06 3Р 40А 4НО 400/230B ELVERT | 2616.53 | 2171.7199 | Elvert | EC000066 |  | Китай | Zhejiang Dinway Sci-Tech Co., Ltd. | https://etke.ru/catalog/elvert/modulnoe_oborudovanie/ustroystva_upravleniya_i_kontrolya/mc06/1231/ | https://etke.ru/upload/iblock/9ac/34g6adsq8k1abp8pxhrfu1k59tcgi68d/b376b23e64b6a43bc8d10f3d866d3291.png | Модульные контакторы | MC06 | 60 | шт | 8536490000 |  | 1 | 1 | 0.35 | 0.09 | 0.08 | 0.09 | 9 | 8 | 9 | 90 | 80 | 90 | 9/8/9 | 350 | 0.35 | 0.35 | 0.00066 | 4630018483845 | 4 | 0.26 | 0.09 | 0.08 | 1.4 | 0.00198 | 4630018483852 | 40 | 0.47 | 0.27 | 0.17 | 14 | 0.021573 | 14630018483859 | #REF! | https://etke.ru/upload/uf/2e1/2e13e809a848fbd0caf1708304ae5e4b.PDF | 2021-06-15 | 2026-06-14 | Сертификат соответствия | KG417/024.CN.02.00626 | 3 |  |  | 40 |  |  |  |  | 230/400 |  |  |  |  | 500 | 50 | 20 | AC |  |  |  |  | от -40 до +55 | [6 empty] | 300 |  | 25 | 25 | [15 empty] | 4 | [6 empty] | Elvert Модульный контактор MC06 3Р 40А 4НО 400/230B ELVERT MC06340-40 | • Применяются для управления нагрузкой в электроустановках жилых, административных и промышленных объектов: включают и выключают свет, тепловое оборудование, моторы насосов, вентиляторы и т.д., а также в схемах управления и автоматизации технологических процессов для дистанционной коммутации нагрузки. Номинальные рабочие токи: 16-63 А. Напряжение управления катушкой: АС 230 В. Выбор комбинации контактов устройства: 2НО или 4НО (НО – нормально открытый). Категория применения АС-1 и АС-7а: для активной/слабоиндуктивной нагрузки, а также для малоиндуктивной нагрузки бытового применения, такой как электрические печи, системы электрического отопления, лампы накаливания, ТЭНы, системы отключения электроснабжения квартир и домов. Компактное исполнение: наличие в модельном ряду 2НО контактора шириной 1 модуль 18 мм (до 25 А). Положение контактов отслеживается с помощью флажка индикатора. Модульные контакторы не обеспечивают защиту цепи от короткого замыкания. Для защиты контакторов рекомендуется установка автоматических выключателей или плавких предохранителей типа gG. Соответствуют ГОСТ Р 50030.4.1, IEC 60947-4-1; ГОСТ Р 51731, IEC 61095.
MC06340-50 | Модульный контактор MC06 3Р 50А 4НО 400/230B ELVERT | 2616.53 | 2171.7199 | Elvert | EC000066 |  | Китай | Zhejiang Dinway Sci-Tech Co., Ltd. | https://etke.ru/catalog/elvert/modulnoe_oborudovanie/ustroystva_upravleniya_i_kontrolya/mc06/1232/ | https://etke.ru/upload/iblock/5f7/0up1cn45y7tyb3vktu8j6hu1pyl1yv96/eca17d950bbc6be1079aa7a39e9b24be.png | Модульные контакторы | MC06 | 60 | шт | 8536490000 |  | 1 | 1 | 0.35 | 0.09 | 0.08 | 0.09 | 9 | 8 | 9 | 90 | 80 | 90 | 9/8/9 | 350 | 0.35 | 0.35 | 0.00066 | 4630018483869 | 4 | 0.26 | 0.09 | 0.08 | 1.4 | 0.00198 | 4630018483876 | 40 | 0.47 | 0.27 | 0.17 | 14 | 0.021573 | 14630018483873 | #REF! | https://etke.ru/upload/uf/2e1/2e13e809a848fbd0caf1708304ae5e4b.PDF | 2021-06-15 | 2026-06-14 | Сертификат соответствия | KG417/024.CN.02.00626 | 3 |  |  | 50 |  |  |  |  | 230/400 |  |  |  |  | 500 | 50 | 20 | AC |  |  |  |  | от -40 до +55 | [6 empty] | 300 |  | 25 | 25 | [15 empty] | 4 | [6 empty] | Elvert Модульный контактор MC06 3Р 50А 4НО 400/230B ELVERT MC06340-50 | • Применяются для управления нагрузкой в электроустановках жилых, административных и промышленных объектов: включают и выключают свет, тепловое оборудование, моторы насосов, вентиляторы и т.д., а также в схемах управления и автоматизации технологических процессов для дистанционной коммутации нагрузки. Номинальные рабочие токи: 16-63 А. Напряжение управления катушкой: АС 230 В. Выбор комбинации контактов устройства: 2НО или 4НО (НО – нормально открытый). Категория применения АС-1 и АС-7а: для активной/слабоиндуктивной нагрузки, а также для малоиндуктивной нагрузки бытового применения, такой как электрические печи, системы электрического отопления, лампы накаливания, ТЭНы, системы отключения электроснабжения квартир и домов. Компактное исполнение: наличие в модельном ряду 2НО контактора шириной 1 модуль 18 мм (до 25 А). Положение контактов отслеживается с помощью флажка индикатора. Модульные контакторы не обеспечивают защиту цепи от короткого замыкания. Для защиты контакторов рекомендуется установка автоматических выключателей или плавких предохранителей типа gG. Соответствуют ГОСТ Р 50030.4.1, IEC 60947-4-1; ГОСТ Р 51731, IEC 61095.
01.06 Устройства защиты от импульсных перенапряжений (УЗИП) VP серия Effica
VP12-10 | Устройство защиты УЗИП VP 1p класса II 10kA ELVERT | 1460.45 | 1212.1735 | Elvert | EC000941 |  | Китай | Zhejiang Dinway Sci-Tech Co., Ltd. | https://etke.ru/catalog/elvert/modulnoe_oborudovanie/ustroystva_upravleniya_i_kontrolya/uzipvp/1234/ | https://etke.ru/upload/iblock/4b7/qtxl7me40yxalm6hrer3qy1hho3inyav/e7151affeaeab041ab45a894fd7d38a0.png | Устройства защиты от импульсных перенапряжений | VP | 60 | шт | 8536309000 |  | 1 | 1 | 0.14792 | 0.09 | 0.02 | 0.08 | 9 | 2 | 8 | 90 | 20 | 80 | 9/2/8 | 150 | 0.15 | 0.15 | 0.00066 | 4630018484422 | 4 | 0.23 | 0.09 | 0.08 | 0.59167 | 0.000825 | 4630018484439 | 96 | 0.39 | 0.25 | 0.17 | 14.2 | 0.016575 | 14630018484436 | #REF! | https://etke.ru/upload/uf/f58/f58eb682b095ae5c0c8b15982b6192d2.PDF | 2021-06-17 | 2026-06-16 | Сертификат соответствия | KG417/024.CN.02.00642 | 1 |  |  |  |  | 10 | [5 empty] | 275 |  |  |  | 20 |  | L/PE |  |  | 2 | от -40 до +70 | <25 | 100000 | [6 empty] | 16 | 25 | [22 empty] | Elvert Устройство защиты УЗИП VP 1p класса II 10kA ELVERT VP12-10 | Класс испытаний II по ГОСТ Р 51992 - для защиты внутренних распределительных цепей жилых, административных и промышленных объектов от грозовых разрядов и коммутационных перенапряжений ,вызванных непрямыми ударами молнии. Защита от перенапряжений на базе сменного варисторного блока, работоспособность которого контролируется с помощью индикатора, расположенного на лицевой панели. Простота и удобство эксплуатации: замена варисторного блока не требует демонтажа всего устройства защиты (но требует отключения напряжения питания цепи!), наличие маркировочных площадок выводов. Широкий выбор по максимальному разрядному току: от 10 до 60 кА. Полная линейка моделей по количеству полюсов: 1,2,3 и 4х-полюсные исполнения. Вид защиты- L/PE. Вышедшее из строя устройство защиты от импульсных перенапряжений не препятствует бесперебойности питания, оно просто отключает себя от цепи. Удаленный контроль: УЗИП оснащен сухим перекидным контактом, что позволяет дистанционно контролировать состояние устройства защиты. Безопасность эксплуатации: наличие защитных заглушек винтов главных контактов, а также неподключенных выводов. Соответствуют ГОСТ Р 51992, IEC 61643-1.
VP22-10 | Устройство защиты УЗИП VP 2p класса II 10kA ELVERT | 2690.32 | 2232.9656 | Elvert | EC000941 |  | Китай | Zhejiang Dinway Sci-Tech Co., Ltd. | https://etke.ru/catalog/elvert/modulnoe_oborudovanie/ustroystva_upravleniya_i_kontrolya/uzipvp/1278/ | https://etke.ru/upload/iblock/4d1/4t4l8065um11dtrxikp7n4nwxju6ynal/780b8bb7b48d6d35781750092dd1f8c6.png | Устройства защиты от импульсных перенапряжений | VP | 60 | шт | 8536309000 |  | 1 | 1 | 0.30625 | 0.08 | 0.04 | 0.08 | 8 | 4 | 8 | 80 | 40 | 80 | 8/4/8 | 310 | 0.31 | 0.31 | 0.00066 | 4630018484446 | 2 | 0.23 | 0.09 | 0.08 | 0.6125 | 0.000825 | 4630018484453 | 48 | 0.39 | 0.25 | 0.17 | 14.7 | 0.016575 | 14630018484450 | #REF! | https://etke.ru/upload/uf/f58/f58eb682b095ae5c0c8b15982b6192d2.PDF | 2021-06-17 | 2026-06-16 | Сертификат соответствия | KG417/024.CN.02.00642 | 2 |  |  |  |  | 10 | [5 empty] | 275 |  |  |  | 20 |  | L/PE |  |  | 2 | от -40 до +70 | <25 | 100000 | [6 empty] | 16 | 25 | [22 empty] | Elvert Устройство защиты УЗИП VP 2p класса II 10kA ELVERT VP22-10 | Класс испытаний II по ГОСТ Р 51992 - для защиты внутренних распределительных цепей жилых, административных и промышленных объектов от грозовых разрядов и коммутационных перенапряжений ,вызванных непрямыми ударами молнии. Защита от перенапряжений на базе сменного варисторного блока, работоспособность которого контролируется с помощью индикатора, расположенного на лицевой панели. Простота и удобство эксплуатации: замена варисторного блока не требует демонтажа всего устройства защиты (но требует отключения напряжения питания цепи!), наличие маркировочных площадок выводов. Широкий выбор по максимальному разрядному току: от 10 до 60 кА. Полная линейка моделей по количеству полюсов: 1,2,3 и 4х-полюсные исполнения. Вид защиты- L/PE. Вышедшее из строя устройство защиты от импульсных перенапряжений не препятствует бесперебойности питания, оно просто отключает себя от цепи. Удаленный контроль: УЗИП оснащен сухим перекидным контактом, что позволяет дистанционно контролировать состояние устройства защиты. Безопасность эксплуатации: наличие защитных заглушек винтов главных контактов, а также неподключенных выводов. Соответствуют ГОСТ Р 51992, IEC 61643-1.
VP32-10 | Устройство защиты УЗИП VP 3р класса II 10kA ELVERT | 4381.39 | 3636.5537 | Elvert | EC000941 |  | Китай | Zhejiang Dinway Sci-Tech Co., Ltd. | https://etke.ru/catalog/elvert/modulnoe_oborudovanie/ustroystva_upravleniya_i_kontrolya/uzipvp/1281/ | https://etke.ru/upload/iblock/357/f1z43y3g00hqfvk99q9rb9s9kykr41d0/04d6634c208690de97b4ec21637ed85f.png | Устройства защиты от импульсных перенапряжений | VP | 60 | шт | 8536309000 |  | 1 | 1 | 0.6125 | 0.09 | 0.08 | 0.09 | 9 | 8 | 9 | 90 | 80 | 90 | 9/8/9 | 610 | 0.61 | 0.61 | 0.00066 | 4630018484507 | 1 | 0.23 | 0.09 | 0.08 | 0.6125 | 0.000825 |  | 24 | 0.39 | 0.25 | 0.17 | 14.7 | 0.016575 | 14630018484504 | #REF! | https://etke.ru/upload/uf/f58/f58eb682b095ae5c0c8b15982b6192d2.PDF | 2021-06-17 | 2026-06-16 | Сертификат соответствия | KG417/024.CN.02.00642 | 3 |  |  |  |  | 10 | [5 empty] | 440 |  |  |  | 20 |  | L/PE |  |  | 2 | от -40 до +70 | <25 | 100000 | [6 empty] | 16 | 25 | [22 empty] | Elvert Устройство защиты УЗИП VP 3р класса II 10kA ELVERT VP32-10 | Класс испытаний II по ГОСТ Р 51992 - для защиты внутренних распределительных цепей жилых, административных и промышленных объектов от грозовых разрядов и коммутационных перенапряжений ,вызванных непрямыми ударами молнии. Защита от перенапряжений на базе сменного варисторного блока, работоспособность которого контролируется с помощью индикатора, расположенного на лицевой панели. Простота и удобство эксплуатации: замена варисторного блока не требует демонтажа всего устройства защиты (но требует отключения напряжения питания цепи!), наличие маркировочных площадок выводов. Широкий выбор по максимальному разрядному току: от 10 до 60 кА. Полная линейка моделей по количеству полюсов: 1,2,3 и 4х-полюсные исполнения. Вид защиты- L/PE. Вышедшее из строя устройство защиты от импульсных перенапряжений не препятствует бесперебойности питания, оно просто отключает себя от цепи. Удаленный контроль: УЗИП оснащен сухим перекидным контактом, что позволяет дистанционно контролировать состояние устройства защиты. Безопасность эксплуатации: наличие защитных заглушек винтов главных контактов, а также неподключенных выводов. Соответствуют ГОСТ Р 51992, IEC 61643-1.
VP42-10 | Устройство защиты УЗИП VP 4p класса II 10kA ELVERT | 7225.46 | 5997.1318 | Elvert | EC000941 |  | Китай | Zhejiang Dinway Sci-Tech Co., Ltd. | https://etke.ru/catalog/elvert/modulnoe_oborudovanie/ustroystva_upravleniya_i_kontrolya/uzipvp/1284/ | https://etke.ru/upload/iblock/395/c5ko7psg6znspdfuvni221wsqpvuw7in/ab39854e27346aac981a3c1a219b4c26.png | Устройства защиты от импульсных перенапряжений | VP | 60 | шт | 8536309000 |  | 1 | 1 | 0.6125 | 0.08 | 0.08 | 0.08 | 8 | 8 | 8 | 80 | 80 | 80 | 8/8/8 | 610 | 0.61 | 0.61 | 0.00066 | 4630018484521 | 1 | 0.23 | 0.09 | 0.08 | 0.6125 | 0.000825 |  | 24 | 0.39 | 0.25 | 0.17 | 14.7 | 0.016575 | 14630018484528 | #REF! | https://etke.ru/upload/uf/f58/f58eb682b095ae5c0c8b15982b6192d2.PDF | 2021-06-17 | 2026-06-16 | Сертификат соответствия | KG417/024.CN.02.00642 | 4 |  |  |  |  | 10 | [5 empty] | 440 |  |  |  | 20 |  | L/PE |  |  | 2 | от -40 до +70 | <25 | 100000 | [6 empty] | 16 | 25 | [22 empty] | Elvert Устройство защиты УЗИП VP 4p класса II 10kA ELVERT VP42-10 | Класс испытаний II по ГОСТ Р 51992 - для защиты внутренних распределительных цепей жилых, административных и промышленных объектов от грозовых разрядов и коммутационных перенапряжений ,вызванных непрямыми ударами молнии. Защита от перенапряжений на базе сменного варисторного блока, работоспособность которого контролируется с помощью индикатора, расположенного на лицевой панели. Простота и удобство эксплуатации: замена варисторного блока не требует демонтажа всего устройства защиты (но требует отключения напряжения питания цепи!), наличие маркировочных площадок выводов. Широкий выбор по максимальному разрядному току: от 10 до 60 кА. Полная линейка моделей по количеству полюсов: 1,2,3 и 4х-полюсные исполнения. Вид защиты- L/PE. Вышедшее из строя устройство защиты от импульсных перенапряжений не препятствует бесперебойности питания, оно просто отключает себя от цепи. Удаленный контроль: УЗИП оснащен сухим перекидным контактом, что позволяет дистанционно контролировать состояние устройства защиты. Безопасность эксплуатации: наличие защитных заглушек винтов главных контактов, а также неподключенных выводов. Соответствуют ГОСТ Р 51992, IEC 61643-1.
VP12-40 | Устройство защиты УЗИП VP 1p класса II 40kA ELVERT | 1921.66 | 1594.9778 | Elvert | EC000941 |  | Китай | Zhejiang Dinway Sci-Tech Co., Ltd. | https://etke.ru/catalog/elvert/modulnoe_oborudovanie/ustroystva_upravleniya_i_kontrolya/uzipvp/1276/ | https://etke.ru/upload/iblock/e4f/jl19e0xlvomu9jx3hlcgijnz5nxrpkdq/2d27a4a93aa0fcf0c2fdfc2c0f553333.png | Устройства защиты от импульсных перенапряжений | VP | 60 | шт | 8536309000 |  | 1 | 1 | 0.14792 | 0.09 | 0.02 | 0.08 | 9 | 2 | 8 | 90 | 20 | 80 | 9/2/8 | 150 | 0.15 | 0.15 | 0.00066 | 4630018483968 | 4 | 0.23 | 0.09 | 0.08 | 0.59167 | 0.000825 | 4630018483975 | 96 | 0.39 | 0.25 | 0.17 | 14.2 | 0.016575 | 14630018483972 | #REF! | https://etke.ru/upload/uf/f58/f58eb682b095ae5c0c8b15982b6192d2.PDF | 2021-06-17 | 2026-06-16 | Сертификат соответствия | KG417/024.CN.02.00642 | 1 |  |  |  |  | 40 | [5 empty] | 275 |  |  |  | 20 |  | L/PE |  |  | 2 | от -40 до +70 | <25 | 100000 | [6 empty] | 16 | 25 | [22 empty] | Elvert Устройство защиты УЗИП VP 1p класса II 40kA ELVERT VP12-40 | Класс испытаний II по ГОСТ Р 51992 - для защиты внутренних распределительных цепей жилых, административных и промышленных объектов от грозовых разрядов и коммутационных перенапряжений ,вызванных непрямыми ударами молнии. Защита от перенапряжений на базе сменного варисторного блока, работоспособность которого контролируется с помощью индикатора, расположенного на лицевой панели. Простота и удобство эксплуатации: замена варисторного блока не требует демонтажа всего устройства защиты (но требует отключения напряжения питания цепи!), наличие маркировочных площадок выводов. Широкий выбор по максимальному разрядному току: от 10 до 60 кА. Полная линейка моделей по количеству полюсов: 1,2,3 и 4х-полюсные исполнения. Вид защиты- L/PE. Вышедшее из строя устройство защиты от импульсных перенапряжений не препятствует бесперебойности питания, оно просто отключает себя от цепи. Удаленный контроль: УЗИП оснащен сухим перекидным контактом, что позволяет дистанционно контролировать состояние устройства защиты. Безопасность эксплуатации: наличие защитных заглушек винтов главных контактов, а также неподключенных выводов. Соответствуют ГОСТ Р 51992, IEC 61643-1.
VP22-40 | Устройство защиты УЗИП VP 2p класса II 40kA ELVERT | 3589.68 | 2979.4344 | Elvert | EC000941 |  | Китай | Zhejiang Dinway Sci-Tech Co., Ltd. | https://etke.ru/catalog/elvert/modulnoe_oborudovanie/ustroystva_upravleniya_i_kontrolya/uzipvp/1279/ | https://etke.ru/upload/iblock/837/cydiy8enzsapbtrhxwr00tblee1j30uw/783b13848c3ed8df80d4fe04a7f9e61d.png | Устройства защиты от импульсных перенапряжений | VP | 60 | шт | 8536309000 |  | 1 | 1 | 0.30625 | 0.08 | 0.04 | 0.08 | 8 | 4 | 8 | 80 | 40 | 80 | 8/4/8 | 310 | 0.31 | 0.31 | 0.00066 | 4630018483982 | 2 | 0.23 | 0.09 | 0.08 | 0.6125 | 0.000825 | 4630018483999 | 48 | 0.39 | 0.25 | 0.17 | 14.7 | 0.016575 | 14630018483996 | #REF! | https://etke.ru/upload/uf/f58/f58eb682b095ae5c0c8b15982b6192d2.PDF | 2021-06-17 | 2026-06-16 | Сертификат соответствия | KG417/024.CN.02.00642 | 2 |  |  |  |  | 40 | [5 empty] | 275 |  |  |  | 20 |  | L/PE |  |  | 2 | от -40 до +70 | <25 | 100000 | [6 empty] | 16 | 25 | [22 empty] | Elvert Устройство защиты УЗИП VP 2p класса II 40kA ELVERT VP22-40 | Класс испытаний II по ГОСТ Р 51992 - для защиты внутренних распределительных цепей жилых, административных и промышленных объектов от грозовых разрядов и коммутационных перенапряжений ,вызванных непрямыми ударами молнии. Защита от перенапряжений на базе сменного варисторного блока, работоспособность которого контролируется с помощью индикатора, расположенного на лицевой панели. Простота и удобство эксплуатации: замена варисторного блока не требует демонтажа всего устройства защиты (но требует отключения напряжения питания цепи!), наличие маркировочных площадок выводов. Широкий выбор по максимальному разрядному току: от 10 до 60 кА. Полная линейка моделей по количеству полюсов: 1,2,3 и 4х-полюсные исполнения. Вид защиты- L/PE. Вышедшее из строя устройство защиты от импульсных перенапряжений не препятствует бесперебойности питания, оно просто отключает себя от цепи. Удаленный контроль: УЗИП оснащен сухим перекидным контактом, что позволяет дистанционно контролировать состояние устройства защиты. Безопасность эксплуатации: наличие защитных заглушек винтов главных контактов, а также неподключенных выводов. Соответствуют ГОСТ Р 51992, IEC 61643-1.
VP32-40 | Устройство защиты УЗИП VP 3р класса II 40kA ELVERT | 6379.91 | 5295.3253 | Elvert | EC000941 |  | Китай | Zhejiang Dinway Sci-Tech Co., Ltd. | https://etke.ru/catalog/elvert/modulnoe_oborudovanie/ustroystva_upravleniya_i_kontrolya/uzipvp/1282/ | https://etke.ru/upload/iblock/f81/j03ze0lw5t1n5ghnzogoku1rsqta4id0/8b6ca87dd22001e6b66588a640a3afc9.png | Устройства защиты от импульсных перенапряжений | VP | 60 | шт | 8536309000 |  | 1 | 1 | 0.6125 | 0.09 | 0.08 | 0.09 | 9 | 8 | 9 | 90 | 80 | 90 | 9/8/9 | 610 | 0.61 | 0.61 | 0.00066 | 4630018484002 | 1 | 0.23 | 0.09 | 0.08 | 0.6125 | 0.000825 |  | 24 | 0.39 | 0.25 | 0.17 | 14.7 | 0.016575 | 14630018484009 | #REF! | https://etke.ru/upload/uf/f58/f58eb682b095ae5c0c8b15982b6192d2.PDF | 2021-06-17 | 2026-06-16 | Сертификат соответствия | KG417/024.CN.02.00642 | 3 |  |  |  |  | 40 | [5 empty] | 440 |  |  |  | 20 |  | L/PE |  |  | 2 | от -40 до +70 | <25 | 100000 | [6 empty] | 16 | 25 | [22 empty] | Elvert Устройство защиты УЗИП VP 3р класса II 40kA ELVERT VP32-40 | Класс испытаний II по ГОСТ Р 51992 - для защиты внутренних распределительных цепей жилых, административных и промышленных объектов от грозовых разрядов и коммутационных перенапряжений ,вызванных непрямыми ударами молнии. Защита от перенапряжений на базе сменного варисторного блока, работоспособность которого контролируется с помощью индикатора, расположенного на лицевой панели. Простота и удобство эксплуатации: замена варисторного блока не требует демонтажа всего устройства защиты (но требует отключения напряжения питания цепи!), наличие маркировочных площадок выводов. Широкий выбор по максимальному разрядному току: от 10 до 60 кА. Полная линейка моделей по количеству полюсов: 1,2,3 и 4х-полюсные исполнения. Вид защиты- L/PE. Вышедшее из строя устройство защиты от импульсных перенапряжений не препятствует бесперебойности питания, оно просто отключает себя от цепи. Удаленный контроль: УЗИП оснащен сухим перекидным контактом, что позволяет дистанционно контролировать состояние устройства защиты. Безопасность эксплуатации: наличие защитных заглушек винтов главных контактов, а также неподключенных выводов. Соответствуют ГОСТ Р 51992, IEC 61643-1.
VP42-40 | Устройство защиты УЗИП VP 4p класса II 40kA ELVERT | 8070.99 | 6698.9217 | Elvert | EC000941 |  | Китай | Zhejiang Dinway Sci-Tech Co., Ltd. | https://etke.ru/catalog/elvert/modulnoe_oborudovanie/ustroystva_upravleniya_i_kontrolya/uzipvp/1285/ | https://etke.ru/upload/iblock/94c/dxunwbt86qa9ou8oczh6fpv68z0ah9ks/9c03564b595434dc11f3afdec04f5a6c.png | Устройства защиты от импульсных перенапряжений | VP | 60 | шт | 8536309000 |  | 1 | 1 | 0.6125 | 0.08 | 0.08 | 0.08 | 8 | 8 | 8 | 80 | 80 | 80 | 8/8/8 | 610 | 0.61 | 0.61 | 0.00066 | 4630018484019 | 1 | 0.23 | 0.09 | 0.08 | 0.6125 | 0.000825 |  | 24 | 0.39 | 0.25 | 0.17 | 14.7 | 0.016575 | 14630018484016 | #REF! | https://etke.ru/upload/uf/f58/f58eb682b095ae5c0c8b15982b6192d2.PDF | 2021-06-17 | 2026-06-16 | Сертификат соответствия | KG417/024.CN.02.00642 | 4 |  |  |  |  | 40 | [5 empty] | 440 |  |  |  | 20 |  | L/PE |  |  | 2 | от -40 до +70 | <25 | 100000 | [6 empty] | 16 | 25 | [22 empty] | Elvert Устройство защиты УЗИП VP 4p класса II 40kA ELVERT VP42-40 | Класс испытаний II по ГОСТ Р 51992 - для защиты внутренних распределительных цепей жилых, административных и промышленных объектов от грозовых разрядов и коммутационных перенапряжений ,вызванных непрямыми ударами молнии. Защита от перенапряжений на базе сменного варисторного блока, работоспособность которого контролируется с помощью индикатора, расположенного на лицевой панели. Простота и удобство эксплуатации: замена варисторного блока не требует демонтажа всего устройства защиты (но требует отключения напряжения питания цепи!), наличие маркировочных площадок выводов. Широкий выбор по максимальному разрядному току: от 10 до 60 кА. Полная линейка моделей по количеству полюсов: 1,2,3 и 4х-полюсные исполнения. Вид защиты- L/PE. Вышедшее из строя устройство защиты от импульсных перенапряжений не препятствует бесперебойности питания, оно просто отключает себя от цепи. Удаленный контроль: УЗИП оснащен сухим перекидным контактом, что позволяет дистанционно контролировать состояние устройства защиты. Безопасность эксплуатации: наличие защитных заглушек винтов главных контактов, а также неподключенных выводов. Соответствуют ГОСТ Р 51992, IEC 61643-1.
VP12-60 | Устройство защиты УЗИП VP 1p класса II 60kA ELVERT | 2152.28 | 1786.3924 | Elvert | EC000941 |  | Китай | Zhejiang Dinway Sci-Tech Co., Ltd. | https://etke.ru/catalog/elvert/modulnoe_oborudovanie/ustroystva_upravleniya_i_kontrolya/uzipvp/1277/ | https://etke.ru/upload/iblock/327/7vbta8oshz1zwd7xj976kblvuczq0d1t/a32806097d98e632ec99b61b067b9ec1.png | Устройства защиты от импульсных перенапряжений | VP | 60 | шт | 8536309000 |  | 1 | 1 | 0.14792 | 0.09 | 0.02 | 0.08 | 9 | 2 | 8 | 90 | 20 | 80 | 9/2/8 | 150 | 0.15 | 0.15 | 0.00066 |  | 4 | 0.23 | 0.09 | 0.08 | 0.59167 | 0.000825 |  | 96 | 0.39 | 0.25 | 0.17 | 14.2 | 0.016575 |  |  | https://etke.ru/upload/uf/f58/f58eb682b095ae5c0c8b15982b6192d2.PDF | 2021-06-17 | 2026-06-16 | Сертификат соответствия | KG417/024.CN.02.00642 | 1 |  |  |  |  | 60 | [5 empty] | 275 |  |  |  | 20 |  | L/PE |  |  | 2 | от -40 до +70 | <25 | 100000 | [6 empty] | 16 | 25 | [22 empty] | Elvert Устройство защиты УЗИП VP 1p класса II 60kA ELVERT VP12-60 | Класс испытаний II по ГОСТ Р 51992 - для защиты внутренних распределительных цепей жилых, административных и промышленных объектов от грозовых разрядов и коммутационных перенапряжений ,вызванных непрямыми ударами молнии. Защита от перенапряжений на базе сменного варисторного блока, работоспособность которого контролируется с помощью индикатора, расположенного на лицевой панели. Простота и удобство эксплуатации: замена варисторного блока не требует демонтажа всего устройства защиты (но требует отключения напряжения питания цепи!), наличие маркировочных площадок выводов. Широкий выбор по максимальному разрядному току: от 10 до 60 кА. Полная линейка моделей по количеству полюсов: 1,2,3 и 4х-полюсные исполнения. Вид защиты- L/PE. Вышедшее из строя устройство защиты от импульсных перенапряжений не препятствует бесперебойности питания, оно просто отключает себя от цепи. Удаленный контроль: УЗИП оснащен сухим перекидным контактом, что позволяет дистанционно контролировать состояние устройства защиты. Безопасность эксплуатации: наличие защитных заглушек винтов главных контактов, а также неподключенных выводов. Соответствуют ГОСТ Р 51992, IEC 61643-1.
VP22-60 | Устройство защиты УЗИП VP 2p класса II 60kA ELVERT | 4196.93 | 3483.4519 | Elvert | EC000941 |  | Китай | Zhejiang Dinway Sci-Tech Co., Ltd. | https://etke.ru/catalog/elvert/modulnoe_oborudovanie/ustroystva_upravleniya_i_kontrolya/uzipvp/1280/ | https://etke.ru/upload/iblock/41e/v63r59zqlcgxf09547mrpxv05dnj4yhj/35b1795a006846b722be7ba0eb9a0ea4.png | Устройства защиты от импульсных перенапряжений | VP | 60 | шт | 8536309000 |  | 1 | 1 | 0.30625 | 0.08 | 0.04 | 0.08 | 8 | 4 | 8 | 80 | 40 | 80 | 8/4/8 | 310 | 0.31 | 0.31 | 0.00066 | 4630018484484 | 2 | 0.23 | 0.09 | 0.08 | 0.6125 | 0.000825 | 4630018484491 | 48 | 0.39 | 0.25 | 0.17 | 14.7 | 0.016575 | 14630018484498 | #REF! | https://etke.ru/upload/uf/f58/f58eb682b095ae5c0c8b15982b6192d2.PDF | 2021-06-17 | 2026-06-16 | Сертификат соответствия | KG417/024.CN.02.00642 | 2 |  |  |  |  | 60 | [5 empty] | 275 |  |  |  | 20 |  | L/PE |  |  | 2 | от -40 до +70 | <25 | 100000 | [6 empty] | 16 | 25 | [22 empty] | Elvert Устройство защиты УЗИП VP 2p класса II 60kA ELVERT VP22-60 | Класс испытаний II по ГОСТ Р 51992 - для защиты внутренних распределительных цепей жилых, административных и промышленных объектов от грозовых разрядов и коммутационных перенапряжений ,вызванных непрямыми ударами молнии. Защита от перенапряжений на базе сменного варисторного блока, работоспособность которого контролируется с помощью индикатора, расположенного на лицевой панели. Простота и удобство эксплуатации: замена варисторного блока не требует демонтажа всего устройства защиты (но требует отключения напряжения питания цепи!), наличие маркировочных площадок выводов. Широкий выбор по максимальному разрядному току: от 10 до 60 кА. Полная линейка моделей по количеству полюсов: 1,2,3 и 4х-полюсные исполнения. Вид защиты- L/PE. Вышедшее из строя устройство защиты от импульсных перенапряжений не препятствует бесперебойности питания, оно просто отключает себя от цепи. Удаленный контроль: УЗИП оснащен сухим перекидным контактом, что позволяет дистанционно контролировать состояние устройства защиты. Безопасность эксплуатации: наличие защитных заглушек винтов главных контактов, а также неподключенных выводов. Соответствуют ГОСТ Р 51992, IEC 61643-1.
VP32-60 | Устройство защиты УЗИП VP 3р класса II 60kA ELVERT | 7456.06 | 6188.5298 | Elvert | EC000941 |  | Китай | Zhejiang Dinway Sci-Tech Co., Ltd. | https://etke.ru/catalog/elvert/modulnoe_oborudovanie/ustroystva_upravleniya_i_kontrolya/uzipvp/1283/ | https://etke.ru/upload/iblock/701/kcqbw4q9tp6dhd4ehlqauvmggxrcjsyo/28192e9f00b344e2a18b224c88381bd2.png | Устройства защиты от импульсных перенапряжений | VP | 60 | шт | 8536309000 |  | 1 | 1 | 0.6125 | 0.09 | 0.08 | 0.09 | 9 | 8 | 9 | 90 | 80 | 90 | 9/8/9 | 610 | 0.61 | 0.61 | 0.00066 | 4630018484514 | 1 | 0.23 | 0.09 | 0.08 | 0.6125 | 0.000825 |  | 24 | 0.39 | 0.25 | 0.17 | 14.7 | 0.016575 | 14630018484511 | #REF! | https://etke.ru/upload/uf/f58/f58eb682b095ae5c0c8b15982b6192d2.PDF | 2021-06-17 | 2026-06-16 | Сертификат соответствия | KG417/024.CN.02.00642 | 3 |  |  |  |  | 60 | [5 empty] | 440 |  |  |  | 20 |  | L/PE |  |  | 2 | от -40 до +70 | <25 | 100000 | [6 empty] | 16 | 25 | [22 empty] | Elvert Устройство защиты УЗИП VP 3р класса II 60kA ELVERT VP32-60 | Класс испытаний II по ГОСТ Р 51992 - для защиты внутренних распределительных цепей жилых, административных и промышленных объектов от грозовых разрядов и коммутационных перенапряжений ,вызванных непрямыми ударами молнии. Защита от перенапряжений на базе сменного варисторного блока, работоспособность которого контролируется с помощью индикатора, расположенного на лицевой панели. Простота и удобство эксплуатации: замена варисторного блока не требует демонтажа всего устройства защиты (но требует отключения напряжения питания цепи!), наличие маркировочных площадок выводов. Широкий выбор по максимальному разрядному току: от 10 до 60 кА. Полная линейка моделей по количеству полюсов: 1,2,3 и 4х-полюсные исполнения. Вид защиты- L/PE. Вышедшее из строя устройство защиты от импульсных перенапряжений не препятствует бесперебойности питания, оно просто отключает себя от цепи. Удаленный контроль: УЗИП оснащен сухим перекидным контактом, что позволяет дистанционно контролировать состояние устройства защиты. Безопасность эксплуатации: наличие защитных заглушек винтов главных контактов, а также неподключенных выводов. Соответствуют ГОСТ Р 51992, IEC 61643-1.
VP42-60 | Устройство защиты УЗИП VP 4p класса II 60kA ELVERT | 8885.77 | 7375.1891 | Elvert | EC000941 |  | Китай | Zhejiang Dinway Sci-Tech Co., Ltd. | https://etke.ru/catalog/elvert/modulnoe_oborudovanie/ustroystva_upravleniya_i_kontrolya/uzipvp/1286/ | https://etke.ru/upload/iblock/568/l28ge5cuwyy7bqpaf220dnl9kn2cui3o/8743e82cd51f6bfdbc34d25989f3f2cb.png | Устройства защиты от импульсных перенапряжений | VP | 60 | шт | 8536309000 |  | 1 | 1 | 0.6125 | 0.08 | 0.08 | 0.08 | 8 | 8 | 8 | 80 | 80 | 80 | 8/8/8 | 610 | 0.61 | 0.61 | 0.00066 | 4630018484538 | 1 | 0.23 | 0.09 | 0.08 | 0.6125 | 0.000825 |  | 24 | 0.39 | 0.25 | 0.17 | 14.7 | 0.016575 | 14630018484535 | #REF! | https://etke.ru/upload/uf/f58/f58eb682b095ae5c0c8b15982b6192d2.PDF | 2021-06-17 | 2026-06-16 | Сертификат соответствия | KG417/024.CN.02.00642 | 4 |  |  |  |  | 60 | [5 empty] | 440 |  |  |  | 20 |  | L/PE |  |  | 2 | от -40 до +70 | <25 | 100000 | [6 empty] | 16 | 25 | [22 empty] | Elvert Устройство защиты УЗИП VP 4p класса II 60kA ELVERT VP42-60 | Класс испытаний II по ГОСТ Р 51992 - для защиты внутренних распределительных цепей жилых, административных и промышленных объектов от грозовых разрядов и коммутационных перенапряжений ,вызванных непрямыми ударами молнии. Защита от перенапряжений на базе сменного варисторного блока, работоспособность которого контролируется с помощью индикатора, расположенного на лицевой панели. Простота и удобство эксплуатации: замена варисторного блока не требует демонтажа всего устройства защиты (но требует отключения напряжения питания цепи!), наличие маркировочных площадок выводов. Широкий выбор по максимальному разрядному току: от 10 до 60 кА. Полная линейка моделей по количеству полюсов: 1,2,3 и 4х-полюсные исполнения. Вид защиты- L/PE. Вышедшее из строя устройство защиты от импульсных перенапряжений не препятствует бесперебойности питания, оно просто отключает себя от цепи. Удаленный контроль: УЗИП оснащен сухим перекидным контактом, что позволяет дистанционно контролировать состояние устройства защиты. Безопасность эксплуатации: наличие защитных заглушек винтов главных контактов, а также неподключенных выводов. Соответствуют ГОСТ Р 51992, IEC 61643-1.
01.07 Выключатели нагрузки
01.07.01 Выключатели нагрузки SL06 Серия Effica
SL061-20 | Выключатель нагрузки SL06 1Р 20А ELVERT | 169.73 | 140.8759 | Elvert | EC001545 |  | Китай | Zhejiang Dinway Sci-Tech Co., Ltd. | https://etke.ru/catalog/elvert/modulnoe_oborudovanie/vyklyuchateli_nagruzki_modulnye/sl06/2136/ | https://etke.ru/upload/iblock/42e/qfrhzbqmgzilzbopkbd3aru3tfbluf1s/ffc49e672679edce904f947712d0cd93.png | Выключатели нагрузки | SL | 60 | шт | 8536508000 |  | 1 | 1 | 0.068333 | 0.09 | 0.02 | 0.08 | 9 | 2 | 8 | 90 | 20 | 80 | 9/2/8 | 70 | 0.07 | 0.07 | 0.00066 | 4650076069799 | 12 | 0.23 | 0.09 | 0.08 |  |  | 4650076069805 | 120 | 0.45 | 0.24 | 0.18 | 8.2 | 0.01944 | 14650076069802 | #REF! | [5 empty] | 1 |  |  | 20 |  |  |  |  | 230/400 |  |  |  |  | 500 | 50 | 20 | AC |  |  |  |  | от -40 до +55 | [5 empty] | 20000/10000 |  |  | 25 | 35 | [22 empty] | Elvert Выключатель нагрузки SL06 1Р 20А ELVERT SL061-20 | Применяются на жилых, промышленных и административно-коммерческих объектах. Номинальные токи нагрузки – от 25 от 63 А. Категория применения: АС-22А, для коммутации смешанных активных и индуктивных нагрузок, включая умеренные перегрузки Конструкция корпуса обеспечивает высокую степень изоляции относительно лицевой панели. На лицевой панели имеется индикатор коммутационного положения контактов: включенное положение – индикатор красного цвета, отключенное положение, индикатор зеленого цвета. Эргономичные клеммные крышки с возможностью пломбирования обеспечивают удобную и безопасную эксплуатацию. Ширина 1 модуля составляет 18 мм.
SL061-25 | Выключатель нагрузки SL06 1Р 25А ELVERT | 169.73 | 140.8759 | Elvert | EC001545 |  | Китай | Zhejiang Dinway Sci-Tech Co., Ltd. | https://etke.ru/catalog/elvert/modulnoe_oborudovanie/vyklyuchateli_nagruzki_modulnye/sl06/1235/ | https://etke.ru/upload/iblock/371/rx7ibcgyn7iqd03qrhdztccxtq1zn8nh/0203ec837f51f738f2d7bea2e648374b.png | Выключатели нагрузки | SL | 60 | шт | 8536508000 |  | 1 | 1 | 0.068333 | 0.09 | 0.02 | 0.08 | 9 | 2 | 8 | 90 | 20 | 80 | 9/2/8 | 70 | 0.07 | 0.07 | 0.00066 | 4630018483302 | 12 | 0.23 | 0.09 | 0.08 | 0.82 | 0.00198 | 4630018483319 | 120 | 0.45 | 0.24 | 0.18 | 8.2 | 0.01944 | 14630018483316 | #REF! | [5 empty] | 1 |  |  | 25 |  |  |  |  | 230/400 |  |  |  |  | 500 | 50 | 20 | AC |  |  |  |  | от -40 до +55 | [5 empty] | 20000/10000 |  |  | 25 | 35 | [22 empty] | Elvert Выключатель нагрузки SL06 1Р 25А ELVERT SL061-25 | Применяются на жилых, промышленных и административно-коммерческих объектах. Номинальные токи нагрузки – от 25 от 63 А. Категория применения: АС-22А, для коммутации смешанных активных и индуктивных нагрузок, включая умеренные перегрузки Конструкция корпуса обеспечивает высокую степень изоляции относительно лицевой панели. На лицевой панели имеется индикатор коммутационного положения контактов: включенное положение – индикатор красного цвета, отключенное положение, индикатор зеленого цвета. Эргономичные клеммные крышки с возможностью пломбирования обеспечивают удобную и безопасную эксплуатацию. Ширина 1 модуля составляет 18 мм.
SL061-32 | Выключатель нагрузки SL06 1Р 32А ELVERT | 173.13 | 143.6979 | Elvert | EC001545 |  | Китай | Zhejiang Dinway Sci-Tech Co., Ltd. | https://etke.ru/catalog/elvert/modulnoe_oborudovanie/vyklyuchateli_nagruzki_modulnye/sl06/2137/ |  | Выключатели нагрузки | SL | 60 | шт | 8536508000 |  | 1 | 1 | 0.068333 | 0.09 | 0.02 | 0.08 | 9 | 2 | 8 | 90 | 20 | 80 | 9/2/8 | 70 | 0.07 | 0.07 | 0.00066 | 4650076069812 | 12 | 0.23 | 0.09 | 0.08 |  |  | 4650076069829 | 120 | 0.45 | 0.24 | 0.18 | 8.2 | 0.01944 | 14650076069826 | #REF! | [5 empty] | 1 |  |  | 32 |  |  |  |  | 230/400 |  |  |  |  | 500 | 50 | 20 | AC |  |  |  |  | от -40 до +55 | [5 empty] | 20000/10000 |  |  | 25 | 35 | [22 empty] | Elvert Выключатель нагрузки SL06 1Р 32А ELVERT SL061-32 | Применяются на жилых, промышленных и административно-коммерческих объектах. Номинальные токи нагрузки – от 25 от 63 А. Категория применения: АС-22А, для коммутации смешанных активных и индуктивных нагрузок, включая умеренные перегрузки Конструкция корпуса обеспечивает высокую степень изоляции относительно лицевой панели. На лицевой панели имеется индикатор коммутационного положения контактов: включенное положение – индикатор красного цвета, отключенное положение, индикатор зеленого цвета. Эргономичные клеммные крышки с возможностью пломбирования обеспечивают удобную и безопасную эксплуатацию. Ширина 1 модуля составляет 18 мм.
SL061-40 | Выключатель нагрузки SL06 1Р 40А ELVERT | 173.13 | 143.6979 | Elvert | EC001545 |  | Китай | Zhejiang Dinway Sci-Tech Co., Ltd. | https://etke.ru/catalog/elvert/modulnoe_oborudovanie/vyklyuchateli_nagruzki_modulnye/sl06/1237/ | https://etke.ru/upload/iblock/bb4/cf2gx3xcfg6x5vmieknlsudt9mod6011/7be5126edf2c0b07a3501aab98ef7c03.png | Выключатели нагрузки | SL | 60 | шт | 8536508000 |  | 1 | 1 | 0.068333 | 0.09 | 0.02 | 0.08 | 9 | 2 | 8 | 90 | 20 | 80 | 9/2/8 | 70 | 0.07 | 0.07 | 0.00066 | 4630018483326 | 12 | 0.23 | 0.09 | 0.08 | 0.82 | 0.00198 | 4630018483333 | 120 | 0.45 | 0.24 | 0.18 | 8.2 | 0.01944 | 14630018483330 | #REF! | [5 empty] | 1 |  |  | 40 |  |  |  |  | 230/400 |  |  |  |  | 500 | 50 | 20 | AC |  |  |  |  | от -40 до +55 | [5 empty] | 20000/10000 |  |  | 25 | 35 | [22 empty] | Elvert Выключатель нагрузки SL06 1Р 40А ELVERT SL061-40 | Применяются на жилых, промышленных и административно-коммерческих объектах. Номинальные токи нагрузки – от 25 от 63 А. Категория применения: АС-22А, для коммутации смешанных активных и индуктивных нагрузок, включая умеренные перегрузки Конструкция корпуса обеспечивает высокую степень изоляции относительно лицевой панели. На лицевой панели имеется индикатор коммутационного положения контактов: включенное положение – индикатор красного цвета, отключенное положение, индикатор зеленого цвета. Эргономичные клеммные крышки с возможностью пломбирования обеспечивают удобную и безопасную эксплуатацию. Ширина 1 модуля составляет 18 мм.
SL061-63 | Выключатель нагрузки SL06 1Р 63А ELVERT | 203.68 | 169.0544 | Elvert | EC001545 |  | Китай | Zhejiang Dinway Sci-Tech Co., Ltd. | https://etke.ru/catalog/elvert/modulnoe_oborudovanie/vyklyuchateli_nagruzki_modulnye/sl06/1238/ | https://etke.ru/upload/iblock/ead/crf1fmvrno71vp27cvejw6g0ae2t34ir/b6d0ddfe3db683a4590e3df3d97ac423.png | Выключатели нагрузки | SL | 60 | шт | 8536508000 |  | 1 | 1 | 0.068333 | 0.09 | 0.02 | 0.08 | 9 | 2 | 8 | 90 | 20 | 80 | 9/2/8 | 70 | 0.07 | 0.07 | 0.00066 | 4630018483340 | 12 | 0.23 | 0.09 | 0.08 | 0.82 | 0.00198 | 4630018483357 | 120 | 0.45 | 0.24 | 0.18 | 8.2 | 0.01944 | 14630018483354 | #REF! | [5 empty] | 1 |  |  | 63 |  |  |  |  | 230/400 |  |  |  |  | 500 | 50 | 20 | AC |  |  |  |  | от -40 до +55 | [5 empty] | 20000/10000 |  |  | 25 | 35 | [22 empty] | Elvert Выключатель нагрузки SL06 1Р 63А ELVERT SL061-63 | Применяются на жилых, промышленных и административно-коммерческих объектах. Номинальные токи нагрузки – от 25 от 63 А. Категория применения: АС-22А, для коммутации смешанных активных и индуктивных нагрузок, включая умеренные перегрузки Конструкция корпуса обеспечивает высокую степень изоляции относительно лицевой панели. На лицевой панели имеется индикатор коммутационного положения контактов: включенное положение – индикатор красного цвета, отключенное положение, индикатор зеленого цвета. Эргономичные клеммные крышки с возможностью пломбирования обеспечивают удобную и безопасную эксплуатацию. Ширина 1 модуля составляет 18 мм.
SL062-20 | Выключатель нагрузки SL06 2Р 20А ELVERT | 337.98 | 280.5234 | Elvert | EC001545 |  | Китай | Zhejiang Dinway Sci-Tech Co., Ltd. | https://etke.ru/catalog/elvert/modulnoe_oborudovanie/vyklyuchateli_nagruzki_modulnye/sl06/2138/ | https://etke.ru/upload/iblock/112/lnwrtyxjp6xp41qiyk4t2thjdtgg3ym0/65c2f08ad51824117e5caf9437f07139.png | Выключатели нагрузки | SL | 60 | шт | 8536508000 |  | 1 | 1 | 0.13667 | 0.08 | 0.04 | 0.08 | 8 | 4 | 8 | 80 | 40 | 80 | 8/4/8 | 140 | 0.14 | 0.14 | 0.00066 | 4650076069836 | 6 | 0.23 | 0.09 | 0.08 |  |  | 4650076069843 | 60 | 0.45 | 0.24 | 0.18 | 8.2 | 0.01944 | 14650076069840 | #REF! | [5 empty] | 2 |  |  | 20 |  |  |  |  | 230/400 |  |  |  |  | 500 | 50 | 20 | AC |  |  |  |  | от -40 до +55 | [5 empty] | 20000/10000 |  |  | 25 | 35 | [22 empty] | Elvert Выключатель нагрузки SL06 2Р 20А ELVERT SL062-20 | Применяются на жилых, промышленных и административно-коммерческих объектах. Номинальные токи нагрузки – от 25 от 63 А. Категория применения: АС-22А, для коммутации смешанных активных и индуктивных нагрузок, включая умеренные перегрузки Конструкция корпуса обеспечивает высокую степень изоляции относительно лицевой панели. На лицевой панели имеется индикатор коммутационного положения контактов: включенное положение – индикатор красного цвета, отключенное положение, индикатор зеленого цвета. Эргономичные клеммные крышки с возможностью пломбирования обеспечивают удобную и безопасную эксплуатацию. Ширина 1 модуля составляет 18 мм.
SL062-32 | Выключатель нагрузки SL06 2Р 32А ELVERT | 298.1 | 247.423 | Elvert | EC001545 |  | Китай | Zhejiang Dinway Sci-Tech Co., Ltd. | https://etke.ru/catalog/elvert/modulnoe_oborudovanie/vyklyuchateli_nagruzki_modulnye/sl06/2139/ | https://etke.ru/upload/iblock/1e8/zfaamp6f3lh4xxlynn5j01142g1zx52c/e1bb4f63722b6f497f85c6bca9211098.png | Выключатели нагрузки | SL | 60 | шт | 8536508000 |  | 1 | 1 | 0.13667 | 0.08 | 0.04 | 0.08 | 8 | 4 | 8 | 80 | 40 | 80 | 8/4/8 | 140 | 0.14 | 0.14 | 0.00066 | 4650076069850 | 6 | 0.23 | 0.09 | 0.08 |  |  | 4650076069867 | 60 | 0.45 | 0.24 | 0.18 | 8.2 | 0.01944 | 14650076069864 | #REF! | [5 empty] | 2 |  |  | 32 |  |  |  |  | 230/400 |  |  |  |  | 500 | 50 | 20 | AC |  |  |  |  | от -40 до +55 | [5 empty] | 20000/10000 |  |  | 25 | 35 | [22 empty] | Elvert Выключатель нагрузки SL06 2Р 32А ELVERT SL062-32 | Применяются на жилых, промышленных и административно-коммерческих объектах. Номинальные токи нагрузки – от 25 от 63 А. Категория применения: АС-22А, для коммутации смешанных активных и индуктивных нагрузок, включая умеренные перегрузки Конструкция корпуса обеспечивает высокую степень изоляции относительно лицевой панели. На лицевой панели имеется индикатор коммутационного положения контактов: включенное положение – индикатор красного цвета, отключенное положение, индикатор зеленого цвета. Эргономичные клеммные крышки с возможностью пломбирования обеспечивают удобную и безопасную эксплуатацию. Ширина 1 модуля составляет 18 мм.
SL062-63 | Выключатель нагрузки SL06 2Р 63А ELVERT | 405.87 | 336.8721 | Elvert | EC001545 |  | Китай | Zhejiang Dinway Sci-Tech Co., Ltd. | https://etke.ru/catalog/elvert/modulnoe_oborudovanie/vyklyuchateli_nagruzki_modulnye/sl06/1244/ | https://etke.ru/upload/iblock/132/j5cjt3a4thtqvicbvzmhx9mh7u3ufjdx/1f9c7a91bee12537dacdd72f273157d2.png | Выключатели нагрузки | SL | 60 | шт | 8536508000 |  | 1 | 1 | 0.13667 | 0.08 | 0.04 | 0.08 | 8 | 4 | 8 | 80 | 40 | 80 | 8/4/8 | 140 | 0.14 | 0.14 | 0.00066 | 4630018483401 | 6 | 0.23 | 0.09 | 0.08 | 0.82 | 0.00198 | 4630018483418 | 60 | 0.45 | 0.24 | 0.18 | 8.2 | 0.01944 | 14630018483415 | #REF! | [5 empty] | 2 |  |  | 63 |  |  |  |  | 230/400 |  |  |  |  | 500 | 50 | 20 | AC |  |  |  |  | от -40 до +55 | [5 empty] | 20000/10000 |  |  | 25 | 35 | [22 empty] | Elvert Выключатель нагрузки SL06 2Р 63А ELVERT SL062-63 | Применяются на жилых, промышленных и административно-коммерческих объектах. Номинальные токи нагрузки – от 25 от 63 А. Категория применения: АС-22А, для коммутации смешанных активных и индуктивных нагрузок, включая умеренные перегрузки Конструкция корпуса обеспечивает высокую степень изоляции относительно лицевой панели. На лицевой панели имеется индикатор коммутационного положения контактов: включенное положение – индикатор красного цвета, отключенное положение, индикатор зеленого цвета. Эргономичные клеммные крышки с возможностью пломбирования обеспечивают удобную и безопасную эксплуатацию. Ширина 1 модуля составляет 18 мм.
SL063-25 | Выключатель нагрузки SL06 3Р 25А ELVERT | 513.3 | 426.039 | Elvert | EC001545 |  | Китай | Zhejiang Dinway Sci-Tech Co., Ltd. | https://etke.ru/catalog/elvert/modulnoe_oborudovanie/vyklyuchateli_nagruzki_modulnye/sl06/1249/ | https://etke.ru/upload/iblock/603/qomstiigpfa7292afyn7roh94s6twklk/496ce5f85b721d9ac796196d4edbf513.png | Выключатели нагрузки | SL | 60 | шт | 8536508000 |  | 1 | 1 | 0.205 | 0.09 | 0.08 | 0.09 | 9 | 8 | 9 | 90 | 80 | 90 | 9/8/9 | 210 | 0.21 | 0.21 | 0.00066 | 4630018483425 | 4 | 0.23 | 0.09 | 0.08 | 0.82 | 0.00198 | 4630018483432 | 40 | 0.45 | 0.24 | 0.18 | 8.2 | 0.01944 | 14630018483439 | #REF! | [5 empty] | 3 |  |  | 25 |  |  |  |  | 230/400 |  |  |  |  | 500 | 50 | 20 | AC |  |  |  |  | от -40 до +55 | [5 empty] | 20000/10000 |  |  | 25 | 35 | [22 empty] | Elvert Выключатель нагрузки SL06 3Р 25А ELVERT SL063-25 | Применяются на жилых, промышленных и административно-коммерческих объектах. Номинальные токи нагрузки – от 25 от 63 А. Категория применения: АС-22А, для коммутации смешанных активных и индуктивных нагрузок, включая умеренные перегрузки Конструкция корпуса обеспечивает высокую степень изоляции относительно лицевой панели. На лицевой панели имеется индикатор коммутационного положения контактов: включенное положение – индикатор красного цвета, отключенное положение, индикатор зеленого цвета. Эргономичные клеммные крышки с возможностью пломбирования обеспечивают удобную и безопасную эксплуатацию. Ширина 1 модуля составляет 18 мм.
SL063-40 | Выключатель нагрузки SL06 3Р 40А ELVERT | 508.77 | 422.2791 | Elvert | EC001545 |  | Китай | Zhejiang Dinway Sci-Tech Co., Ltd. | https://etke.ru/catalog/elvert/modulnoe_oborudovanie/vyklyuchateli_nagruzki_modulnye/sl06/1251/ | https://etke.ru/upload/iblock/09d/6y1th7m07x8mtgwseeq1gbnakn0hqx3w/83324f041df15921113db6cb528b3ab2.png | Выключатели нагрузки | SL | 60 | шт | 8536508000 |  | 1 | 1 | 0.205 | 0.09 | 0.08 | 0.09 | 9 | 8 | 9 | 90 | 80 | 90 | 9/8/9 | 210 | 0.21 | 0.21 | 0.00066 | 4630018483449 | 4 | 0.23 | 0.09 | 0.08 | 0.82 | 0.00198 | 4630018483456 | 40 | 0.45 | 0.24 | 0.18 | 8.2 | 0.01944 | 14630018483453 | #REF! | [5 empty] | 3 |  |  | 40 |  |  |  |  | 230/400 |  |  |  |  | 500 | 50 | 20 | AC |  |  |  |  | от -40 до +55 | [5 empty] | 20000/10000 |  |  | 25 | 35 | [22 empty] | Elvert Выключатель нагрузки SL06 3Р 40А ELVERT SL063-40 | Применяются на жилых, промышленных и административно-коммерческих объектах. Номинальные токи нагрузки – от 25 от 63 А. Категория применения: АС-22А, для коммутации смешанных активных и индуктивных нагрузок, включая умеренные перегрузки Конструкция корпуса обеспечивает высокую степень изоляции относительно лицевой панели. На лицевой панели имеется индикатор коммутационного положения контактов: включенное положение – индикатор красного цвета, отключенное положение, индикатор зеленого цвета. Эргономичные клеммные крышки с возможностью пломбирования обеспечивают удобную и безопасную эксплуатацию. Ширина 1 модуля составляет 18 мм.
SL063-63 | Выключатель нагрузки SL06 3Р 63А ELVERT | 621.32 | 515.6956 | Elvert | EC001545 |  | Китай | Zhejiang Dinway Sci-Tech Co., Ltd. | https://etke.ru/catalog/elvert/modulnoe_oborudovanie/vyklyuchateli_nagruzki_modulnye/sl06/1275/ | https://etke.ru/upload/iblock/cd4/c8djzdc99ru0tch1l5lk1hkgnvrys9zn/472413675f629080f136c009d9286cbf.png | Выключатели нагрузки | SL | 60 | шт | 8536508000 |  | 1 | 1 | 0.205 | 0.09 | 0.08 | 0.09 | 9 | 8 | 9 | 90 | 80 | 90 | 9/8/9 | 210 | 0.21 | 0.21 | 0.00066 | 4630018483463 | 4 | 0.23 | 0.09 | 0.08 | 0.82 | 0.00198 | 4630018483470 | 40 | 0.45 | 0.24 | 0.18 | 8.2 | 0.01944 | 14630018483477 | #REF! | [5 empty] | 3 |  |  | 63 |  |  |  |  | 230/400 |  |  |  |  | 500 | 50 | 20 | AC |  |  |  |  | от -40 до +55 | [5 empty] | 20000/10000 |  |  | 25 | 35 | [22 empty] | Elvert Выключатель нагрузки SL06 3Р 63А ELVERT SL063-63 | Применяются на жилых, промышленных и административно-коммерческих объектах. Номинальные токи нагрузки – от 25 от 63 А. Категория применения: АС-22А, для коммутации смешанных активных и индуктивных нагрузок, включая умеренные перегрузки Конструкция корпуса обеспечивает высокую степень изоляции относительно лицевой панели. На лицевой панели имеется индикатор коммутационного положения контактов: включенное положение – индикатор красного цвета, отключенное положение, индикатор зеленого цвета. Эргономичные клеммные крышки с возможностью пломбирования обеспечивают удобную и безопасную эксплуатацию. Ширина 1 модуля составляет 18 мм.
SL064-25 | Выключатель нагрузки SL06 4Р 25А ELVERT | 675.93 | 561.0219 | Elvert | EC001545 |  | Китай | Zhejiang Dinway Sci-Tech Co., Ltd. | https://etke.ru/catalog/elvert/modulnoe_oborudovanie/vyklyuchateli_nagruzki_modulnye/sl06/1253/ | https://etke.ru/upload/iblock/7a4/etsl53r8wytnf2acd89efp5h5onbace9/a9d5b2c12a954d70fc22ea69c066fac4.png | Выключатели нагрузки | SL | 60 | шт | 8536508000 |  | 1 | 1 | 0.27333 | 0.08 | 0.08 | 0.08 | 8 | 8 | 8 | 80 | 80 | 80 | 8/8/8 | 270 | 0.27 | 0.27 | 0.00066 | 4630018483487 | 3 | 0.23 | 0.09 | 0.08 | 0.82 | 0.00198 | 4630018483494 | 30 | 0.45 | 0.24 | 0.18 | 8.2 | 0.01944 | 14630018483491 | #REF! | [5 empty] | 4 |  |  | 25 |  |  |  |  | 230/400 |  |  |  |  | 500 | 50 | 20 | AC |  |  |  |  | от -40 до +55 | [5 empty] | 20000/10000 |  |  | 25 | 35 | [22 empty] | Elvert Выключатель нагрузки SL06 4Р 25А ELVERT SL064-25 | Применяются на жилых, промышленных и административно-коммерческих объектах. Номинальные токи нагрузки – от 25 от 63 А. Категория применения: АС-22А, для коммутации смешанных активных и индуктивных нагрузок, включая умеренные перегрузки Конструкция корпуса обеспечивает высокую степень изоляции относительно лицевой панели. На лицевой панели имеется индикатор коммутационного положения контактов: включенное положение – индикатор красного цвета, отключенное положение, индикатор зеленого цвета. Эргономичные клеммные крышки с возможностью пломбирования обеспечивают удобную и безопасную эксплуатацию. Ширина 1 модуля составляет 18 мм.
SL064-40 | Выключатель нагрузки SL06 4Р 40А ELVERT | 680.35 | 564.6905 | Elvert | EC001545 |  | Китай | Zhejiang Dinway Sci-Tech Co., Ltd. | https://etke.ru/catalog/elvert/modulnoe_oborudovanie/vyklyuchateli_nagruzki_modulnye/sl06/1254/ | https://etke.ru/upload/iblock/b68/7a7jxr7q7hgjts3hgw8ijo6qjpx234bv/3ccd7dd42ba7607c54c55e8e659431f8.png | Выключатели нагрузки | SL | 60 | шт | 8536508000 |  | 1 | 1 | 0.27333 | 0.08 | 0.08 | 0.08 | 8 | 8 | 8 | 80 | 80 | 80 | 8/8/8 | 270 | 0.27 | 0.27 | 0.00066 | 4630018483500 | 3 | 0.23 | 0.09 | 0.08 | 0.82 | 0.00198 | 4630018483517 | 30 | 0.45 | 0.24 | 0.18 | 8.2 | 0.01944 | 14630018483514 | #REF! | [5 empty] | 4 |  |  | 40 |  |  |  |  | 230/400 |  |  |  |  | 500 | 50 | 20 | AC |  |  |  |  | от -40 до +55 | [5 empty] | 20000/10000 |  |  | 25 | 35 | [22 empty] | Elvert Выключатель нагрузки SL06 4Р 40А ELVERT SL064-40 | Применяются на жилых, промышленных и административно-коммерческих объектах. Номинальные токи нагрузки – от 25 от 63 А. Категория применения: АС-22А, для коммутации смешанных активных и индуктивных нагрузок, включая умеренные перегрузки Конструкция корпуса обеспечивает высокую степень изоляции относительно лицевой панели. На лицевой панели имеется индикатор коммутационного положения контактов: включенное положение – индикатор красного цвета, отключенное положение, индикатор зеленого цвета. Эргономичные клеммные крышки с возможностью пломбирования обеспечивают удобную и безопасную эксплуатацию. Ширина 1 модуля составляет 18 мм.
SL064-63 | Выключатель нагрузки SL06 4Р 63А ELVERT | 715.78 | 594.0974 | Elvert | EC001545 |  | Китай | Zhejiang Dinway Sci-Tech Co., Ltd. | https://etke.ru/catalog/elvert/modulnoe_oborudovanie/vyklyuchateli_nagruzki_modulnye/sl06/1256/ | https://etke.ru/upload/iblock/f28/qk77twykl6wgp7f0wziu7ud0n251em7i/68b5197060f4c217855b124c8c505843.png | Выключатели нагрузки | SL | 60 | шт | 8536508000 |  | 1 | 1 | 0.27333 | 0.08 | 0.08 | 0.08 | 8 | 8 | 8 | 80 | 80 | 80 | 8/8/8 | 270 | 0.27 | 0.27 | 0.00066 | 4630018483524 | 3 | 0.23 | 0.09 | 0.08 | 0.82 | 0.00198 | 4630018483531 | 30 | 0.45 | 0.24 | 0.18 | 8.2 | 0.01944 | 14630018483538 | #REF! | [5 empty] | 4 |  |  | 63 |  |  |  |  | 230/400 |  |  |  |  | 500 | 50 | 20 | AC |  |  |  |  | от -40 до +55 | [5 empty] | 20000/10000 |  |  | 25 | 35 | [22 empty] | Elvert Выключатель нагрузки SL06 4Р 63А ELVERT SL064-63 | Применяются на жилых, промышленных и административно-коммерческих объектах. Номинальные токи нагрузки – от 25 от 63 А. Категория применения: АС-22А, для коммутации смешанных активных и индуктивных нагрузок, включая умеренные перегрузки Конструкция корпуса обеспечивает высокую степень изоляции относительно лицевой панели. На лицевой панели имеется индикатор коммутационного положения контактов: включенное положение – индикатор красного цвета, отключенное положение, индикатор зеленого цвета. Эргономичные клеммные крышки с возможностью пломбирования обеспечивают удобную и безопасную эксплуатацию. Ширина 1 модуля составляет 18 мм.
01.07.02 Выключатели нагрузки SL13 Серия Effica
SL131-80 | Выключатель нагрузки SL13 1Р 80А ELVERT | 207.21 | 171.9843 | Elvert | EC001545 |  | Китай | Zhejiang Dinway Sci-Tech Co., Ltd. | https://etke.ru/catalog/elvert/modulnoe_oborudovanie/vyklyuchateli_nagruzki_modulnye/sl13/1257/ | https://etke.ru/upload/iblock/59b/0zub8u530z9l8svr6ieh5sy2bj0gpqp2/56f3e9f99e59f71930220186392a9be8.png | Выключатели нагрузки | SL | 60 | шт | 8536508000 |  | 1 | 1 | 0.068333 | 0.09 | 0.02 | 0.08 | 9 | 2 | 8 | 90 | 20 | 80 | 9/2/8 | 70 | 0.07 | 0.07 | 0.00066 |  | 12 | 0.23 | 0.09 | 0.08 | 0.82 | 0.00198 |  | 120 | 0.45 | 0.24 | 0.18 | 8.2 | 0.01944 | [7 empty] | 1 |  |  | 80 |  |  |  |  | 230/400 |  |  |  |  | 500 | 50 | 20 | AC |  |  |  |  | от -40 до +55 | [5 empty] | 20000/10000 | [26 empty] | Elvert Выключатель нагрузки SL13 1Р 80А ELVERT SL131-80 | Применяются на промышленных и административно-коммерческих объектах. Расширенный ряд номинальных токов нагрузки до 125 А. Категория применения: АС-22А, для коммутации смешанных активных и индуктивных нагрузок, включая умеренные перегрузки. Конструкция корпуса обеспечивает высокую степень изоляции относительно лицевой панели. На лицевой панели имеется индикатор коммутационного положения контактов: включенное положение – индикатор красного цвета, отключенное положение, индикатор зеленого цвета. Эргономичные клеммные крышки с возможностью пломбирования обеспечивают удобную и безопасную эксплуатацию. Ширина 1 модуля составляет 18 мм.
SL131-100 | Выключатель нагрузки SL13 1Р 100А ELVERT | 214 | 177.62 | Elvert | EC001545 |  | Китай | Zhejiang Dinway Sci-Tech Co., Ltd. | https://etke.ru/catalog/elvert/modulnoe_oborudovanie/vyklyuchateli_nagruzki_modulnye/sl13/1258/ | https://etke.ru/upload/iblock/eaf/zp63wxl23hzywu9hceljl6vsvzdu53sb/86cf4286a2dbe8ec8873f36574200467.png | Выключатели нагрузки | SL | 60 | шт | 8536508000 |  | 1 | 1 | 0.068333 | 0.09 | 0.02 | 0.08 | 9 | 2 | 8 | 90 | 20 | 80 | 9/2/8 | 70 | 0.07 | 0.07 | 0.00066 | 4630018405434 | 12 | 0.23 | 0.09 | 0.08 | 0.82 | 0.00198 | 4630018405441 | 120 | 0.45 | 0.24 | 0.18 | 8.2 | 0.01944 | 14630018405448 | #REF! | [5 empty] | 1 |  |  | 100 |  |  |  |  | 230/400 |  |  |  |  | 500 | 50 | 20 | AC |  |  |  |  | от -40 до +55 | [5 empty] | 20000/10000 | [26 empty] | Elvert Выключатель нагрузки SL13 1Р 100А ELVERT SL131-100 | Применяются на промышленных и административно-коммерческих объектах. Расширенный ряд номинальных токов нагрузки до 125 А. Категория применения: АС-22А, для коммутации смешанных активных и индуктивных нагрузок, включая умеренные перегрузки. Конструкция корпуса обеспечивает высокую степень изоляции относительно лицевой панели. На лицевой панели имеется индикатор коммутационного положения контактов: включенное положение – индикатор красного цвета, отключенное положение, индикатор зеленого цвета. Эргономичные клеммные крышки с возможностью пломбирования обеспечивают удобную и безопасную эксплуатацию. Ширина 1 модуля составляет 18 мм.
SL131-125 | Выключатель нагрузки SL13 1Р 125А ELVERT | 234.66 | 194.7678 | Elvert | EC001545 |  | Китай | Zhejiang Dinway Sci-Tech Co., Ltd. | https://etke.ru/catalog/elvert/modulnoe_oborudovanie/vyklyuchateli_nagruzki_modulnye/sl13/1259/ | https://etke.ru/upload/iblock/c44/vfekt1rio1xl8elvcbrsfpa7bjspa7ro/944c09676c90d0e7b1ca64ee7bbf1ff8.png | Выключатели нагрузки | SL | 60 | шт | 8536508000 |  | 1 | 1 | 0.068333 | 0.09 | 0.02 | 0.08 | 9 | 2 | 8 | 90 | 20 | 80 | 9/2/8 | 70 | 0.07 | 0.07 | 0.00066 | 4630018405458 | 12 | 0.23 | 0.09 | 0.08 | 0.82 | 0.00198 | 4630018405465 | 120 | 0.45 | 0.24 | 0.18 | 8.2 | 0.01944 | 14630018405462 | #REF! | [5 empty] | 1 |  |  | 125 |  |  |  |  | 230/400 |  |  |  |  | 500 | 50 | 20 | AC |  |  |  |  | от -40 до +55 | [5 empty] | 20000/10000 | [26 empty] | Elvert Выключатель нагрузки SL13 1Р 125А ELVERT SL131-125 | Применяются на промышленных и административно-коммерческих объектах. Расширенный ряд номинальных токов нагрузки до 125 А. Категория применения: АС-22А, для коммутации смешанных активных и индуктивных нагрузок, включая умеренные перегрузки. Конструкция корпуса обеспечивает высокую степень изоляции относительно лицевой панели. На лицевой панели имеется индикатор коммутационного положения контактов: включенное положение – индикатор красного цвета, отключенное положение, индикатор зеленого цвета. Эргономичные клеммные крышки с возможностью пломбирования обеспечивают удобную и безопасную эксплуатацию. Ширина 1 модуля составляет 18 мм.
SL132-80 | Выключатель нагрузки SL13 2Р 80А ELVERT | 414.42 | 343.9686 | Elvert | EC001545 |  | Китай | Zhejiang Dinway Sci-Tech Co., Ltd. | https://etke.ru/catalog/elvert/modulnoe_oborudovanie/vyklyuchateli_nagruzki_modulnye/sl13/1260/ | https://etke.ru/upload/iblock/289/qhwftm6x1ymscfx1s5l0cuexpg9jxy8p/b60c7f00c42908afec8b804045628628.png | Выключатели нагрузки | SL | 60 | шт | 8536508000 |  | 1 | 1 | 0.13667 | 0.08 | 0.04 | 0.08 | 8 | 4 | 8 | 80 | 40 | 80 | 8/4/8 | 140 | 0.14 | 0.14 | 0.00066 |  | 6 | 0.23 | 0.09 | 0.08 | 0.82 | 0.00198 |  | 60 | 0.45 | 0.24 | 0.18 | 8.2 | 0.01944 | [7 empty] | 2 |  |  | 80 |  |  |  |  | 230/400 |  |  |  |  | 500 | 50 | 20 | AC |  |  |  |  | от -40 до +55 | [5 empty] | 20000/10000 | [26 empty] | Elvert Выключатель нагрузки SL13 2Р 80А ELVERT SL132-80 | Применяются на промышленных и административно-коммерческих объектах. Расширенный ряд номинальных токов нагрузки до 125 А. Категория применения: АС-22А, для коммутации смешанных активных и индуктивных нагрузок, включая умеренные перегрузки. Конструкция корпуса обеспечивает высокую степень изоляции относительно лицевой панели. На лицевой панели имеется индикатор коммутационного положения контактов: включенное положение – индикатор красного цвета, отключенное положение, индикатор зеленого цвета. Эргономичные клеммные крышки с возможностью пломбирования обеспечивают удобную и безопасную эксплуатацию. Ширина 1 модуля составляет 18 мм.
SL132-125 | Выключатель нагрузки SL13 2Р 125А ELVERT | 461.25 | 382.8375 | Elvert | EC001545 |  | Китай | Zhejiang Dinway Sci-Tech Co., Ltd. | https://etke.ru/catalog/elvert/modulnoe_oborudovanie/vyklyuchateli_nagruzki_modulnye/sl13/1262/ | https://etke.ru/upload/iblock/1a3/w0quycv8w09hmea8s7ggd477w9iwxqsh/9fa2276ed5fe90a6389ae8bd887eeb53.png | Выключатели нагрузки | SL | 60 | шт | 8536508000 |  | 1 | 1 | 0.13667 | 0.08 | 0.04 | 0.08 | 8 | 4 | 8 | 80 | 40 | 80 | 8/4/8 | 140 | 0.14 | 0.14 | 0.00066 | 4630018405557 | 6 | 0.23 | 0.09 | 0.08 | 0.82 | 0.00198 | 4630018405564 | 60 | 0.45 | 0.24 | 0.18 | 8.2 | 0.01944 | 14630018405561 | #REF! | [5 empty] | 2 |  |  | 125 |  |  |  |  | 230/400 |  |  |  |  | 500 | 50 | 20 | AC |  |  |  |  | от -40 до +55 | [5 empty] | 20000/10000 | [26 empty] | Elvert Выключатель нагрузки SL13 2Р 125А ELVERT SL132-125 | Применяются на промышленных и административно-коммерческих объектах. Расширенный ряд номинальных токов нагрузки до 125 А. Категория применения: АС-22А, для коммутации смешанных активных и индуктивных нагрузок, включая умеренные перегрузки. Конструкция корпуса обеспечивает высокую степень изоляции относительно лицевой панели. На лицевой панели имеется индикатор коммутационного положения контактов: включенное положение – индикатор красного цвета, отключенное положение, индикатор зеленого цвета. Эргономичные клеммные крышки с возможностью пломбирования обеспечивают удобную и безопасную эксплуатацию. Ширина 1 модуля составляет 18 мм.
SL133-80 | Выключатель нагрузки SL13 3Р 80А ELVERT | 641.98 | 532.8434 | Elvert | EC001545 |  | Китай | Zhejiang Dinway Sci-Tech Co., Ltd. | https://etke.ru/catalog/elvert/modulnoe_oborudovanie/vyklyuchateli_nagruzki_modulnye/sl13/1263/ | https://etke.ru/upload/iblock/305/01qids2bvhg5toiwft6er10qbic1snum/535625dc7cb14d38f86ae3e2f86e5146.png | Выключатели нагрузки | SL | 60 | шт | 8536508000 |  | 1 | 1 | 0.205 | 0.09 | 0.08 | 0.09 | 9 | 8 | 9 | 90 | 80 | 90 | 9/8/9 | 210 | 0.21 | 0.21 | 0.00066 | 4630018483265 | 4 | 0.23 | 0.09 | 0.08 | 0.82 | 0.00198 | 4630018483272 | 40 | 0.45 | 0.24 | 0.18 | 8.2 | 0.01944 | 14630018483279 | #REF! | [5 empty] | 3 |  |  | 80 |  |  |  |  | 230/400 |  |  |  |  | 500 | 50 | 20 | AC |  |  |  |  | от -40 до +55 | [5 empty] | 20000/10000 | [26 empty] | Elvert Выключатель нагрузки SL13 3Р 80А ELVERT SL133-80 | Применяются на промышленных и административно-коммерческих объектах. Расширенный ряд номинальных токов нагрузки до 125 А. Категория применения: АС-22А, для коммутации смешанных активных и индуктивных нагрузок, включая умеренные перегрузки. Конструкция корпуса обеспечивает высокую степень изоляции относительно лицевой панели. На лицевой панели имеется индикатор коммутационного положения контактов: включенное положение – индикатор красного цвета, отключенное положение, индикатор зеленого цвета. Эргономичные клеммные крышки с возможностью пломбирования обеспечивают удобную и безопасную эксплуатацию. Ширина 1 модуля составляет 18 мм.
SL133-100 | Выключатель нагрузки SL13 3Р 100А ELVERT | 641.98 | 532.8434 | Elvert | EC001545 |  | Китай | Zhejiang Dinway Sci-Tech Co., Ltd. | https://etke.ru/catalog/elvert/modulnoe_oborudovanie/vyklyuchateli_nagruzki_modulnye/sl13/1264/ | https://etke.ru/upload/iblock/fd1/fapig922it9eemaxyw1tf8al3ts578ve/3da551a2cdcf43079151b329e44bf00f.png | Выключатели нагрузки | SL | 60 | шт | 8536508000 |  | 1 | 1 | 0.205 | 0.09 | 0.08 | 0.09 | 9 | 8 | 9 | 90 | 80 | 90 | 9/8/9 | 210 | 0.21 | 0.21 | 0.00066 | 4630018405632 | 4 | 0.23 | 0.09 | 0.08 | 0.82 | 0.00198 | 4630018405649 | 40 | 0.45 | 0.24 | 0.18 | 8.2 | 0.01944 | 14630018405646 | #REF! | [5 empty] | 3 |  |  | 100 |  |  |  |  | 230/400 |  |  |  |  | 500 | 50 | 20 | AC |  |  |  |  | от -40 до +55 | [5 empty] | 20000/10000 | [26 empty] | Elvert Выключатель нагрузки SL13 3Р 100А ELVERT SL133-100 | Применяются на промышленных и административно-коммерческих объектах. Расширенный ряд номинальных токов нагрузки до 125 А. Категория применения: АС-22А, для коммутации смешанных активных и индуктивных нагрузок, включая умеренные перегрузки. Конструкция корпуса обеспечивает высокую степень изоляции относительно лицевой панели. На лицевой панели имеется индикатор коммутационного положения контактов: включенное положение – индикатор красного цвета, отключенное положение, индикатор зеленого цвета. Эргономичные клеммные крышки с возможностью пломбирования обеспечивают удобную и безопасную эксплуатацию. Ширина 1 модуля составляет 18 мм.
SL133-125 | Выключатель нагрузки SL13 3Р 125А ELVERT | 707.38 | 587.1254 | Elvert | EC001545 |  | Китай | Zhejiang Dinway Sci-Tech Co., Ltd. | https://etke.ru/catalog/elvert/modulnoe_oborudovanie/vyklyuchateli_nagruzki_modulnye/sl13/1267/ | https://etke.ru/upload/iblock/7c6/lfz7kjcz8e6k4x46xdw0lrxbt29uvc6l/ba1b93bc7266857b35d2a7f339f54995.png | Выключатели нагрузки | SL | 60 | шт | 8536508000 |  | 1 | 1 | 0.205 | 0.09 | 0.08 | 0.09 | 9 | 8 | 9 | 90 | 80 | 90 | 9/8/9 | 210 | 0.21 | 0.21 | 0.00066 | 4630018405656 | 4 | 0.23 | 0.09 | 0.08 | 0.82 | 0.00198 | 4630018405663 | 40 | 0.45 | 0.24 | 0.18 | 8.2 | 0.01944 | 14630018405660 | #REF! | [5 empty] | 3 |  |  | 125 |  |  |  |  | 230/400 |  |  |  |  | 500 | 50 | 20 | AC |  |  |  |  | от -40 до +55 | [5 empty] | 20000/10000 | [26 empty] | Elvert Выключатель нагрузки SL13 3Р 125А ELVERT SL133-125 | Применяются на промышленных и административно-коммерческих объектах. Расширенный ряд номинальных токов нагрузки до 125 А. Категория применения: АС-22А, для коммутации смешанных активных и индуктивных нагрузок, включая умеренные перегрузки. Конструкция корпуса обеспечивает высокую степень изоляции относительно лицевой панели. На лицевой панели имеется индикатор коммутационного положения контактов: включенное положение – индикатор красного цвета, отключенное положение, индикатор зеленого цвета. Эргономичные клеммные крышки с возможностью пломбирования обеспечивают удобную и безопасную эксплуатацию. Ширина 1 модуля составляет 18 мм.
SL134-100 | Выключатель нагрузки SL13 4Р 100А ELVERT | 854.52 | 709.2516 | Elvert | EC001545 |  | Китай | Zhejiang Dinway Sci-Tech Co., Ltd. | https://etke.ru/catalog/elvert/modulnoe_oborudovanie/vyklyuchateli_nagruzki_modulnye/sl13/1273/ | https://etke.ru/upload/iblock/3c2/k03gioa26lhkmd2cikaliaq7vd4srljw/28379159034c049b6ce2908a11556a40.png | Выключатели нагрузки | SL | 60 | шт | 8536508000 |  | 1 | 1 | 0.27333 | 0.08 | 0.08 | 0.08 | 8 | 8 | 8 | 80 | 80 | 80 | 8/8/8 | 270 | 0.27 | 0.27 | 0.00066 | 4630018405731 | 3 | 0.23 | 0.09 | 0.08 | 0.82 | 0.00198 | 4630018405748 | 30 | 0.45 | 0.24 | 0.18 | 8.2 | 0.01944 | 14630018405745 | #REF! | [5 empty] | 4 |  |  | 100 |  |  |  |  | 230/400 |  |  |  |  | 500 | 50 | 20 | AC |  |  |  |  | от -40 до +55 | [5 empty] | 20000/10000 | [26 empty] | Elvert Выключатель нагрузки SL13 4Р 100А ELVERT SL134-100 | Применяются на промышленных и административно-коммерческих объектах. Расширенный ряд номинальных токов нагрузки до 125 А. Категория применения: АС-22А, для коммутации смешанных активных и индуктивных нагрузок, включая умеренные перегрузки. Конструкция корпуса обеспечивает высокую степень изоляции относительно лицевой панели. На лицевой панели имеется индикатор коммутационного положения контактов: включенное положение – индикатор красного цвета, отключенное положение, индикатор зеленого цвета. Эргономичные клеммные крышки с возможностью пломбирования обеспечивают удобную и безопасную эксплуатацию. Ширина 1 модуля составляет 18 мм.
SL134-125 | Выключатель нагрузки SL13 4Р 125А ELVERT | 941.6 | 781.528 | Elvert | EC001545 |  | Китай | Zhejiang Dinway Sci-Tech Co., Ltd. | https://etke.ru/catalog/elvert/modulnoe_oborudovanie/vyklyuchateli_nagruzki_modulnye/sl13/1274/ | https://etke.ru/upload/iblock/e01/8r65qeu4wtshjw4tximdkzij11vlv483/1ec3295e725cf40e803de81c9f4d3df6.png | Выключатели нагрузки | SL | 60 | шт | 8536508000 |  | 1 | 1 | 0.27333 | 0.08 | 0.08 | 0.08 | 8 | 8 | 8 | 80 | 80 | 80 | 8/8/8 | 270 | 0.27 | 0.27 | 0.00066 | 4630018405755 | 3 | 0.23 | 0.09 | 0.08 | 0.82 | 0.00198 | 4630018405762 | 30 | 0.45 | 0.24 | 0.18 | 8.2 | 0.01944 | 14630018405769 | #REF! | [5 empty] | 4 |  |  | 125 |  |  |  |  | 230/400 |  |  |  |  | 500 | 50 | 20 | AC |  |  |  |  | от -40 до +55 | [5 empty] | 20000/10000 | [26 empty] | Elvert Выключатель нагрузки SL13 4Р 125А ELVERT SL134-125 | Применяются на промышленных и административно-коммерческих объектах. Расширенный ряд номинальных токов нагрузки до 125 А. Категория применения: АС-22А, для коммутации смешанных активных и индуктивных нагрузок, включая умеренные перегрузки. Конструкция корпуса обеспечивает высокую степень изоляции относительно лицевой панели. На лицевой панели имеется индикатор коммутационного положения контактов: включенное положение – индикатор красного цвета, отключенное положение, индикатор зеленого цвета. Эргономичные клеммные крышки с возможностью пломбирования обеспечивают удобную и безопасную эксплуатацию. Ширина 1 модуля составляет 18 мм.
01.08 Комбинированные предохранители-разъединители
01.08.01 Плавкие предохранители FC03 и разъединители ZDF03 (10,3х38) серии Effica
01.08.01.01 Разъединители ZDF03 (10,3х38)
ZDF032 | Разъединитель ZDF03 2P (10,3x38) ELVERT | 405.67 | 336.7061 | Elvert | EC001040 |  | Китай | Zhejiang Dinway Sci-Tech Co., Ltd. | https://etke.ru/catalog/elvert/modulnoe_oborudovanie/kombinirovannye_predokhraniteli_razediniteli/zdf03/1128/ | https://etke.ru/upload/iblock/9e8/y3fkp1rr8ddx05vi0pefwk8ztm2beff0/262da249881687bead2eff8554a8c645.png | Комбинированные предохранители-разъединители | ZDF | 60 | шт | 8536508000 |  | 1 | 1 | 0.26667 | 0.08 | 0.04 | 0.08 | 8 | 4 | 8 | 80 | 40 | 80 | 8/4/8 | 270 | 0.27 | 0.27 | 0.00066 | 4630018485849 | 6 | 0.22 | 0.09 | 0.07 | 1.6 | 0.00198 | 4630018485856 | 60 | 0.48 | 0.24 | 0.3 | 16 | 0.03456 | 14630018485853 | #REF! | [5 empty] | 2 |  | 10,3x38 | [5 empty] | 230/400 |  |  |  |  | 690 | 50-60 | 20 | AC |  |  |  |  | от -40 до +55 | [32 empty] | Elvert Разъединитель ZDF03 2P (10,3x38) ELVERT ZDF032 | Комбинированные предохранители-разъединители с цилиндрическими плавкими вставками обеспечивают защиту электроприборов от перегрузок и коротких замыканий, применяются на промышленных и административно-коммерческих объектах, где требуется высокая отключающая способность аппаратов защиты. Параметры модульного оборудования соответствует ГОСТ Р 50030.3, IEC 60947-3.
ZDF034 | Разъединитель ZDF03 4P (10,3x38) ELVERT | 842.41 | 699.2003 | Elvert | EC001040 |  | Китай | Zhejiang Dinway Sci-Tech Co., Ltd. | https://etke.ru/catalog/elvert/modulnoe_oborudovanie/kombinirovannye_predokhraniteli_razediniteli/zdf03/1130/ | https://etke.ru/upload/iblock/661/d0g59g9d9kuuf9dmxsmk473qm9xgy2ao/82561d8afbe56e00e8989252035be7ef.png | Комбинированные предохранители-разъединители | ZDF | 60 | шт | 8536508000 |  | 1 | 1 | 0.53333 | 0.08 | 0.08 | 0.08 | 8 | 8 | 8 | 80 | 80 | 80 | 8/8/8 | 530 | 0.53 | 0.53 | 0.00066 | 4630018486785 | 3 | 0.22 | 0.09 | 0.07 | 1.6 | 0.00198 | 4630018486792 | 30 | 0.48 | 0.24 | 0.3 | 16 | 0.03456 | 14630018486799 | #REF! | [5 empty] | 4 |  | 10,3x38 | [5 empty] | 230/400 |  |  |  |  | 690 | 50-60 | 20 | AC |  |  |  |  | от -40 до +55 | [32 empty] | Elvert Разъединитель ZDF03 4P (10,3x38) ELVERT ZDF034 | Комбинированные предохранители-разъединители с цилиндрическими плавкими вставками обеспечивают защиту электроприборов от перегрузок и коротких замыканий, применяются на промышленных и административно-коммерческих объектах, где требуется высокая отключающая способность аппаратов защиты. Параметры модульного оборудования соответствует ГОСТ Р 50030.3, IEC 60947-3.
01.08.01.02 Плавкие предохранители цилиндрические FC03 10,3х38
FC03g-02 | Плавкий предохранитель FС03 2A 10,3x38 gG ELVERT (упаковка 20шт) | 23.23 | 19.2809 | Elvert | EC002704 |  | Китай | Zhejiang Dinway Sci-Tech Co., Ltd. | https://etke.ru/catalog/elvert/modulnoe_oborudovanie/kombinirovannye_predokhraniteli_razediniteli/fc03/1152/ | https://etke.ru/upload/iblock/03a/94tjhc64q97ppglh51ih7kae9kaktqxu/5cf8e62315c0746b10542d729e9e20e6.png | Комбинированные предохранители-разъединители | FC | 60 | шт | 8536101000 |  | 20 | 20 | 0.00825 | 0.00825 | 0.00825 | 0.04 | 0.825 | 0.825 | 4 | 8.25 | 8.25 | 40 | 0,825/0,825/4 | 10 | 0.01 | 0.01 | 0.00066 | 4630018486129 | 20 | 0.11 | 0.04 | 0.02 | 0.165 | 0.000198 | 4630018486136 | 2000 | 0.26 | 0.22 | 0.22 | 16.5 | 0.012584 | 14630018486133 | #REF! | [6 empty] | 10,3x38 |  | 2 |  |  | 120 |  |  | 500 | [5 empty] | 0 |  |  | gG | [35 empty] | Elvert Плавкий предохранитель FС03 2A 10,3x38 gG ELVERT (упаковка 20шт) FC03g-02 | Комбинированные предохранители-разъединители с цилиндрическими плавкими вставками обеспечивают защиту электроприборов от перегрузок и коротких замыканий, применяются на промышленных и административно-коммерческих объектах, где требуется высокая отключающая способность аппаратов защиты. Параметры модульного оборудования соответствует ГОСТ Р 50030.3, IEC 60947-3.
FC03g-04 | Плавкий предохранитель FС03 4A 10,3x38 gG ELVERT (упаковка 20шт) | 23.23 | 19.2809 | Elvert | EC002704 |  | Китай | Zhejiang Dinway Sci-Tech Co., Ltd. | https://etke.ru/catalog/elvert/modulnoe_oborudovanie/kombinirovannye_predokhraniteli_razediniteli/fc03/1156/ | https://etke.ru/upload/iblock/13a/40tln2bppy20t28l6ev4xas1w149oth9/7773eca5f5ad460047d9b7d7c3514f95.png | Комбинированные предохранители-разъединители | FC | 60 | шт | 8536101000 |  | 20 | 20 | 0.00825 | 0.00825 | 0.00825 | 0.04 | 0.825 | 0.825 | 4 | 8.25 | 8.25 | 40 | 0,825/0,825/4 | 10 | 0.01 | 0.01 | 0.00066 | 4630018486143 | 20 | 0.11 | 0.04 | 0.02 | 0.165 | 0.000198 | 4630018486150 | 2000 | 0.26 | 0.22 | 0.22 | 16.5 | 0.012584 | 14630018486157 | #REF! | [6 empty] | 10,3x38 |  | 4 |  |  | 120 |  |  | 500 | [5 empty] | 0 |  |  | gG | [35 empty] | Elvert Плавкий предохранитель FС03 4A 10,3x38 gG ELVERT (упаковка 20шт) FC03g-04 | Комбинированные предохранители-разъединители с цилиндрическими плавкими вставками обеспечивают защиту электроприборов от перегрузок и коротких замыканий, применяются на промышленных и административно-коммерческих объектах, где требуется высокая отключающая способность аппаратов защиты. Параметры модульного оборудования соответствует ГОСТ Р 50030.3, IEC 60947-3.
FC03g-06 | Плавкий предохранитель FС03 6A 10,3x38 gG ELVERT (упаковка 20шт) | 23.23 | 19.2809 | Elvert | EC002704 |  | Китай | Zhejiang Dinway Sci-Tech Co., Ltd. | https://etke.ru/catalog/elvert/modulnoe_oborudovanie/kombinirovannye_predokhraniteli_razediniteli/fc03/1159/ | https://etke.ru/upload/iblock/f71/dj8q3nzuky6yx3pjqj2ivekdscv08t9n/a7aa435b1a03464a554479a99bdf2e83.png | Комбинированные предохранители-разъединители | FC | 60 | шт | 8536101000 |  | 20 | 20 | 0.00825 | 0.00825 | 0.00825 | 0.04 | 0.825 | 0.825 | 4 | 8.25 | 8.25 | 40 | 0,825/0,825/4 | 10 | 0.01 | 0.01 | 0.00066 | 4630018486167 | 20 | 0.11 | 0.04 | 0.02 | 0.165 | 0.000198 | 4630018486174 | 2000 | 0.26 | 0.22 | 0.22 | 16.5 | 0.012584 | 14630018486171 | #REF! | [6 empty] | 10,3x38 |  | 6 |  |  | 120 |  |  | 500 | [5 empty] | 0 |  |  | gG | [35 empty] | Elvert Плавкий предохранитель FС03 6A 10,3x38 gG ELVERT (упаковка 20шт) FC03g-06 | Комбинированные предохранители-разъединители с цилиндрическими плавкими вставками обеспечивают защиту электроприборов от перегрузок и коротких замыканий, применяются на промышленных и административно-коммерческих объектах, где требуется высокая отключающая способность аппаратов защиты. Параметры модульного оборудования соответствует ГОСТ Р 50030.3, IEC 60947-3.
FC03g-08 | Плавкий предохранитель FС03 8A 10,3x38 gG ELVERT (упаковка 20шт) | 23.23 | 19.2809 | Elvert | EC002704 |  | Китай | Zhejiang Dinway Sci-Tech Co., Ltd. | https://etke.ru/catalog/elvert/modulnoe_oborudovanie/kombinirovannye_predokhraniteli_razediniteli/fc03/1161/ | https://etke.ru/upload/iblock/8a0/0ktpnb7ns3rbni60xrzgbp48a8vpppyr/537ee81551bf97adb035f5e7f9af5f76.png | Комбинированные предохранители-разъединители | FC | 60 | шт | 8536101000 |  | 20 | 20 | 0.00825 | 0.00825 | 0.00825 | 0.04 | 0.825 | 0.825 | 4 | 8.25 | 8.25 | 40 | 0,825/0,825/4 | 10 | 0.01 | 0.01 | 0.00066 | 4630018486181 | 20 | 0.11 | 0.04 | 0.02 | 0.165 | 0.000198 | 4630018486198 | 2000 | 0.26 | 0.22 | 0.22 | 16.5 | 0.012584 | 14630018486195 | #REF! | [6 empty] | 10,3x38 |  | 8 |  |  | 120 |  |  | 500 | [5 empty] | 0 |  |  | gG | [35 empty] | Elvert Плавкий предохранитель FС03 8A 10,3x38 gG ELVERT (упаковка 20шт) FC03g-08 | Комбинированные предохранители-разъединители с цилиндрическими плавкими вставками обеспечивают защиту электроприборов от перегрузок и коротких замыканий, применяются на промышленных и административно-коммерческих объектах, где требуется высокая отключающая способность аппаратов защиты. Параметры модульного оборудования соответствует ГОСТ Р 50030.3, IEC 60947-3.
FC03g-10 | Плавкий предохранитель FС03 10A 10,3x38 gG ELVERT (упаковка 20шт) | 23.23 | 19.2809 | Elvert | EC002704 |  | Китай | Zhejiang Dinway Sci-Tech Co., Ltd. | https://etke.ru/catalog/elvert/modulnoe_oborudovanie/kombinirovannye_predokhraniteli_razediniteli/fc03/1162/ | https://etke.ru/upload/iblock/448/pyxwzee5fkksk7bcichzekfx6sijg79o/c1f3ac7c58ff9227e3485f12ba5b57bc.png | Комбинированные предохранители-разъединители | FC | 60 | шт | 8536101000 |  | 20 | 20 | 0.00825 | 0.00825 | 0.00825 | 0.04 | 0.825 | 0.825 | 4 | 8.25 | 8.25 | 40 | 0,825/0,825/4 | 10 | 0.01 | 0.01 | 0.00066 | 4630018486204 | 20 | 0.11 | 0.04 | 0.02 | 0.165 | 0.000198 | 4630018486211 | 2000 | 0.26 | 0.22 | 0.22 | 16.5 | 0.012584 | 14630018486218 | #REF! | [6 empty] | 10,3x38 |  | 10 |  |  | 120 |  |  | 500 | [5 empty] | 0 |  |  | gG | [35 empty] | Elvert Плавкий предохранитель FС03 10A 10,3x38 gG ELVERT (упаковка 20шт) FC03g-10 | Комбинированные предохранители-разъединители с цилиндрическими плавкими вставками обеспечивают защиту электроприборов от перегрузок и коротких замыканий, применяются на промышленных и административно-коммерческих объектах, где требуется высокая отключающая способность аппаратов защиты. Параметры модульного оборудования соответствует ГОСТ Р 50030.3, IEC 60947-3.
FC03g-16 | Плавкий предохранитель FС03 16A 10,3x38 gG ELVERT (упаковка 20шт) | 23.23 | 19.2809 | Elvert | EC002704 |  | Китай | Zhejiang Dinway Sci-Tech Co., Ltd. | https://etke.ru/catalog/elvert/modulnoe_oborudovanie/kombinirovannye_predokhraniteli_razediniteli/fc03/1164/ | https://etke.ru/upload/iblock/bc6/etft6rzarjouv65onryj1qmftqy3hrhy/561b9ef86e68f1ed3b67fa9988911153.png | Комбинированные предохранители-разъединители | FC | 60 | шт | 8536105000 |  | 20 | 20 | 0.00825 | 0.00825 | 0.00825 | 0.04 | 0.825 | 0.825 | 4 | 8.25 | 8.25 | 40 | 0,825/0,825/4 | 10 | 0.01 | 0.01 | 0.00066 | 4630018486228 | 20 | 0.11 | 0.04 | 0.02 | 0.165 | 0.000198 | 4630018486235 | 2000 | 0.26 | 0.22 | 0.22 | 16.5 | 0.012584 | 14630018486232 | #REF! | [6 empty] | 10,3x38 |  | 16 |  |  | 120 |  |  | 500 | [5 empty] | 0 |  |  | gG | [35 empty] | Elvert Плавкий предохранитель FС03 16A 10,3x38 gG ELVERT (упаковка 20шт) FC03g-16 | Комбинированные предохранители-разъединители с цилиндрическими плавкими вставками обеспечивают защиту электроприборов от перегрузок и коротких замыканий, применяются на промышленных и административно-коммерческих объектах, где требуется высокая отключающая способность аппаратов защиты. Параметры модульного оборудования соответствует ГОСТ Р 50030.3, IEC 60947-3.
FC03g-20 | Плавкий предохранитель FС03 20A 10,3x38 gG ELVERT (упаковка 20шт) | 23.23 | 19.2809 | Elvert | EC002704 |  | Китай | Zhejiang Dinway Sci-Tech Co., Ltd. | https://etke.ru/catalog/elvert/modulnoe_oborudovanie/kombinirovannye_predokhraniteli_razediniteli/fc03/1166/ | https://etke.ru/upload/iblock/84f/60e806w3czkaiv7807jt7a47h3ophwsu/153402c3d8fe3a05582f805be7a1c8d9.png | Комбинированные предохранители-разъединители | FC | 60 | шт | 8536105000 |  | 20 | 20 | 0.00825 | 0.00825 | 0.00825 | 0.04 | 0.825 | 0.825 | 4 | 8.25 | 8.25 | 40 | 0,825/0,825/4 | 10 | 0.01 | 0.01 | 0.00066 | 4630018486242 | 20 | 0.11 | 0.04 | 0.02 | 0.165 | 0.000198 | 4630018486259 | 2000 | 0.26 | 0.22 | 0.22 | 16.5 | 0.012584 | 14630018486256 | #REF! | [6 empty] | 10,3x38 |  | 20 |  |  | 120 |  |  | 500 | [5 empty] | 0 |  |  | gG | [35 empty] | Elvert Плавкий предохранитель FС03 20A 10,3x38 gG ELVERT (упаковка 20шт) FC03g-20 | Комбинированные предохранители-разъединители с цилиндрическими плавкими вставками обеспечивают защиту электроприборов от перегрузок и коротких замыканий, применяются на промышленных и административно-коммерческих объектах, где требуется высокая отключающая способность аппаратов защиты. Параметры модульного оборудования соответствует ГОСТ Р 50030.3, IEC 60947-3.
FC03g-25 | Плавкий предохранитель FС03 25A 10,3x38 gG ELVERT (упаковка 20шт) | 23.23 | 19.2809 | Elvert | EC002704 |  | Китай | Zhejiang Dinway Sci-Tech Co., Ltd. | https://etke.ru/catalog/elvert/modulnoe_oborudovanie/kombinirovannye_predokhraniteli_razediniteli/fc03/1167/ | https://etke.ru/upload/iblock/03a/2sm1r6mcfiuq3nuuwtxul3o0bfv7qk99/35be6b602a68d7145380da0b04fd9429.png | Комбинированные предохранители-разъединители | FC | 60 | шт | 8536105000 |  | 20 | 20 | 0.00825 | 0.00825 | 0.00825 | 0.04 | 0.825 | 0.825 | 4 | 8.25 | 8.25 | 40 | 0,825/0,825/4 | 10 | 0.01 | 0.01 | 0.00066 | 4630018486440 | 20 | 0.11 | 0.04 | 0.02 | 0.165 | 0.000198 | 4630018486457 | 2000 | 0.26 | 0.22 | 0.22 | 16.5 | 0.012584 | 14630018486454 | #REF! | [6 empty] | 10,3x38 |  | 25 |  |  | 120 |  |  | 500 | [5 empty] | 0 |  |  | gG | [35 empty] | Elvert Плавкий предохранитель FС03 25A 10,3x38 gG ELVERT (упаковка 20шт) FC03g-25 | Комбинированные предохранители-разъединители с цилиндрическими плавкими вставками обеспечивают защиту электроприборов от перегрузок и коротких замыканий, применяются на промышленных и административно-коммерческих объектах, где требуется высокая отключающая способность аппаратов защиты. Параметры модульного оборудования соответствует ГОСТ Р 50030.3, IEC 60947-3.
FC03g-32 | Плавкий предохранитель FС03 32A 10,3x38 gG ELVERT (упаковка 20шт) | 23.23 | 19.2809 | Elvert | EC002704 |  | Китай | Zhejiang Dinway Sci-Tech Co., Ltd. | https://etke.ru/catalog/elvert/modulnoe_oborudovanie/kombinirovannye_predokhraniteli_razediniteli/fc03/1169/ | https://etke.ru/upload/iblock/af6/u5ly3y3zclxn5cuomnrkch5zfn81gfe5/e8147b4c92787b6d3f8762eb0fcd7736.png | Комбинированные предохранители-разъединители | FC | 60 | шт | 8536105000 |  | 20 | 20 | 0.00825 | 0.00825 | 0.00825 | 0.04 | 0.825 | 0.825 | 4 | 8.25 | 8.25 | 40 | 0,825/0,825/4 | 10 | 0.01 | 0.01 | 0.00066 | 4630018486464 | 20 | 0.11 | 0.04 | 0.02 | 0.165 | 0.000198 | 4630018486471 | 2000 | 0.26 | 0.22 | 0.22 | 16.5 | 0.012584 | 14630018486478 | #REF! | [6 empty] | 10,3x38 |  | 32 |  |  | 120 |  |  | 500 | [5 empty] | 0 |  |  | gG | [35 empty] | Elvert Плавкий предохранитель FС03 32A 10,3x38 gG ELVERT (упаковка 20шт) FC03g-32 | Комбинированные предохранители-разъединители с цилиндрическими плавкими вставками обеспечивают защиту электроприборов от перегрузок и коротких замыканий, применяются на промышленных и административно-коммерческих объектах, где требуется высокая отключающая способность аппаратов защиты. Параметры модульного оборудования соответствует ГОСТ Р 50030.3, IEC 60947-3.
FC03a-02 | Плавкий предохранитель FС03 2A 10,3x38 aM ELVERT (упаковка 20шт) | 23.23 | 19.2809 | Elvert | EC002704 |  | Китай | Zhejiang Dinway Sci-Tech Co., Ltd. | https://etke.ru/catalog/elvert/modulnoe_oborudovanie/kombinirovannye_predokhraniteli_razediniteli/fc03/1170/ | https://etke.ru/upload/iblock/6de/30o29zqqq3vz40uy5cyl17o92nhs4u8y/45619766b2369c3658406d533cacb5df.png | Комбинированные предохранители-разъединители | FC | 60 | шт | 8536101000 |  | 20 | 20 | 0.00825 | 0.00825 | 0.00825 | 0.04 | 0.825 | 0.825 | 4 | 8.25 | 8.25 | 40 | 0,825/0,825/4 | 10 | 0.01 | 0.01 | 0.00066 | 4630018485948 | 20 | 0.11 | 0.04 | 0.02 | 0.165 | 0.000198 | 4630018485955 | 2000 | 0.26 | 0.22 | 0.22 | 16.5 | 0.012584 | 14630018485952 | #REF! | [6 empty] | 10,3x38 |  | 2 |  |  | 120 |  |  | 500 | [5 empty] | 0 |  |  | aM | [35 empty] | Elvert Плавкий предохранитель FС03 2A 10,3x38 aM ELVERT (упаковка 20шт) FC03a-02 | Комбинированные предохранители-разъединители с цилиндрическими плавкими вставками обеспечивают защиту электроприборов от перегрузок и коротких замыканий, применяются на промышленных и административно-коммерческих объектах, где требуется высокая отключающая способность аппаратов защиты. Параметры модульного оборудования соответствует ГОСТ Р 50030.3, IEC 60947-3.
FC03a-04 | Плавкий предохранитель FС03 4A 10,3x38 aM ELVERT (упаковка 20шт) | 23.23 | 19.2809 | Elvert | EC002704 |  | Китай | Zhejiang Dinway Sci-Tech Co., Ltd. | https://etke.ru/catalog/elvert/modulnoe_oborudovanie/kombinirovannye_predokhraniteli_razediniteli/fc03/1172/ | https://etke.ru/upload/iblock/05d/0hc2s2c10432bvudj26xu6g12jcre514/3c719bc840db637e75d99d4af17c09f9.png | Комбинированные предохранители-разъединители | FC | 60 | шт | 8536101000 |  | 20 | 20 | 0.00825 | 0.00825 | 0.00825 | 0.04 | 0.825 | 0.825 | 4 | 8.25 | 8.25 | 40 | 0,825/0,825/4 | 10 | 0.01 | 0.01 | 0.00066 | 4630018485962 | 20 | 0.11 | 0.04 | 0.02 | 0.165 | 0.000198 | 4630018485979 | 2000 | 0.26 | 0.22 | 0.22 | 16.5 | 0.012584 | 14630018485976 | #REF! | [6 empty] | 10,3x38 |  | 4 |  |  | 120 |  |  | 500 | [5 empty] | 0 |  |  | aM | [35 empty] | Elvert Плавкий предохранитель FС03 4A 10,3x38 aM ELVERT (упаковка 20шт) FC03a-04 | Комбинированные предохранители-разъединители с цилиндрическими плавкими вставками обеспечивают защиту электроприборов от перегрузок и коротких замыканий, применяются на промышленных и административно-коммерческих объектах, где требуется высокая отключающая способность аппаратов защиты. Параметры модульного оборудования соответствует ГОСТ Р 50030.3, IEC 60947-3.
FC03a-06 | Плавкий предохранитель FС03 6A 10,3x38 aM ELVERT (упаковка 20шт) | 23.23 | 19.2809 | Elvert | EC002704 |  | Китай | Zhejiang Dinway Sci-Tech Co., Ltd. | https://etke.ru/catalog/elvert/modulnoe_oborudovanie/kombinirovannye_predokhraniteli_razediniteli/fc03/1175/ | https://etke.ru/upload/iblock/677/z9fg1luifynt33z0zkcpiskcwdgp0qi2/2c00feb679215c82fee0596f57a52be3.png | Комбинированные предохранители-разъединители | FC | 60 | шт | 8536101000 |  | 20 | 20 | 0.00825 | 0.00825 | 0.00825 | 0.04 | 0.825 | 0.825 | 4 | 8.25 | 8.25 | 40 | 0,825/0,825/4 | 10 | 0.01 | 0.01 | 0.00066 | 4630018485986 | 20 | 0.11 | 0.04 | 0.02 | 0.165 | 0.000198 | 4630018485993 | 2000 | 0.26 | 0.22 | 0.22 | 16.5 | 0.012584 | 14630018485990 | #REF! | [6 empty] | 10,3x38 |  | 6 |  |  | 120 |  |  | 500 | [5 empty] | 0 |  |  | aM | [35 empty] | Elvert Плавкий предохранитель FС03 6A 10,3x38 aM ELVERT (упаковка 20шт) FC03a-06 | Комбинированные предохранители-разъединители с цилиндрическими плавкими вставками обеспечивают защиту электроприборов от перегрузок и коротких замыканий, применяются на промышленных и административно-коммерческих объектах, где требуется высокая отключающая способность аппаратов защиты. Параметры модульного оборудования соответствует ГОСТ Р 50030.3, IEC 60947-3.
FC03a-08 | Плавкий предохранитель FС03 8A 10,3x38 aM ELVERT (упаковка 20шт) | 23.23 | 19.2809 | Elvert | EC002704 |  | Китай | Zhejiang Dinway Sci-Tech Co., Ltd. | https://etke.ru/catalog/elvert/modulnoe_oborudovanie/kombinirovannye_predokhraniteli_razediniteli/fc03/1177/ | https://etke.ru/upload/iblock/0ae/ndu1vu4kdsu28tka5gvd8geph6vh3x46/a2a060015ada6a4ba38782d1bc0340a6.png | Комбинированные предохранители-разъединители | FC | 60 | шт | 8536101000 |  | 20 | 20 | 0.00825 | 0.00825 | 0.00825 | 0.04 | 0.825 | 0.825 | 4 | 8.25 | 8.25 | 40 | 0,825/0,825/4 | 10 | 0.01 | 0.01 | 0.00066 | 4630018486006 | 20 | 0.11 | 0.04 | 0.02 | 0.165 | 0.000198 | 4630018486013 | 2000 | 0.26 | 0.22 | 0.22 | 16.5 | 0.012584 | 14630018486010 | #REF! | [6 empty] | 10,3x38 |  | 8 |  |  | 120 |  |  | 500 | [5 empty] | 0 |  |  | aM | [35 empty] | Elvert Плавкий предохранитель FС03 8A 10,3x38 aM ELVERT (упаковка 20шт) FC03a-08 | Комбинированные предохранители-разъединители с цилиндрическими плавкими вставками обеспечивают защиту электроприборов от перегрузок и коротких замыканий, применяются на промышленных и административно-коммерческих объектах, где требуется высокая отключающая способность аппаратов защиты. Параметры модульного оборудования соответствует ГОСТ Р 50030.3, IEC 60947-3.
FC03a-10 | Плавкий предохранитель FС03 10A 10,3x38 aM ELVERT (упаковка 20шт) | 23.23 | 19.2809 | Elvert | EC002704 |  | Китай | Zhejiang Dinway Sci-Tech Co., Ltd. | https://etke.ru/catalog/elvert/modulnoe_oborudovanie/kombinirovannye_predokhraniteli_razediniteli/fc03/1178/ | https://etke.ru/upload/iblock/d5e/356gn1dalww6uvmhuutn398txuvhrpwn/89ff94d9aad26cf1e32f8fc6986d4f4a.png | Комбинированные предохранители-разъединители | FC | 60 | шт | 8536101000 |  | 20 | 20 | 0.00825 | 0.00825 | 0.00825 | 0.04 | 0.825 | 0.825 | 4 | 8.25 | 8.25 | 40 | 0,825/0,825/4 | 10 | 0.01 | 0.01 | 0.00066 | 4630018486020 | 20 | 0.11 | 0.04 | 0.02 | 0.165 | 0.000198 | 4630018486037 | 2000 | 0.26 | 0.22 | 0.22 | 16.5 | 0.012584 | 14630018486034 | #REF! | [6 empty] | 10,3x38 |  | 10 |  |  | 120 |  |  | 500 | [5 empty] | 0 |  |  | aM | [35 empty] | Elvert Плавкий предохранитель FС03 10A 10,3x38 aM ELVERT (упаковка 20шт) FC03a-10 | Комбинированные предохранители-разъединители с цилиндрическими плавкими вставками обеспечивают защиту электроприборов от перегрузок и коротких замыканий, применяются на промышленных и административно-коммерческих объектах, где требуется высокая отключающая способность аппаратов защиты. Параметры модульного оборудования соответствует ГОСТ Р 50030.3, IEC 60947-3.
FC03a-16 | Плавкий предохранитель FС03 16A 10,3x38 aM ELVERT (упаковка 20шт) | 23.23 | 19.2809 | Elvert | EC002704 |  | Китай | Zhejiang Dinway Sci-Tech Co., Ltd. | https://etke.ru/catalog/elvert/modulnoe_oborudovanie/kombinirovannye_predokhraniteli_razediniteli/fc03/1179/ | https://etke.ru/upload/iblock/7dc/mxg7q126409rw0wxco8e7d4kgtjeqp6a/0afb1235f6ac976e628d548bd66e49f6.png | Комбинированные предохранители-разъединители | FC | 60 | шт | 8536105000 |  | 20 | 20 | 0.00825 | 0.00825 | 0.00825 | 0.04 | 0.825 | 0.825 | 4 | 8.25 | 8.25 | 40 | 0,825/0,825/4 | 10 | 0.01 | 0.01 | 0.00066 | 4630018486044 | 20 | 0.11 | 0.04 | 0.02 | 0.165 | 0.000198 | 4630018486051 | 2000 | 0.26 | 0.22 | 0.22 | 16.5 | 0.012584 | 14630018486058 | #REF! | [6 empty] | 10,3x38 |  | 16 |  |  | 120 |  |  | 500 | [5 empty] | 0 |  |  | aM | [35 empty] | Elvert Плавкий предохранитель FС03 16A 10,3x38 aM ELVERT (упаковка 20шт) FC03a-16 | Комбинированные предохранители-разъединители с цилиндрическими плавкими вставками обеспечивают защиту электроприборов от перегрузок и коротких замыканий, применяются на промышленных и административно-коммерческих объектах, где требуется высокая отключающая способность аппаратов защиты. Параметры модульного оборудования соответствует ГОСТ Р 50030.3, IEC 60947-3.
FC03a-20 | Плавкий предохранитель FС03 20A 10,3x38 aM ELVERT (упаковка 20шт) | 23.23 | 19.2809 | Elvert | EC002704 |  | Китай | Zhejiang Dinway Sci-Tech Co., Ltd. | https://etke.ru/catalog/elvert/modulnoe_oborudovanie/kombinirovannye_predokhraniteli_razediniteli/fc03/1180/ | https://etke.ru/upload/iblock/7e3/kr0p41sbs2u000cgkhaj142xzqgknn85/368988491f05a6245c3d3d5586200ec2.png | Комбинированные предохранители-разъединители | FC | 60 | шт | 8536105000 |  | 20 | 20 | 0.00825 | 0.00825 | 0.00825 | 0.04 | 0.825 | 0.825 | 4 | 8.25 | 8.25 | 40 | 0,825/0,825/4 | 10 | 0.01 | 0.01 | 0.00066 | 4630018486068 | 20 | 0.11 | 0.04 | 0.02 | 0.165 | 0.000198 | 4630018486075 | 2000 | 0.26 | 0.22 | 0.22 | 16.5 | 0.012584 | 14630018486072 | #REF! | [6 empty] | 10,3x38 |  | 20 |  |  | 120 |  |  | 500 | [5 empty] | 0 |  |  | aM | [35 empty] | Elvert Плавкий предохранитель FС03 20A 10,3x38 aM ELVERT (упаковка 20шт) FC03a-20 | Комбинированные предохранители-разъединители с цилиндрическими плавкими вставками обеспечивают защиту электроприборов от перегрузок и коротких замыканий, применяются на промышленных и административно-коммерческих объектах, где требуется высокая отключающая способность аппаратов защиты. Параметры модульного оборудования соответствует ГОСТ Р 50030.3, IEC 60947-3.
FC03a-25 | Плавкий предохранитель FС03 25A 10,3x38 aM ELVERT (упаковка 20шт) | 23.23 | 19.2809 | Elvert | EC002704 |  | Китай | Zhejiang Dinway Sci-Tech Co., Ltd. | https://etke.ru/catalog/elvert/modulnoe_oborudovanie/kombinirovannye_predokhraniteli_razediniteli/fc03/1181/ | https://etke.ru/upload/iblock/993/1yak6gysl7xssddbn3mc4uohrrdjall9/59bdf91a22ef7c2fb3c44c0381c40b25.png | Комбинированные предохранители-разъединители | FC | 60 | шт | 8536105000 |  | 20 | 20 | 0.00825 | 0.00825 | 0.00825 | 0.04 | 0.825 | 0.825 | 4 | 8.25 | 8.25 | 40 | 0,825/0,825/4 | 10 | 0.01 | 0.01 | 0.00066 | 4630018486082 | 20 | 0.11 | 0.04 | 0.02 | 0.165 | 0.000198 | 4630018486099 | 2000 | 0.26 | 0.22 | 0.22 | 16.5 | 0.012584 | 14630018486096 | #REF! | [6 empty] | 10,3x38 |  | 25 |  |  | 120 |  |  | 500 | [5 empty] | 0 |  |  | aM | [35 empty] | Elvert Плавкий предохранитель FС03 25A 10,3x38 aM ELVERT (упаковка 20шт) FC03a-25 | Комбинированные предохранители-разъединители с цилиндрическими плавкими вставками обеспечивают защиту электроприборов от перегрузок и коротких замыканий, применяются на промышленных и административно-коммерческих объектах, где требуется высокая отключающая способность аппаратов защиты. Параметры модульного оборудования соответствует ГОСТ Р 50030.3, IEC 60947-3.
FC03a-32 | Плавкий предохранитель FС03 32A 10,3x38 aM ELVERT (упаковка 20шт) | 23.23 | 19.2809 | Elvert | EC002704 |  | Китай | Zhejiang Dinway Sci-Tech Co., Ltd. | https://etke.ru/catalog/elvert/modulnoe_oborudovanie/kombinirovannye_predokhraniteli_razediniteli/fc03/1182/ | https://etke.ru/upload/iblock/879/j8fbfz9buwa4mgaax3cahch1fk53tj9g/874625be2f386d4f7f9c81d2b74fca16.png | Комбинированные предохранители-разъединители | FC | 60 | шт | 8536105000 |  | 20 | 20 | 0.00825 | 0.00825 | 0.00825 | 0.04 | 0.825 | 0.825 | 4 | 8.25 | 8.25 | 40 | 0,825/0,825/4 | 10 | 0.01 | 0.01 | 0.00066 | 4630018486105 | 20 | 0.11 | 0.04 | 0.02 | 0.165 | 0.000198 | 4630018486112 | 2000 | 0.26 | 0.22 | 0.22 | 16.5 | 0.012584 | 14630018486119 | #REF! | [6 empty] | 10,3x38 |  | 32 |  |  | 120 |  |  | 500 | [5 empty] | 0 |  |  | aM | [35 empty] | Elvert Плавкий предохранитель FС03 32A 10,3x38 aM ELVERT (упаковка 20шт) FC03a-32 | Комбинированные предохранители-разъединители с цилиндрическими плавкими вставками обеспечивают защиту электроприборов от перегрузок и коротких замыканий, применяются на промышленных и административно-коммерческих объектах, где требуется высокая отключающая способность аппаратов защиты. Параметры модульного оборудования соответствует ГОСТ Р 50030.3, IEC 60947-3.
01.08.02 Плавкие предохранители FC06 и разъединители ZDF06 (14х51) серии Effica
01.08.02.01 Разъединители ZDF06 (14х51)
01.08.02.02 Плавкие предохранители цилиндрические FC06 14х51
FC06g-10 | Плавкий предохранитель FС06 10A 14x51 gG ELVERT (упаковка 10шт) | 43.87 | 36.4121 | Elvert | EC002704 |  | Китай | Zhejiang Dinway Sci-Tech Co., Ltd. | https://etke.ru/catalog/elvert/modulnoe_oborudovanie/kombinirovannye_predokhraniteli_razediniteli/fc06/1186/ | https://etke.ru/upload/iblock/e66/wso6o9cwxofbw2qqj1ci4eeiyaaop7g9/49fbc908e1c9559e3ef9b7db3870b968.png | Комбинированные предохранители-разъединители | FC | 60 | шт | 8536105000 |  | 10 | 10 | 0.0165 | 0.00825 | 0.00825 | 0.04 | 0.825 | 0.825 | 4 | 8.25 | 8.25 | 40 | 0,825/0,825/4 | 20 | 0.02 | 0.02 | 0.00066 |  | 10 | 0.14 | 0.05 | 0.02 | 0.165 | 0.000198 |  | 1000 | 0.31 | 0.27 | 0.18 | 16.5 | 0.015066 | [8 empty] | 14x52 |  | 10 |  |  | 80 |  |  | 690 | [5 empty] | 0 | [38 empty] | Elvert Плавкий предохранитель FС06 10A 14x51 gG ELVERT (упаковка 10шт) FC06g-10 | Комбинированные предохранители-разъединители с цилиндрическими плавкими вставками обеспечивают защиту электроприборов от перегрузок и коротких замыканий, применяются на промышленных и административно-коммерческих объектах, где требуется высокая отключающая способность аппаратов защиты. Параметры модульного оборудования соответствует ГОСТ Р 50030.3, IEC 60947-3.
FC06g-16 | Плавкий предохранитель FС06 16A 14x51 gG ELVERT (упаковка 10шт) | 43.87 | 36.4121 | Elvert | EC002704 |  | Китай | Zhejiang Dinway Sci-Tech Co., Ltd. | https://etke.ru/catalog/elvert/modulnoe_oborudovanie/kombinirovannye_predokhraniteli_razediniteli/fc06/1187/ | https://etke.ru/upload/iblock/c13/pi8qmfv6j15som6na3o374kd94w0fs3n/1e2f4c2138f420132458eedb1d674f4a.png | Комбинированные предохранители-разъединители | FC | 60 | шт | 8536105000 |  | 10 | 10 | 0.0165 | 0.00825 | 0.00825 | 0.04 | 0.825 | 0.825 | 4 | 8.25 | 8.25 | 40 | 0,825/0,825/4 | 20 | 0.02 | 0.02 | 0.00066 |  | 10 | 0.14 | 0.05 | 0.02 | 0.165 | 0.000198 |  | 1000 | 0.31 | 0.27 | 0.18 | 16.5 | 0.015066 | [8 empty] | 14x52 |  | 16 |  |  | 80 |  |  | 690 | [5 empty] | 0 | [38 empty] | Elvert Плавкий предохранитель FС06 16A 14x51 gG ELVERT (упаковка 10шт) FC06g-16 | Комбинированные предохранители-разъединители с цилиндрическими плавкими вставками обеспечивают защиту электроприборов от перегрузок и коротких замыканий, применяются на промышленных и административно-коммерческих объектах, где требуется высокая отключающая способность аппаратов защиты. Параметры модульного оборудования соответствует ГОСТ Р 50030.3, IEC 60947-3.
FC06g-20 | Плавкий предохранитель FС06 20A 14x51 gG ELVERT (упаковка 10шт) | 43.87 | 36.4121 | Elvert | EC002704 |  | Китай | Zhejiang Dinway Sci-Tech Co., Ltd. | https://etke.ru/catalog/elvert/modulnoe_oborudovanie/kombinirovannye_predokhraniteli_razediniteli/fc06/1191/ | https://etke.ru/upload/iblock/8d9/lwx1bkwjno7bk0rcx88gtimwjg5nts0l/1aff9916e4b898858f39162877e6f234.png | Комбинированные предохранители-разъединители | FC | 60 | шт | 8536105000 |  | 10 | 10 | 0.0165 | 0.00825 | 0.00825 | 0.04 | 0.825 | 0.825 | 4 | 8.25 | 8.25 | 40 | 0,825/0,825/4 | 20 | 0.02 | 0.02 | 0.00066 |  | 10 | 0.14 | 0.05 | 0.02 | 0.165 | 0.000198 |  | 1000 | 0.31 | 0.27 | 0.18 | 16.5 | 0.015066 | [8 empty] | 14x52 |  | 20 |  |  | 80 |  |  | 690 | [5 empty] | 0 | [38 empty] | Elvert Плавкий предохранитель FС06 20A 14x51 gG ELVERT (упаковка 10шт) FC06g-20 | Комбинированные предохранители-разъединители с цилиндрическими плавкими вставками обеспечивают защиту электроприборов от перегрузок и коротких замыканий, применяются на промышленных и административно-коммерческих объектах, где требуется высокая отключающая способность аппаратов защиты. Параметры модульного оборудования соответствует ГОСТ Р 50030.3, IEC 60947-3.
FC06g-25 | Плавкий предохранитель FС06 25A 14x51 gG ELVERT (упаковка 10шт) | 43.87 | 36.4121 | Elvert | EC002704 |  | Китай | Zhejiang Dinway Sci-Tech Co., Ltd. | https://etke.ru/catalog/elvert/modulnoe_oborudovanie/kombinirovannye_predokhraniteli_razediniteli/fc06/1192/ | https://etke.ru/upload/iblock/4d8/me4ity3qbcpazxkszqg6uidhv3ymmubg/5943d1a5376161b334cab99751cedcdc.png | Комбинированные предохранители-разъединители | FC | 60 | шт | 8536105000 |  | 10 | 10 | 0.0165 | 0.00825 | 0.00825 | 0.04 | 0.825 | 0.825 | 4 | 8.25 | 8.25 | 40 | 0,825/0,825/4 | 20 | 0.02 | 0.02 | 0.00066 |  | 10 | 0.14 | 0.05 | 0.02 | 0.165 | 0.000198 |  | 1000 | 0.31 | 0.27 | 0.18 | 16.5 | 0.015066 | [8 empty] | 14x52 |  | 25 |  |  | 80 |  |  | 690 | [5 empty] | 0 | [38 empty] | Elvert Плавкий предохранитель FС06 25A 14x51 gG ELVERT (упаковка 10шт) FC06g-25 | Комбинированные предохранители-разъединители с цилиндрическими плавкими вставками обеспечивают защиту электроприборов от перегрузок и коротких замыканий, применяются на промышленных и административно-коммерческих объектах, где требуется высокая отключающая способность аппаратов защиты. Параметры модульного оборудования соответствует ГОСТ Р 50030.3, IEC 60947-3.
FC06g-32 | Плавкий предохранитель FС06 32A 14x51 gG ELVERT (упаковка 10шт) | 43.87 | 36.4121 | Elvert | EC002704 |  | Китай | Zhejiang Dinway Sci-Tech Co., Ltd. | https://etke.ru/catalog/elvert/modulnoe_oborudovanie/kombinirovannye_predokhraniteli_razediniteli/fc06/1193/ | https://etke.ru/upload/iblock/fe8/tl7lgsptyjavuhu57fyt14fsnq9lnvlt/6544196e6211d00a932e0d0af8fa4ecf.png | Комбинированные предохранители-разъединители | FC | 60 | шт | 8536105000 |  | 10 | 10 | 0.0165 | 0.00825 | 0.00825 | 0.04 | 0.825 | 0.825 | 4 | 8.25 | 8.25 | 40 | 0,825/0,825/4 | 20 | 0.02 | 0.02 | 0.00066 |  | 10 | 0.14 | 0.05 | 0.02 | 0.165 | 0.000198 |  | 1000 | 0.31 | 0.27 | 0.18 | 16.5 | 0.015066 | [8 empty] | 14x52 |  | 32 |  |  | 120 |  |  | 690 | [5 empty] | 0 | [38 empty] | Elvert Плавкий предохранитель FС06 32A 14x51 gG ELVERT (упаковка 10шт) FC06g-32 | Комбинированные предохранители-разъединители с цилиндрическими плавкими вставками обеспечивают защиту электроприборов от перегрузок и коротких замыканий, применяются на промышленных и административно-коммерческих объектах, где требуется высокая отключающая способность аппаратов защиты. Параметры модульного оборудования соответствует ГОСТ Р 50030.3, IEC 60947-3.
FC06g-40 | Плавкий предохранитель FС06 40A 14x51 gG ELVERT (упаковка 10шт) | 43.87 | 36.4121 | Elvert | EC002704 |  | Китай | Zhejiang Dinway Sci-Tech Co., Ltd. | https://etke.ru/catalog/elvert/modulnoe_oborudovanie/kombinirovannye_predokhraniteli_razediniteli/fc06/1194/ | https://etke.ru/upload/iblock/c3c/e1cjekth201yonxpm7berdi2htmho6kh/ad20fa5185ec9596e25d8fc50a399526.png | Комбинированные предохранители-разъединители | FC | 60 | шт | 8536105000 |  | 10 | 10 | 0.0165 | 0.00825 | 0.00825 | 0.04 | 0.825 | 0.825 | 4 | 8.25 | 8.25 | 40 | 0,825/0,825/4 | 20 | 0.02 | 0.02 | 0.00066 | 4630018486426 | 10 | 0.14 | 0.05 | 0.02 | 0.165 | 0.000198 | 4630018486433 | 1000 | 0.31 | 0.27 | 0.18 | 16.5 | 0.015066 | 14630018486430 | #REF! | [6 empty] | 14x52 |  | 40 |  |  | 120 |  |  | 690 | [5 empty] | 0 | [38 empty] | Elvert Плавкий предохранитель FС06 40A 14x51 gG ELVERT (упаковка 10шт) FC06g-40 | Комбинированные предохранители-разъединители с цилиндрическими плавкими вставками обеспечивают защиту электроприборов от перегрузок и коротких замыканий, применяются на промышленных и административно-коммерческих объектах, где требуется высокая отключающая способность аппаратов защиты. Параметры модульного оборудования соответствует ГОСТ Р 50030.3, IEC 60947-3.
FC06g-50 | Плавкий предохранитель FС06 50A 14x51 gG ELVERT (упаковка 10шт) | 43.87 | 36.4121 | Elvert | EC002704 |  | Китай | Zhejiang Dinway Sci-Tech Co., Ltd. | https://etke.ru/catalog/elvert/modulnoe_oborudovanie/kombinirovannye_predokhraniteli_razediniteli/fc06/1196/ | https://etke.ru/upload/iblock/5b7/kr7by0132affxalfn0vsut8as2cdpkmi/ccbfe81c79f7f5949ba7210eebcd1c7d.png | Комбинированные предохранители-разъединители | FC | 60 | шт | 8536105000 |  | 10 | 10 | 0.0165 | 0.00825 | 0.00825 | 0.04 | 0.825 | 0.825 | 4 | 8.25 | 8.25 | 40 | 0,825/0,825/4 | 20 | 0.02 | 0.02 | 0.00066 | 4630018486747 | 10 | 0.14 | 0.05 | 0.02 | 0.165 | 0.000198 | 4630018486754 | 1000 | 0.31 | 0.27 | 0.18 | 16.5 | 0.015066 | 14630018486751 | #REF! | [6 empty] | 14x52 |  | 50 |  |  | 120 |  |  | 690 | [5 empty] | 0 | [38 empty] | Elvert Плавкий предохранитель FС06 50A 14x51 gG ELVERT (упаковка 10шт) FC06g-50 | Комбинированные предохранители-разъединители с цилиндрическими плавкими вставками обеспечивают защиту электроприборов от перегрузок и коротких замыканий, применяются на промышленных и административно-коммерческих объектах, где требуется высокая отключающая способность аппаратов защиты. Параметры модульного оборудования соответствует ГОСТ Р 50030.3, IEC 60947-3.
FC06g-63 | Плавкий предохранитель FС06 63A 14x51 gG ELVERT (упаковка 10шт) | 43.87 | 36.4121 | Elvert | EC002704 |  | Китай | Zhejiang Dinway Sci-Tech Co., Ltd. | https://etke.ru/catalog/elvert/modulnoe_oborudovanie/kombinirovannye_predokhraniteli_razediniteli/fc06/1198/ | https://etke.ru/upload/iblock/64c/v856ioi6y4ztcr6sf4xuffpbi1slropl/dcfafcb91d55a73d4bb24c1e4b390a27.png | Комбинированные предохранители-разъединители | FC | 60 | шт | 8536105000 |  | 10 | 10 | 0.0165 | 0.00825 | 0.00825 | 0.04 | 0.825 | 0.825 | 4 | 8.25 | 8.25 | 40 | 0,825/0,825/4 | 20 | 0.02 | 0.02 | 0.00066 | 4630018486761 | 10 | 0.14 | 0.05 | 0.02 | 0.165 | 0.000198 | 4630018486778 | 1000 | 0.31 | 0.27 | 0.18 | 16.5 | 0.015066 | 14630018486775 | #REF! | [6 empty] | 14x52 |  | 63 |  |  | 120 |  |  | 690 | [5 empty] | 0 | [38 empty] | Elvert Плавкий предохранитель FС06 63A 14x51 gG ELVERT (упаковка 10шт) FC06g-63 | Комбинированные предохранители-разъединители с цилиндрическими плавкими вставками обеспечивают защиту электроприборов от перегрузок и коротких замыканий, применяются на промышленных и административно-коммерческих объектах, где требуется высокая отключающая способность аппаратов защиты. Параметры модульного оборудования соответствует ГОСТ Р 50030.3, IEC 60947-3.
FC06a-10 | Плавкий предохранитель FС06 10A 14x51 aM ELVERT (упаковка 10шт) | 43.87 | 36.4121 | Elvert | EC002704 |  | Китай | Zhejiang Dinway Sci-Tech Co., Ltd. | https://etke.ru/catalog/elvert/modulnoe_oborudovanie/kombinirovannye_predokhraniteli_razediniteli/fc06/1199/ | https://etke.ru/upload/iblock/e58/k7y2wfv2etadntfr3lcjlpl5gn47oirt/88e99d15b4d47eddefa49f332f4f6090.png | Комбинированные предохранители-разъединители | FC | 60 | шт | 8536105000 |  | 10 | 10 | 0.0165 | 0.00825 | 0.00825 | 0.04 | 0.825 | 0.825 | 4 | 8.25 | 8.25 | 40 | 0,825/0,825/4 | 20 | 0.02 | 0.02 | 0.00066 |  | 10 | 0.14 | 0.05 | 0.02 | 0.165 | 0.000198 |  | 1000 | 0.31 | 0.27 | 0.18 | 16.5 | 0.015066 | [8 empty] | 14x52 |  | 10 |  |  | 120 |  |  | 690 | [5 empty] | 0 | [38 empty] | Elvert Плавкий предохранитель FС06 10A 14x51 aM ELVERT (упаковка 10шт) FC06a-10 | Комбинированные предохранители-разъединители с цилиндрическими плавкими вставками обеспечивают защиту электроприборов от перегрузок и коротких замыканий, применяются на промышленных и административно-коммерческих объектах, где требуется высокая отключающая способность аппаратов защиты. Параметры модульного оборудования соответствует ГОСТ Р 50030.3, IEC 60947-3.
FC06a-16 | Плавкий предохранитель FС06 16A 14x51 aM ELVERT (упаковка 10шт) | 43.87 | 36.4121 | Elvert | EC002704 |  | Китай | Zhejiang Dinway Sci-Tech Co., Ltd. | https://etke.ru/catalog/elvert/modulnoe_oborudovanie/kombinirovannye_predokhraniteli_razediniteli/fc06/1200/ | https://etke.ru/upload/iblock/e0a/lptv9ixhb1rirfi4rnwnur693a7al5j1/3a7b3d58311e958c2a4c66f06f71b0cc.png | Комбинированные предохранители-разъединители | FC | 60 | шт | 8536105000 |  | 10 | 10 | 0.0165 | 0.00825 | 0.00825 | 0.04 | 0.825 | 0.825 | 4 | 8.25 | 8.25 | 40 | 0,825/0,825/4 | 20 | 0.02 | 0.02 | 0.00066 |  | 10 | 0.14 | 0.05 | 0.02 | 0.165 | 0.000198 |  | 1000 | 0.31 | 0.27 | 0.18 | 16.5 | 0.015066 | [8 empty] | 14x52 |  | 16 |  |  | 120 |  |  | 690 | [5 empty] | 0 | [38 empty] | Elvert Плавкий предохранитель FС06 16A 14x51 aM ELVERT (упаковка 10шт) FC06a-16 | Комбинированные предохранители-разъединители с цилиндрическими плавкими вставками обеспечивают защиту электроприборов от перегрузок и коротких замыканий, применяются на промышленных и административно-коммерческих объектах, где требуется высокая отключающая способность аппаратов защиты. Параметры модульного оборудования соответствует ГОСТ Р 50030.3, IEC 60947-3.
FC06a-20 | Плавкий предохранитель FС06 20A 14x51 aM ELVERT (упаковка 10шт) | 43.87 | 36.4121 | Elvert | EC002704 |  | Китай | Zhejiang Dinway Sci-Tech Co., Ltd. | https://etke.ru/catalog/elvert/modulnoe_oborudovanie/kombinirovannye_predokhraniteli_razediniteli/fc06/1201/ | https://etke.ru/upload/iblock/ba8/47w95b929ttgg8g8tiobx58ew3w0q0dv/6a379004684d5d91512a0b4a6a4f168e.png | Комбинированные предохранители-разъединители | FC | 60 | шт | 8536105000 |  | 10 | 10 | 0.0165 | 0.00825 | 0.00825 | 0.04 | 0.825 | 0.825 | 4 | 8.25 | 8.25 | 40 | 0,825/0,825/4 | 20 | 0.02 | 0.02 | 0.00066 |  | 10 | 0.14 | 0.05 | 0.02 | 0.165 | 0.000198 |  | 1000 | 0.31 | 0.27 | 0.18 | 16.5 | 0.015066 | [8 empty] | 14x52 |  | 20 |  |  | 120 |  |  | 690 | [5 empty] | 0 | [38 empty] | Elvert Плавкий предохранитель FС06 20A 14x51 aM ELVERT (упаковка 10шт) FC06a-20 | Комбинированные предохранители-разъединители с цилиндрическими плавкими вставками обеспечивают защиту электроприборов от перегрузок и коротких замыканий, применяются на промышленных и административно-коммерческих объектах, где требуется высокая отключающая способность аппаратов защиты. Параметры модульного оборудования соответствует ГОСТ Р 50030.3, IEC 60947-3.
FC06a-25 | Плавкий предохранитель FС06 25A 14x51 aM ELVERT (упаковка 10шт) | 43.87 | 36.4121 | Elvert | EC002704 |  | Китай | Zhejiang Dinway Sci-Tech Co., Ltd. | https://etke.ru/catalog/elvert/modulnoe_oborudovanie/kombinirovannye_predokhraniteli_razediniteli/fc06/1203/ | https://etke.ru/upload/iblock/381/q4llo9pulqi5hbb9si0bnmeoxenxaeb9/dddd14ce12dfb1074ee90dabba68c57e.png | Комбинированные предохранители-разъединители | FC | 60 | шт | 8536105000 |  | 10 | 10 | 0.0165 | 0.00825 | 0.00825 | 0.04 | 0.825 | 0.825 | 4 | 8.25 | 8.25 | 40 | 0,825/0,825/4 | 20 | 0.02 | 0.02 | 0.00066 |  | 10 | 0.14 | 0.05 | 0.02 | 0.165 | 0.000198 |  | 1000 | 0.31 | 0.27 | 0.18 | 16.5 | 0.015066 | [8 empty] | 14x52 |  | 5 |  |  | 120 |  |  | 690 | [5 empty] | 0 | [38 empty] | Elvert Плавкий предохранитель FС06 25A 14x51 aM ELVERT (упаковка 10шт) FC06a-25 | Комбинированные предохранители-разъединители с цилиндрическими плавкими вставками обеспечивают защиту электроприборов от перегрузок и коротких замыканий, применяются на промышленных и административно-коммерческих объектах, где требуется высокая отключающая способность аппаратов защиты. Параметры модульного оборудования соответствует ГОСТ Р 50030.3, IEC 60947-3.
FC06a-32 | Плавкий предохранитель FС06 32A 14x51 aM ELVERT (упаковка 10шт) | 43.87 | 36.4121 | Elvert | EC002704 |  | Китай | Zhejiang Dinway Sci-Tech Co., Ltd. | https://etke.ru/catalog/elvert/modulnoe_oborudovanie/kombinirovannye_predokhraniteli_razediniteli/fc06/1204/ | https://etke.ru/upload/iblock/37f/5eyno7q1d74a4indvgyl5u71nksnz92c/52ae2560c9a9c81cb565f75a98029a42.png | Комбинированные предохранители-разъединители | FC | 60 | шт | 8536105000 |  | 10 | 10 | 0.0165 | 0.00825 | 0.00825 | 0.04 | 0.825 | 0.825 | 4 | 8.25 | 8.25 | 40 | 0,825/0,825/4 | 20 | 0.02 | 0.02 | 0.00066 |  | 10 | 0.14 | 0.05 | 0.02 | 0.165 | 0.000198 |  | 1000 | 0.31 | 0.27 | 0.18 | 16.5 | 0.015066 | [8 empty] | 14x52 |  | 32 |  |  | 120 |  |  | 690 | [5 empty] | 0 | [38 empty] | Elvert Плавкий предохранитель FС06 32A 14x51 aM ELVERT (упаковка 10шт) FC06a-32 | Комбинированные предохранители-разъединители с цилиндрическими плавкими вставками обеспечивают защиту электроприборов от перегрузок и коротких замыканий, применяются на промышленных и административно-коммерческих объектах, где требуется высокая отключающая способность аппаратов защиты. Параметры модульного оборудования соответствует ГОСТ Р 50030.3, IEC 60947-3.
FC06a-40 | Плавкий предохранитель FС06 40A 14x51 aM ELVERT (упаковка 10шт) | 43.87 | 36.4121 | Elvert | EC002704 |  | Китай | Zhejiang Dinway Sci-Tech Co., Ltd. | https://etke.ru/catalog/elvert/modulnoe_oborudovanie/kombinirovannye_predokhraniteli_razediniteli/fc06/1206/ | https://etke.ru/upload/iblock/07c/wkxhbarxc8ia28599pjfl910k3rt8d2k/09e2c128becab207f806ceb90e732657.png | Комбинированные предохранители-разъединители | FC | 60 | шт | 8536105000 |  | 10 | 10 | 0.0165 | 0.00825 | 0.00825 | 0.04 | 0.825 | 0.825 | 4 | 8.25 | 8.25 | 40 | 0,825/0,825/4 | 20 | 0.02 | 0.02 | 0.00066 | 4630018486303 | 10 | 0.14 | 0.05 | 0.02 | 0.165 | 0.000198 | 4630018486310 | 1000 | 0.31 | 0.27 | 0.18 | 16.5 | 0.015066 | 14630018486317 | #REF! | [6 empty] | 14x52 |  | 40 |  |  | 120 |  |  | 690 | [5 empty] | 0 | [38 empty] | Elvert Плавкий предохранитель FС06 40A 14x51 aM ELVERT (упаковка 10шт) FC06a-40 | Комбинированные предохранители-разъединители с цилиндрическими плавкими вставками обеспечивают защиту электроприборов от перегрузок и коротких замыканий, применяются на промышленных и административно-коммерческих объектах, где требуется высокая отключающая способность аппаратов защиты. Параметры модульного оборудования соответствует ГОСТ Р 50030.3, IEC 60947-3.
FC06a-50 | Плавкий предохранитель FС06 50A 14x51 aM ELVERT (упаковка 10шт) | 43.87 | 36.4121 | Elvert | EC002704 |  | Китай | Zhejiang Dinway Sci-Tech Co., Ltd. | https://etke.ru/catalog/elvert/modulnoe_oborudovanie/kombinirovannye_predokhraniteli_razediniteli/fc06/1207/ | https://etke.ru/upload/iblock/443/0euw1qddurc740h2rf6mgwalffqffkk8/fb2d05a7fb681539f56d7c2866b5fd1c.png | Комбинированные предохранители-разъединители | FC | 60 | шт | 8536105000 |  | 10 | 10 | 0.0165 | 0.00825 | 0.00825 | 0.04 | 0.825 | 0.825 | 4 | 8.25 | 8.25 | 40 | 0,825/0,825/4 | 20 | 0.02 | 0.02 | 0.00066 | 4630018486327 | 10 | 0.14 | 0.05 | 0.02 | 0.165 | 0.000198 | 4630018486334 | 1000 | 0.31 | 0.27 | 0.18 | 16.5 | 0.015066 | 14630018486331 | #REF! | [6 empty] | 14x52 |  | 50 |  |  | 120 |  |  | 690 | [5 empty] | 0 | [38 empty] | Elvert Плавкий предохранитель FС06 50A 14x51 aM ELVERT (упаковка 10шт) FC06a-50 | Комбинированные предохранители-разъединители с цилиндрическими плавкими вставками обеспечивают защиту электроприборов от перегрузок и коротких замыканий, применяются на промышленных и административно-коммерческих объектах, где требуется высокая отключающая способность аппаратов защиты. Параметры модульного оборудования соответствует ГОСТ Р 50030.3, IEC 60947-3.
FC06a-63 | Плавкий предохранитель FС06 63A 14x51 aM ELVERT (упаковка 10шт) | 43.87 | 36.4121 | Elvert | EC002704 |  | Китай | Zhejiang Dinway Sci-Tech Co., Ltd. | https://etke.ru/catalog/elvert/modulnoe_oborudovanie/kombinirovannye_predokhraniteli_razediniteli/fc06/1209/ | https://etke.ru/upload/iblock/5a9/of2ajvzvzxh5u7l0jbad9kjvue3ty7dm/cc69673480fe17cdbd8243b2b2b654ef.png | Комбинированные предохранители-разъединители | FC | 60 | шт | 8536105000 |  | 10 | 10 | 0.0165 | 0.00825 | 0.00825 | 0.04 | 0.825 | 0.825 | 4 | 8.25 | 8.25 | 40 | 0,825/0,825/4 | 20 | 0.02 | 0.02 | 0.00066 | 4630018486341 | 10 | 0.14 | 0.05 | 0.02 | 0.165 | 0.000198 | 4630018486358 | 1000 | 0.31 | 0.27 | 0.18 | 16.5 | 0.015066 | 14630018486355 | #REF! | [6 empty] | 14x52 |  | 63 |  |  | 120 |  |  | 690 | [5 empty] | 0 | [38 empty] | Elvert Плавкий предохранитель FС06 63A 14x51 aM ELVERT (упаковка 10шт) FC06a-63 | Комбинированные предохранители-разъединители с цилиндрическими плавкими вставками обеспечивают защиту электроприборов от перегрузок и коротких замыканий, применяются на промышленных и административно-коммерческих объектах, где требуется высокая отключающая способность аппаратов защиты. Параметры модульного оборудования соответствует ГОСТ Р 50030.3, IEC 60947-3.
02. Силовое оборудование
02.01 Силовые автоматические выключатели в литом корпусе и дополнительное оборудование
02.01.01 Силовые автоматические выключатели ВА88 Энгард
VA88-31S-16 | Силовой автоматический выключатель ВА88-31 16TMR 3P 35кА | 4408.95 | 3659.4285 | Engard | EC000228 |  | Китай | Wenzhou Mengchen Imp. & Exp. Co., Ltd. | https://etke.ru/catalog/sila/mccb/va88_serii_engard/2805/ | https://etke.ru/upload/iblock/4d8/yjqe7fwc4ths2zrwzujz4a4h2jf9hl2x/1918d94ed94c12b28563f66d84b280bb.jpg | Силовые автоматические выключатели в литом корпусе и дополнительное оборудование | VA88 | 60 | шт | 8536209007 |  | 1 | 1 | 0.92 | 0.86 | 0.92 | 0.157 | 86 | 92 | 15.7 | 860 | 920 | 157 | 86/92/15,7 | 920 | 0.92 | 0.92 | 0.00165 | 4670042930809 | 1 |  |  |  | 1.4167 | 0.00165 | 4670042930809 | 12 | [5 empty] | 14670042930806 |  | https://etke.ru/upload/uf/966/96x7nh351yt3z4s2p9uekwsq6cw8f1lt/%D0%A1%D0%B5%D1%80%D1%82%D0%B8%D1%84%D0%B8%D0%BA%D0%B0%D1%82.pdf | 2022-01-24 | 2027-01-23 | Сертификат соответствия | RU C-CN.ИП18.В.00180/22 | 3 |  |  | 16 |  | 35 |  |  |  | 400 | 8 |  |  | 800 | 50-60 | 20 | AC |  |  | S |  | от -25 до +40 |  |  |  | термомагнитный |  | 8500/6000 |  |  |  | 50 | 3х15 | да | [7 empty] | Нет |  | Нет |  |  | 3 | [7 empty] | Engard Силовой автоматический выключатель ВА88-31 16TMR 3P 35кА VA88-31S-16 | Оболочка выключателей в литом корпусе выполнена из литого изоляционного материала и составляет единое целое с механизмом выключателя. Автоматические выключатели в литом корпусе способны включать, проводить и отключать токи при нормальных условиях цепи, а также включать, проводить в течение нормированного времени и отключать токи при нормированных ненормальных условиях в цепи, таких, как короткое замыкание.
VA88-31S-25 | Силовой автоматический выключатель ВА88-31 25TMR 3P 35кА | 4408.95 | 3659.4285 | Engard | EC000228 |  | Китай | Wenzhou Mengchen Imp. & Exp. Co., Ltd. | https://etke.ru/catalog/sila/mccb/va88_serii_engard/2804/ | https://etke.ru/upload/iblock/714/kjwdys1wchpqofpttlhjwdci8f6h5rae/ff4d861541dd948ae1bf7c4f3cefc92b.jpg | Силовые автоматические выключатели в литом корпусе и дополнительное оборудование | VA88 | 60 | шт | 8536209007 |  | 1 | 1 | 0.92 | 0.86 | 0.92 | 0.157 | 86 | 92 | 15.7 | 860 | 920 | 157 | 86/92/15,7 | 920 | 0.92 | 0.92 | 0.00165 | 4670042930731 | 1 |  |  |  | 1.4167 | 0.00165 | 4670042930731 | 12 | [5 empty] | 14670042930738 |  | https://etke.ru/upload/uf/966/96x7nh351yt3z4s2p9uekwsq6cw8f1lt/%D0%A1%D0%B5%D1%80%D1%82%D0%B8%D1%84%D0%B8%D0%BA%D0%B0%D1%82.pdf | 2022-01-24 | 2027-01-23 | Сертификат соответствия | RU C-CN.ИП18.В.00180/22 | 3 |  |  | 25 |  | 35 |  |  |  | 400 | 8 |  |  | 800 | 50-60 | 20 | AC |  |  | S |  | от -25 до +40 |  |  |  | термомагнитный |  | 8500/6000 |  |  |  | 50 | 3х15 | да | [7 empty] | Нет |  | Нет |  |  | 3 | [7 empty] | Engard Силовой автоматический выключатель ВА88-31 25TMR 3P 35кА VA88-31S-25 | Оболочка выключателей в литом корпусе выполнена из литого изоляционного материала и составляет единое целое с механизмом выключателя. Автоматические выключатели в литом корпусе способны включать, проводить и отключать токи при нормальных условиях цепи, а также включать, проводить в течение нормированного времени и отключать токи при нормированных ненормальных условиях в цепи, таких, как короткое замыкание.
VA88-31S-32 | Силовой автоматический выключатель ВА88-31 32TMR 3P 35кА | 4408.95 | 3659.4285 | Engard | EC000228 |  | Китай | Wenzhou Mengchen Imp. & Exp. Co., Ltd. | https://etke.ru/catalog/sila/mccb/va88_serii_engard/2803/ | https://etke.ru/upload/iblock/661/9hrkgci35py66tcrn3yhjhpeqwy9hme7/3c483727d44c3f165402283d3feddbc6.jpg | Силовые автоматические выключатели в литом корпусе и дополнительное оборудование | VA88 | 60 | шт | 8536209007 |  | 1 | 1 | 0.92 | 0.86 | 0.92 | 0.157 | 86 | 92 | 15.7 | 860 | 920 | 157 | 86/92/15,7 | 920 | 0.92 | 0.92 | 0.00165 | 4670042930748 | 1 |  |  |  | 1.4167 | 0.00165 | 4670042930748 | 12 | [5 empty] | 14670042930745 |  | https://etke.ru/upload/uf/966/96x7nh351yt3z4s2p9uekwsq6cw8f1lt/%D0%A1%D0%B5%D1%80%D1%82%D0%B8%D1%84%D0%B8%D0%BA%D0%B0%D1%82.pdf | 2022-01-24 | 2027-01-23 | Сертификат соответствия | RU C-CN.ИП18.В.00180/22 | 3 |  |  | 32 |  | 35 |  |  |  | 400 | 8 |  |  | 800 | 50-60 | 20 | AC |  |  | S |  | от -25 до +40 |  |  |  | термомагнитный |  | 8500/6000 |  |  |  | 50 | 3х15 | да | [7 empty] | Нет |  | Нет |  |  | 3 | [7 empty] | Engard Силовой автоматический выключатель ВА88-31 32TMR 3P 35кА VA88-31S-32 | Оболочка выключателей в литом корпусе выполнена из литого изоляционного материала и составляет единое целое с механизмом выключателя. Автоматические выключатели в литом корпусе способны включать, проводить и отключать токи при нормальных условиях цепи, а также включать, проводить в течение нормированного времени и отключать токи при нормированных ненормальных условиях в цепи, таких, как короткое замыкание.
VA88-31S-40 | Силовой автоматический выключатель ВА88-31 40TMR 3P 35кА | 4408.95 | 3659.4285 | Engard | EC000228 |  | Китай | Wenzhou Mengchen Imp. & Exp. Co., Ltd. | https://etke.ru/catalog/sila/mccb/va88_serii_engard/2802/ | https://etke.ru/upload/iblock/24b/ul1r0e32si2xtz2kzfradnzq0y2w70qd/24f4225c4b81686515d731f6dbc71e19.jpg | Силовые автоматические выключатели в литом корпусе и дополнительное оборудование | VA88 | 60 | шт | 8536209007 |  | 1 | 1 | 0.92 | 0.86 | 0.92 | 0.157 | 86 | 92 | 15.7 | 860 | 920 | 157 | 86/92/15,7 | 920 | 0.92 | 0.92 | 0.00165 | 4670042930755 | 1 |  |  |  | 1.4167 | 0.00165 | 4670042930755 | 12 | [5 empty] | 14670042930752 |  | https://etke.ru/upload/uf/966/96x7nh351yt3z4s2p9uekwsq6cw8f1lt/%D0%A1%D0%B5%D1%80%D1%82%D0%B8%D1%84%D0%B8%D0%BA%D0%B0%D1%82.pdf | 2022-01-24 | 2027-01-23 | Сертификат соответствия | RU C-CN.ИП18.В.00180/22 | 3 |  |  | 40 |  | 35 |  |  |  | 400 | 8 |  |  | 800 | 50-60 | 20 | AC |  |  | S |  | от -25 до +40 |  |  |  | термомагнитный |  | 8500/6000 |  |  |  | 50 | 3х15 | да | [7 empty] | Нет |  | Нет |  |  | 3 | [7 empty] | Engard Силовой автоматический выключатель ВА88-31 40TMR 3P 35кА VA88-31S-40 | Оболочка выключателей в литом корпусе выполнена из литого изоляционного материала и составляет единое целое с механизмом выключателя. Автоматические выключатели в литом корпусе способны включать, проводить и отключать токи при нормальных условиях цепи, а также включать, проводить в течение нормированного времени и отключать токи при нормированных ненормальных условиях в цепи, таких, как короткое замыкание.
VA88-31S-50 | Силовой автоматический выключатель ВА88-31 50TMR 3P 35кА | 4408.95 | 3659.4285 | Engard | EC000228 |  | Китай | Wenzhou Mengchen Imp. & Exp. Co., Ltd. | https://etke.ru/catalog/sila/mccb/va88_serii_engard/2801/ | https://etke.ru/upload/iblock/996/36bpuznb1it6e4i5jhv2g375247g3qlu/3f6185a29ba74c10d8a9a27537284354.jpg | Силовые автоматические выключатели в литом корпусе и дополнительное оборудование | VA88 | 60 | шт | 8536209007 |  | 1 | 1 | 0.92 | 0.86 | 0.92 | 0.157 | 86 | 92 | 15.7 | 860 | 920 | 157 | 86/92/15,7 | 920 | 0.92 | 0.92 | 0.00165 | 4670117450027 | 1 |  |  |  | 1.4167 | 0.00165 | 4670042930762 | 12 | [5 empty] | 14670042930769 |  | https://etke.ru/upload/uf/966/96x7nh351yt3z4s2p9uekwsq6cw8f1lt/%D0%A1%D0%B5%D1%80%D1%82%D0%B8%D1%84%D0%B8%D0%BA%D0%B0%D1%82.pdf | 2022-01-24 | 2027-01-23 | Сертификат соответствия | RU C-CN.ИП18.В.00180/22 | 3 |  |  | 50 |  | 35 |  |  |  | 400 | 8 |  |  | 800 | 50-60 | 20 | AC |  |  | S |  | от -25 до +40 |  |  |  | термомагнитный |  | 8500/6000 |  |  |  | 50 | 3х15 | да | [7 empty] | Нет |  | Нет |  |  | 3 | [7 empty] | Engard Силовой автоматический выключатель ВА88-31 50TMR 3P 35кА VA88-31S-50 | Оболочка выключателей в литом корпусе выполнена из литого изоляционного материала и составляет единое целое с механизмом выключателя. Автоматические выключатели в литом корпусе способны включать, проводить и отключать токи при нормальных условиях цепи, а также включать, проводить в течение нормированного времени и отключать токи при нормированных ненормальных условиях в цепи, таких, как короткое замыкание.
VA88-31S-63 | Силовой автоматический выключатель ВА88-31 63TMR 3P 35кА | 4353.7 | 3613.571 | Engard | EC000228 |  | Китай | Wenzhou Mengchen Imp. & Exp. Co., Ltd. | https://etke.ru/catalog/sila/mccb/va88_serii_engard/2800/ | https://etke.ru/upload/iblock/be7/80f4cd9s7w0wp1hud243howjqs90xjh3/f9eaafa193a20488596a1d91924a9c31.jpg | Силовые автоматические выключатели в литом корпусе и дополнительное оборудование | VA88 | 60 | шт | 8536209007 |  | 1 | 1 | 0.92 | 0.86 | 0.92 | 0.157 | 86 | 92 | 15.7 | 860 | 920 | 157 | 86/92/15,7 | 920 | 0.92 | 0.92 | 0.00165 | 4670042930779 | 1 |  |  |  | 1.4167 | 0.00165 | 4670042930779 | 12 | [5 empty] | 14670042930776 |  | https://etke.ru/upload/uf/966/96x7nh351yt3z4s2p9uekwsq6cw8f1lt/%D0%A1%D0%B5%D1%80%D1%82%D0%B8%D1%84%D0%B8%D0%BA%D0%B0%D1%82.pdf | 2022-01-24 | 2027-01-23 | Сертификат соответствия | RU C-CN.ИП18.В.00180/22 | 3 |  |  | 63 |  | 35 |  |  |  | 400 | 8 |  |  | 800 | 50-60 | 20 | AC |  |  | S |  | от -25 до +40 |  |  |  | термомагнитный |  | 8500/6000 |  |  |  | 50 | 3х15 | да | [7 empty] | Нет |  | Нет |  |  | 3 | [7 empty] | Engard Силовой автоматический выключатель ВА88-31 63TMR 3P 35кА VA88-31S-63 | Оболочка выключателей в литом корпусе выполнена из литого изоляционного материала и составляет единое целое с механизмом выключателя. Автоматические выключатели в литом корпусе способны включать, проводить и отключать токи при нормальных условиях цепи, а также включать, проводить в течение нормированного времени и отключать токи при нормированных ненормальных условиях в цепи, таких, как короткое замыкание.
VA88-31S-80 | Силовой автоматический выключатель ВА88-31 80TMR 3P 35кА | 4353.7 | 3613.571 | Engard | EC000228 |  | Китай | Wenzhou Mengchen Imp. & Exp. Co., Ltd. | https://etke.ru/catalog/sila/mccb/va88_serii_engard/2799/ | https://etke.ru/upload/iblock/0aa/03htqdixvpftf13gfvg15md6qcx5l3zi/245ddfa4d9f49572c5ea60ebf1984279.jpg | Силовые автоматические выключатели в литом корпусе и дополнительное оборудование | VA88 | 60 | шт | 8536209007 |  | 1 | 1 | 0.92 | 0.86 | 0.92 | 0.157 | 86 | 92 | 15.7 | 860 | 920 | 157 | 86/92/15,7 | 920 | 0.92 | 0.92 | 0.00165 | 4670117450041 | 1 |  |  |  | 1.4167 | 0.00165 | 4670042930786 | 12 | [5 empty] | 14670042930783 |  | https://etke.ru/upload/uf/966/96x7nh351yt3z4s2p9uekwsq6cw8f1lt/%D0%A1%D0%B5%D1%80%D1%82%D0%B8%D1%84%D0%B8%D0%BA%D0%B0%D1%82.pdf | 2022-01-24 | 2027-01-23 | Сертификат соответствия | RU C-CN.ИП18.В.00180/22 | 3 |  |  | 80 |  | 35 |  |  |  | 400 | 8 |  |  | 800 | 50-60 | 20 | AC |  |  | S |  | от -25 до +40 |  |  |  | термомагнитный |  | 8500/6000 |  |  |  | 50 | 3х15 | да | [7 empty] | Нет |  | Нет |  |  | 3 | [7 empty] | Engard Силовой автоматический выключатель ВА88-31 80TMR 3P 35кА VA88-31S-80 | Оболочка выключателей в литом корпусе выполнена из литого изоляционного материала и составляет единое целое с механизмом выключателя. Автоматические выключатели в литом корпусе способны включать, проводить и отключать токи при нормальных условиях цепи, а также включать, проводить в течение нормированного времени и отключать токи при нормированных ненормальных условиях в цепи, таких, как короткое замыкание.
VA88-31S-100 | Силовой автоматический выключатель ВА88-31 100TMR 3P 35кА | 4353.7 | 3613.571 | Engard | EC000228 |  | Китай | Wenzhou Mengchen Imp. & Exp. Co., Ltd. | https://etke.ru/catalog/sila/mccb/va88_serii_engard/2806/ | https://etke.ru/upload/iblock/d87/z7htxshnf72ol614jwj77vusieus44rr/919c601b217bd834e226ebf8c80c1ab1.jpg | Силовые автоматические выключатели в литом корпусе и дополнительное оборудование | VA88 | 60 | шт | 8536209007 |  | 1 | 1 | 0.92 | 0.86 | 0.92 | 0.157 | 86 | 92 | 15.7 | 860 | 920 | 157 | 86/92/15,7 | 920 | 0.92 | 0.92 | 0.00165 | 4670042930793 | 1 |  |  |  | 1.4167 | 0.00165 | 4670042930793 | 12 | [5 empty] | 14670042930790 |  | https://etke.ru/upload/uf/966/96x7nh351yt3z4s2p9uekwsq6cw8f1lt/%D0%A1%D0%B5%D1%80%D1%82%D0%B8%D1%84%D0%B8%D0%BA%D0%B0%D1%82.pdf | 2022-01-24 | 2027-01-23 | Сертификат соответствия | RU C-CN.ИП18.В.00180/22 | 3 |  |  | 100 |  | 35 |  |  |  | 400 | 8 |  |  | 800 | 50-60 | 20 | AC |  |  | S |  | от -25 до +40 |  |  |  | термомагнитный |  | 8500/6000 |  |  |  | 50 | 3х15 | да | [7 empty] | Нет |  | Нет |  |  | 3 | [7 empty] | Engard Силовой автоматический выключатель ВА88-31 100TMR 3P 35кА VA88-31S-100 | Оболочка выключателей в литом корпусе выполнена из литого изоляционного материала и составляет единое целое с механизмом выключателя. Автоматические выключатели в литом корпусе способны включать, проводить и отключать токи при нормальных условиях цепи, а также включать, проводить в течение нормированного времени и отключать токи при нормированных ненормальных условиях в цепи, таких, как короткое замыкание.
VA88-35S-125 | Силовой автоматический выключатель ВА88-35 125TMR 3P 35кА | 7005.7 | 5814.731 | Engard | EC000228 |  | Китай | Wenzhou Mengchen Imp. & Exp. Co., Ltd. | https://etke.ru/catalog/sila/mccb/va88_serii_engard/2798/ | https://etke.ru/upload/iblock/028/7elghqo1o0c29ef4q7ry2yachuvyllbf/dcb25cbd3643a9e47f32271df391631a.jpg | Силовые автоматические выключатели в литом корпусе и дополнительное оборудование | VA88 | 60 | шт | 8536209007 |  | 1 | 1 | 1.96 | 0.11 | 0.107 | 0.165 | 11 | 10.7 | 16.5 | 110 | 107 | 165 | 11/10,7/16,5 | 1960 | 1.96 | 1.96 | 0.00165 | 4670117450065 | 1 |  |  |  | 2.25 | 0.002475 | 4670042930816 | 8 | [5 empty] | 14670042930813 |  | https://etke.ru/upload/uf/966/96x7nh351yt3z4s2p9uekwsq6cw8f1lt/%D0%A1%D0%B5%D1%80%D1%82%D0%B8%D1%84%D0%B8%D0%BA%D0%B0%D1%82.pdf | 2022-01-24 | 2027-01-23 | Сертификат соответствия | RU C-CN.ИП18.В.00180/22 | 3 |  |  | 125 |  | 35 |  |  |  | 400 | 8 |  |  | 800 | 50-60 | 20 | AC |  |  | S |  | от -25 до +40 |  |  |  | термомагнитный |  | 7000/3000 |  |  |  | 95 | 3х20 | да | [7 empty] | Нет |  | Нет |  |  | 3 | [7 empty] | Engard Силовой автоматический выключатель ВА88-35 125TMR 3P 35кА VA88-35S-125 | Оболочка выключателей в литом корпусе выполнена из литого изоляционного материала и составляет единое целое с механизмом выключателя. Автоматические выключатели в литом корпусе способны включать, проводить и отключать токи при нормальных условиях цепи, а также включать, проводить в течение нормированного времени и отключать токи при нормированных ненормальных условиях в цепи, таких, как короткое замыкание.
VA88-35S-160 | Силовой автоматический выключатель ВА88-35 160TMR 3P 35кА | 7005.7 | 5814.731 | Engard | EC000228 |  | Китай | Wenzhou Mengchen Imp. & Exp. Co., Ltd. | https://etke.ru/catalog/sila/mccb/va88_serii_engard/2797/ | https://etke.ru/upload/iblock/1bb/l0e0cs02nxpf10w05pcyvgtwgbpo1168/VA88-35S-160 copy.png | Силовые автоматические выключатели в литом корпусе и дополнительное оборудование | VA88 | 60 | шт | 8536209007 |  | 1 | 1 | 1.96 | 0.11 | 0.107 | 0.165 | 11 | 10.7 | 16.5 | 110 | 107 | 165 | 11/10,7/16,5 | 1960 | 1.96 | 1.96 | 0.00165 | 4670117450072 | 1 |  |  |  | 2.25 | 0.002475 | 4670042930823 | 8 | [5 empty] | 14670042930820 |  | https://etke.ru/upload/uf/966/96x7nh351yt3z4s2p9uekwsq6cw8f1lt/%D0%A1%D0%B5%D1%80%D1%82%D0%B8%D1%84%D0%B8%D0%BA%D0%B0%D1%82.pdf | 2022-01-24 | 2027-01-23 | Сертификат соответствия | RU C-CN.ИП18.В.00180/22 | 3 |  |  | 160 |  | 35 |  |  |  | 400 | 8 |  |  | 800 | 50-60 | 20 | AC |  |  | S |  | от -25 до +40 |  |  |  | термомагнитный |  | 7000/3000 |  |  |  | 95 | 3х20 | да | [7 empty] | Нет |  | Нет |  |  | 3 | [7 empty] | Engard Силовой автоматический выключатель ВА88-35 160TMR 3P 35кА VA88-35S-160 | Оболочка выключателей в литом корпусе выполнена из литого изоляционного материала и составляет единое целое с механизмом выключателя. Автоматические выключатели в литом корпусе способны включать, проводить и отключать токи при нормальных условиях цепи, а также включать, проводить в течение нормированного времени и отключать токи при нормированных ненормальных условиях в цепи, таких, как короткое замыкание.
VA88-35S-200 | Силовой автоматический выключатель ВА88-35 200TMR 3P 35кА | 7005.7 | 5814.731 | Engard | EC000228 |  | Китай | Wenzhou Mengchen Imp. & Exp. Co., Ltd. | https://etke.ru/catalog/sila/mccb/va88_serii_engard/2796/ | https://etke.ru/upload/iblock/d51/8zmz8qr1bba510h2xk76s7u6svwdccpg/VA88-35S-200 copy.png | Силовые автоматические выключатели в литом корпусе и дополнительное оборудование | VA88 | 60 | шт | 8536209007 |  | 1 | 1 | 1.96 | 0.11 | 0.107 | 0.165 | 11 | 10.7 | 16.5 | 110 | 107 | 165 | 11/10,7/16,5 | 1960 | 1.96 | 1.96 | 0.00165 | 4670117450089 | 1 |  |  |  | 2.25 | 0.002475 | 4670042930830 | 8 | [5 empty] | 14670042930837 |  | https://etke.ru/upload/uf/966/96x7nh351yt3z4s2p9uekwsq6cw8f1lt/%D0%A1%D0%B5%D1%80%D1%82%D0%B8%D1%84%D0%B8%D0%BA%D0%B0%D1%82.pdf | 2022-01-24 | 2027-01-23 | Сертификат соответствия | RU C-CN.ИП18.В.00180/22 | 3 |  |  | 200 |  | 35 |  |  |  | 400 | 8 |  |  | 800 | 50-60 | 20 | AC |  |  | S |  | от -25 до +40 |  |  |  | термомагнитный |  | 7000/3000 |  |  |  | 95 | 3х20 | да | [7 empty] | Нет |  | Нет |  |  | 3 | [7 empty] | Engard Силовой автоматический выключатель ВА88-35 200TMR 3P 35кА VA88-35S-200 | Оболочка выключателей в литом корпусе выполнена из литого изоляционного материала и составляет единое целое с механизмом выключателя. Автоматические выключатели в литом корпусе способны включать, проводить и отключать токи при нормальных условиях цепи, а также включать, проводить в течение нормированного времени и отключать токи при нормированных ненормальных условиях в цепи, таких, как короткое замыкание.
VA88-35S-250 | Силовой автоматический выключатель ВА88-35 250TMR 3P 35кА | 7052.11 | 5853.2513 | Engard | EC000228 |  | Китай | Wenzhou Mengchen Imp. & Exp. Co., Ltd. | https://etke.ru/catalog/sila/mccb/va88_serii_engard/2795/ | https://etke.ru/upload/iblock/755/oxuy7zyo1wdvkdwhofn00u652334xqua/3c79b1e98c6a9f23b816195893d69dad.jpg | Силовые автоматические выключатели в литом корпусе и дополнительное оборудование | VA88 | 60 | шт | 8536209007 |  | 1 | 1 | 1.96 | 0.11 | 0.107 | 0.165 | 11 | 10.7 | 16.5 | 110 | 107 | 165 | 11/10,7/16,5 | 1960 | 1.96 | 1.96 | 0.00165 | 4670117450096 | 1 |  |  |  | 2.25 | 0.002475 | 4670042930847 | 8 | [5 empty] | 14670042930844 |  | https://etke.ru/upload/uf/966/96x7nh351yt3z4s2p9uekwsq6cw8f1lt/%D0%A1%D0%B5%D1%80%D1%82%D0%B8%D1%84%D0%B8%D0%BA%D0%B0%D1%82.pdf | 2022-01-24 | 2027-01-23 | Сертификат соответствия | RU C-CN.ИП18.В.00180/22 | 3 |  |  | 250 |  | 35 |  |  |  | 400 | 8 |  |  | 800 | 50-60 | 20 | AC |  |  | S |  | от -25 до +40 |  |  |  | термомагнитный |  | 7000/3000 |  |  |  | 95 | 3х20 | да | [7 empty] | Нет |  | Нет |  |  | 3 | [7 empty] | Engard Силовой автоматический выключатель ВА88-35 250TMR 3P 35кА VA88-35S-250 | Оболочка выключателей в литом корпусе выполнена из литого изоляционного материала и составляет единое целое с механизмом выключателя. Автоматические выключатели в литом корпусе способны включать, проводить и отключать токи при нормальных условиях цепи, а также включать, проводить в течение нормированного времени и отключать токи при нормированных ненормальных условиях в цепи, таких, как короткое замыкание.
VA88-37N-315 | Силовой автоматический выключатель ВА88-37 315TMR 3P 50кА | 15275.52 | 12678.6816 | Engard | EC000228 |  | Китай | Wenzhou Mengchen Imp. & Exp. Co., Ltd. | https://etke.ru/catalog/sila/mccb/va88_serii_engard/2794/ | https://etke.ru/upload/iblock/226/twubmfpxv38f23pahj7rmly7z0omk22f/2bce71691ab5060517ce58273b249c6e.jpg | Силовые автоматические выключатели в литом корпусе и дополнительное оборудование | VA88 | 60 | шт | 8536209007 |  | 1 | 1 | 5.1 | 0.147 | 0.15 | 0.257 | 14.7 | 15 | 25.7 | 147 | 150 | 257 | 14,7/15/25,7 | 5100 | 5.10 | 5.1 | 0.00165 | 4670042930854 | 1 |  |  |  | 6.5 | 0.002475 | 4670042930854 | 2 | [5 empty] | 14670042930851 |  | https://etke.ru/upload/uf/966/96x7nh351yt3z4s2p9uekwsq6cw8f1lt/%D0%A1%D0%B5%D1%80%D1%82%D0%B8%D1%84%D0%B8%D0%BA%D0%B0%D1%82.pdf | 2022-01-24 | 2027-01-23 | Сертификат соответствия | RU C-CN.ИП18.В.00180/22 | 3 |  |  | 315 |  | 50 |  |  |  | 400 | 8 |  |  | 800 | 50-60 | 20 | AC |  |  | N |  | от -25 до +40 |  |  |  | термомагнитный |  | 4000/2000 |  |  |  | 150 | 4х30 | да | [7 empty] | Нет |  | Нет |  |  | 3 | [7 empty] | Engard Силовой автоматический выключатель ВА88-37 315TMR 3P 50кА VA88-37N-315 | Оболочка выключателей в литом корпусе выполнена из литого изоляционного материала и составляет единое целое с механизмом выключателя. Автоматические выключатели в литом корпусе способны включать, проводить и отключать токи при нормальных условиях цепи, а также включать, проводить в течение нормированного времени и отключать токи при нормированных ненормальных условиях в цепи, таких, как короткое замыкание.
VA88-37N-400 | Силовой автоматический выключатель ВА88-37 400TMR 3P 50кА | 15275.52 | 12678.6816 | Engard | EC000228 |  | Китай | Wenzhou Mengchen Imp. & Exp. Co., Ltd. | https://etke.ru/catalog/sila/mccb/va88_serii_engard/2793/ | https://etke.ru/upload/iblock/73d/fbp8j403980lbx8t50bfpp9o5a4iusst/VA88-37N-400 copy.png | Силовые автоматические выключатели в литом корпусе и дополнительное оборудование | VA88 | 60 | шт | 8536209007 |  | 1 | 1 | 5.1 | 0.147 | 0.15 | 0.257 | 14.7 | 15 | 25.7 | 147 | 150 | 257 | 14,7/15/25,7 | 5100 | 5.10 | 5.1 | 0.00165 | 4670042930861 | 1 |  |  |  | 8.25 | 0.002475 | 4670042930861 | 2 | [5 empty] | 14670042930868 |  | https://etke.ru/upload/uf/966/96x7nh351yt3z4s2p9uekwsq6cw8f1lt/%D0%A1%D0%B5%D1%80%D1%82%D0%B8%D1%84%D0%B8%D0%BA%D0%B0%D1%82.pdf | 2022-01-24 | 2027-01-23 | Сертификат соответствия | RU C-CN.ИП18.В.00180/22 | 3 |  |  | 400 |  | 50 |  |  |  | 400 | 8 |  |  | 800 | 50-60 | 20 | AC |  |  | N |  | от -25 до +40 |  |  |  | термомагнитный |  | 4000/2000 |  |  |  | 150 | 4х30 | да | [7 empty] | Нет |  | Нет |  |  | 3 | [7 empty] | Engard Силовой автоматический выключатель ВА88-37 400TMR 3P 50кА VA88-37N-400 | Оболочка выключателей в литом корпусе выполнена из литого изоляционного материала и составляет единое целое с механизмом выключателя. Автоматические выключатели в литом корпусе способны включать, проводить и отключать токи при нормальных условиях цепи, а также включать, проводить в течение нормированного времени и отключать токи при нормированных ненормальных условиях в цепи, таких, как короткое замыкание.
VA88-39N-500 | Силовой автоматический выключатель ВА88-39 500TMR 3P 50кА | 26122.2 | 21681.426 | Engard | EC000228 |  | Китай | Wenzhou Mengchen Imp. & Exp. Co., Ltd. | https://etke.ru/catalog/sila/mccb/va88_serii_engard/2792/ | https://etke.ru/upload/iblock/1b2/di0265em3i0q0za3n5etl3lcy5xzfrt0/d61fc6ffcd5c7f9b0601ec5848491c93.jpg | Силовые автоматические выключатели в литом корпусе и дополнительное оборудование | VA88 | 60 | шт | 8536209007 |  | 1 | 1 | 7.3 | 0.15 | 0.182 | 0.27 | 15 | 18.2 | 27 | 150 | 182 | 270 | 15/18,2/27 | 7300 | 7.30 | 7.3 | 0.00165 | 4670117450126 | 1 |  |  |  | 8.25 | 0.002475 | 4670042930878 | 2 | [5 empty] | 14670042930875 |  | https://etke.ru/upload/uf/966/96x7nh351yt3z4s2p9uekwsq6cw8f1lt/%D0%A1%D0%B5%D1%80%D1%82%D0%B8%D1%84%D0%B8%D0%BA%D0%B0%D1%82.pdf | 2022-01-24 | 2027-01-23 | Сертификат соответствия | RU C-CN.ИП18.В.00180/22 | 3 |  |  | 500 |  | 50 |  |  |  | 400 | 8 |  |  | 800 | 50-60 | 20 | AC |  |  | N |  | от -25 до +40 |  |  |  | термомагнитный |  | 4000/1500 |  |  |  | 300 | 5х40 | да | [7 empty] | Нет |  | Нет |  |  | 3 | [7 empty] | Engard Силовой автоматический выключатель ВА88-39 500TMR 3P 50кА VA88-39N-500 | Оболочка выключателей в литом корпусе выполнена из литого изоляционного материала и составляет единое целое с механизмом выключателя. Автоматические выключатели в литом корпусе способны включать, проводить и отключать токи при нормальных условиях цепи, а также включать, проводить в течение нормированного времени и отключать токи при нормированных ненормальных условиях в цепи, таких, как короткое замыкание.
VA88-39N-630 | Силовой автоматический выключатель ВА88-39 630TMR 3P 50кА | 26122.2 | 21681.426 | Engard | EC000228 |  | Китай | Wenzhou Mengchen Imp. & Exp. Co., Ltd. | https://etke.ru/catalog/sila/mccb/va88_serii_engard/2791/ | https://etke.ru/upload/iblock/388/bmqf2uyda7vvesffovqpw2s8jmtk7kq9/VA88-39N-630 copy.png | Силовые автоматические выключатели в литом корпусе и дополнительное оборудование | VA88 | 60 | шт | 8536209007 |  | 1 | 1 | 7.3 | 0.15 | 0.182 | 0.27 | 15 | 18.2 | 27 | 150 | 182 | 270 | 15/18,2/27 | 7300 | 7.30 | 7.3 | 0.00165 | 4670117450133 | 1 |  |  |  | 8.25 | 0.002475 | 4670042930885 | 2 | [5 empty] | 14670042930882 |  | https://etke.ru/upload/uf/966/96x7nh351yt3z4s2p9uekwsq6cw8f1lt/%D0%A1%D0%B5%D1%80%D1%82%D0%B8%D1%84%D0%B8%D0%BA%D0%B0%D1%82.pdf | 2022-01-24 | 2027-01-23 | Сертификат соответствия | RU C-CN.ИП18.В.00180/22 | 3 |  |  | 630 |  | 50 |  |  |  | 400 | 8 |  |  | 800 | 50-60 | 20 | AC |  |  | N |  | от -25 до +40 |  |  |  | термомагнитный |  | 4000/1500 |  |  |  | 300 | 5х40 | да | [7 empty] | Нет |  | Нет |  |  | 3 | [7 empty] | Engard Силовой автоматический выключатель ВА88-39 630TMR 3P 50кА VA88-39N-630 | Оболочка выключателей в литом корпусе выполнена из литого изоляционного материала и составляет единое целое с механизмом выключателя. Автоматические выключатели в литом корпусе способны включать, проводить и отключать токи при нормальных условиях цепи, а также включать, проводить в течение нормированного времени и отключать токи при нормированных ненормальных условиях в цепи, таких, как короткое замыкание.
VA88-41L-800 | Силовой автоматический выключатель ВА88-41 800TMR 3P 100кА | 27775.28 | 23053.4824 | Engard | EC000228 |  | Китай | Wenzhou Mengchen Imp. & Exp. Co., Ltd. | https://etke.ru/catalog/silovoe_oborudovanie/mccb/va88_serii_engard/4348/ | https://etke.ru/upload/iblock/00d/lpzfkxtye4tcre9nhauwczgtjm4z0mnl/ВА88-41 800.png | Силовые автоматические выключатели в литом корпусе и дополнительное оборудование | VA88 | 60 | шт | 8536209007 |  | 1 | 1 | [7 empty] | 0 | 0 | 0 | [5 empty] | 4670117450140 | 1 | [5 empty] | 4670117450140 | 2 | [5 empty] | 14670117450147 |  | https://etke.ru/upload/uf/966/96x7nh351yt3z4s2p9uekwsq6cw8f1lt/%D0%A1%D0%B5%D1%80%D1%82%D0%B8%D1%84%D0%B8%D0%BA%D0%B0%D1%82.pdf | 2022-01-24 | 2027-01-23 | Сертификат соответствия | RU C-CN.ИП18.В.00180/22 | 3 |  |  | 800 |  | 100 |  |  |  | 400 | 8 |  |  | 800 | 50-60 | 20 | AC |  |  | L |  | от -25 до +40 |  |  |  | термомагнитный |  | 4000/1500 |  |  |  | 400 | 5х50 | да | [7 empty] | Нет |  | Нет |  |  | 3 | [7 empty] | Engard Силовой автоматический выключатель ВА88-41 800TMR 3P 100кА VA88-41L-800 | Оболочка выключателей в литом корпусе выполнена из литого изоляционного материала и составляет единое целое с механизмом выключателя. Автоматические выключатели в литом корпусе способны включать, проводить и отключать токи при нормальных условиях цепи, а также включать, проводить в течение нормированного времени и отключать токи при нормированных ненормальных условиях в цепи, таких, как короткое замыкание.
VA88-43L-1000 | Силовой автоматический выключатель ВА88-43 1000TMR 3P 100кА | 92742.65 | 76976.3995 | Engard | EC000228 |  | Китай | Wenzhou Mengchen Imp. & Exp. Co., Ltd. | https://etke.ru/catalog/silovoe_oborudovanie/mccb/va88_serii_engard/4349/ | https://etke.ru/upload/iblock/3e4/hhxq9v72zeh8cxkhmu4lohr6eho61gyw/ВА88-43 1000.png | Силовые автоматические выключатели в литом корпусе и дополнительное оборудование | VA88 | 60 | шт | 8536209007 |  | 1 | 1 | [7 empty] | 0 | 0 | 0 | [5 empty] | 4670117450157 | 1 | [5 empty] | 4670117450157 | 1 | [5 empty] | 14670117450154 |  | https://etke.ru/upload/uf/966/96x7nh351yt3z4s2p9uekwsq6cw8f1lt/%D0%A1%D0%B5%D1%80%D1%82%D0%B8%D1%84%D0%B8%D0%BA%D0%B0%D1%82.pdf | 2022-01-24 | 2027-01-23 | Сертификат соответствия | RU C-CN.ИП18.В.00180/22 | 3 |  |  | 1000 |  | 100 |  |  |  | 400 | 8 |  |  | 800 | 50-60 | 20 | AC |  |  | L |  | от -25 до +40 |  |  |  | термомагнитный |  | 2500/1500 |  |  |  | 300 - 300 | 2 - 5х40 | да | [7 empty] | Нет |  | Нет |  |  | 3 | [7 empty] | Engard Силовой автоматический выключатель ВА88-43 1000TMR 3P 100кА VA88-43L-1000 | Оболочка выключателей в литом корпусе выполнена из литого изоляционного материала и составляет единое целое с механизмом выключателя. Автоматические выключатели в литом корпусе способны включать, проводить и отключать токи при нормальных условиях цепи, а также включать, проводить в течение нормированного времени и отключать токи при нормированных ненормальных условиях в цепи, таких, как короткое замыкание.
VA88-43L-1250 | Силовой автоматический выключатель ВА88-43 1250TMR 3P 100кА | 92742.65 | 76976.3995 | Engard | EC000228 |  | Китай | Wenzhou Mengchen Imp. & Exp. Co., Ltd. | https://etke.ru/catalog/silovoe_oborudovanie/mccb/va88_serii_engard/4350/ | https://etke.ru/upload/iblock/95a/k03me8lrv87f037x1sndarcfa6h9vbhn/ВА88-43 1250.png | Силовые автоматические выключатели в литом корпусе и дополнительное оборудование | VA88 | 60 | шт | 8536209007 |  | 1 | 1 | [7 empty] | 0 | 0 | 0 | [5 empty] | 4670117450164 | 1 | [5 empty] | 4670117450164 | 1 | [5 empty] | 14670117450161 |  | https://etke.ru/upload/uf/966/96x7nh351yt3z4s2p9uekwsq6cw8f1lt/%D0%A1%D0%B5%D1%80%D1%82%D0%B8%D1%84%D0%B8%D0%BA%D0%B0%D1%82.pdf | 2022-01-24 | 2027-01-23 | Сертификат соответствия | RU C-CN.ИП18.В.00180/22 | 3 |  |  | 1250 |  | 100 |  |  |  | 400 | 8 |  |  | 800 | 50-60 | 20 | AC |  |  | L |  | от -25 до +40 |  |  |  | термомагнитный |  | 2500/1500 |  |  |  | 300 - 300 | 2 - 5х40 | да | [7 empty] | Нет |  | Нет |  |  | 3 | [7 empty] | Engard Силовой автоматический выключатель ВА88-43 1250TMR 3P 100кА VA88-43L-1250 | Оболочка выключателей в литом корпусе выполнена из литого изоляционного материала и составляет единое целое с механизмом выключателя. Автоматические выключатели в литом корпусе способны включать, проводить и отключать токи при нормальных условиях цепи, а также включать, проводить в течение нормированного времени и отключать токи при нормированных ненормальных условиях в цепи, таких, как короткое замыкание.
VA88-43L-1600 | Силовой автоматический выключатель ВА88-43 1600TMR 3P 100кА | 131545.83 | 109183.0389 | Engard | EC000228 |  | Китай | Wenzhou Mengchen Imp. & Exp. Co., Ltd. | https://etke.ru/catalog/silovoe_oborudovanie/mccb/va88_serii_engard/4351/ | https://etke.ru/upload/iblock/45e/cap2gb9yg3kvzxeo17n7mbnf43zmk35j/ВА88-43 1600.png | Силовые автоматические выключатели в литом корпусе и дополнительное оборудование | VA88 | 60 | шт | 8536209007 |  | 1 | 1 | [7 empty] | 0 | 0 | 0 | [5 empty] | 4670117450171 | 1 | [5 empty] | 4670117450171 | 1 | [5 empty] | 14670117450178 |  | https://etke.ru/upload/uf/966/96x7nh351yt3z4s2p9uekwsq6cw8f1lt/%D0%A1%D0%B5%D1%80%D1%82%D0%B8%D1%84%D0%B8%D0%BA%D0%B0%D1%82.pdf | 2022-01-24 | 2027-01-23 | Сертификат соответствия | RU C-CN.ИП18.В.00180/22 | 3 |  |  | 1600 |  | 100 |  |  |  | 400 | 8 |  |  | 800 | 50-60 | 20 | AC |  |  | L |  | от -25 до +40 |  |  |  | термомагнитный |  | 2500/1500 |  |  |  | 300 - 300 | 2 - 5х40 | да | [7 empty] | Нет |  | Нет |  |  | 3 | [7 empty] | Engard Силовой автоматический выключатель ВА88-43 1600TMR 3P 100кА VA88-43L-1600 | Оболочка выключателей в литом корпусе выполнена из литого изоляционного материала и составляет единое целое с механизмом выключателя. Автоматические выключатели в литом корпусе способны включать, проводить и отключать токи при нормальных условиях цепи, а также включать, проводить в течение нормированного времени и отключать токи при нормированных ненормальных условиях в цепи, таких, как короткое замыкание.
02.01.02 Дополнительное оборудование к силовым автоматическим выключателям ВА88 Энгард
02.01.02.01 Контакты к силовым автоматическим выключателям ВА88 Энгард | [70 empty] | AC
BC88-31 | Дополнительный контакт BC88-31 к ВА88-31 (16-100 А) | 349.18 | 289.8194 | Engard | EC000041 |  | Китай | Wenzhou Mengchen Imp. & Exp. Co., Ltd. | https://etke.ru/catalog/sila/mccb/dopolnitelnoe_oborudovanie_k_va88_engard/dopolnitelnyy_kontakt_bc88/2905/ | https://etke.ru/upload/iblock/b28/ta90ghd1pb7s2vqk89w096lm2dqluwx0/bf488133f0215577fccc4c85a90080a1.jpg | Силовые автоматические выключатели в литом корпусе и дополнительное оборудование | VA88 | 60 | шт | 8538909909 |  | 1 | 1 | 0.16667 | 0.09 | 0.02 | 0.08 | 9 | 2 | 8 | 90 | 20 | 80 | 9/2/8 | 170 | 0.17 | 0.17 | 0.00066 | 4670042931875 |  |  |  |  | 0.4 | 0.002475 | 4670042931875 | [6 empty] | 14670042931872 |  | https://etke.ru/upload/uf/ad6/63uow16id2w5zv4dsvjjhilfy1e358c3/%D0%94%D0%B5%D0%BA%D0%BB%D0%B0%D1%80%D0%B0%D1%86%D0%B8%D1%8F%20%D0%BE%20%D1%81%D0%BE%D0%BE%D1%82%D0%B2%D0%B5%D1%82%D1%81%D1%82%D0%B2%D0%B8%D0%B8.pdf | 2021-07-30 | 2026-07-28 | Декларация о соответствии | RU Д-CN.РА01.В.41775/21 |  |  |  | 16-100 | [12 empty] | AC | [37 empty] | Engard Дополнительный контакт BC88-31 к ВА88-31 (16-100 А) BC88-31 | Оболочка выключателей в литом корпусе выполнена из литого изоляционного материала и составляет единое целое с механизмом выключателя. Автоматические выключатели в литом корпусе способны включать, проводить и отключать токи при нормальных условиях цепи, а также включать, проводить в течение нормированного времени и отключать токи при нормированных ненормальных условиях в цепи, таких, как короткое замыкание.
AC88-31 | Аварийный контакт AC88-31 к ВА88-31 (16-100 А) | 339.01 | 281.3783 | Engard | EC000041 |  | Китай | Wenzhou Mengchen Imp. & Exp. Co., Ltd. | https://etke.ru/catalog/sila/mccb/dopolnitelnoe_oborudovanie_k_va88_engard/avariynyy_kontakt_ac88/2921/ | https://etke.ru/upload/iblock/e71/3xgurm2vhssfc6d7sfzwpm0o9hfdt5jb/c24046c6947524053ff3c61a8572fc1e.jpg | Силовые автоматические выключатели в литом корпусе и дополнительное оборудование | VA88 | 60 | шт | 8538909909 |  | 1 | 1 | 0.16667 | 0.09 | 0.02 | 0.08 | 9 | 2 | 8 | 90 | 20 | 80 | 9/2/8 | 170 | 0.17 | 0.17 | 0.00066 | 4670042931882 |  |  |  |  | 0.4 | 0.002475 | 4670042931882 | [6 empty] | 14670042931889 |  | https://etke.ru/upload/uf/ad6/63uow16id2w5zv4dsvjjhilfy1e358c3/%D0%94%D0%B5%D0%BA%D0%BB%D0%B0%D1%80%D0%B0%D1%86%D0%B8%D1%8F%20%D0%BE%20%D1%81%D0%BE%D0%BE%D1%82%D0%B2%D0%B5%D1%82%D1%81%D1%82%D0%B2%D0%B8%D0%B8.pdf | 2021-07-30 | 2026-07-28 | Декларация о соответствии | RU Д-CN.РА01.В.41775/21 |  |  |  | 16-100 | [12 empty] | AC | [37 empty] | Engard Аварийный контакт AC88-31 к ВА88-31 (16-100 А) AC88-31 | Оболочка выключателей в литом корпусе выполнена из литого изоляционного материала и составляет единое целое с механизмом выключателя. Автоматические выключатели в литом корпусе способны включать, проводить и отключать токи при нормальных условиях цепи, а также включать, проводить в течение нормированного времени и отключать токи при нормированных ненормальных условиях в цепи, таких, как короткое замыкание.
BC88-35 | Дополнительный контакт BC88-35 к ВА88-35 (125-250 А) | 375.7 | 311.831 | Engard | EC000041 |  | Китай | Wenzhou Mengchen Imp. & Exp. Co., Ltd. | https://etke.ru/catalog/sila/mccb/dopolnitelnoe_oborudovanie_k_va88_engard/dopolnitelnyy_kontakt_bc88/2972/ | https://etke.ru/upload/iblock/85d/h8xi1cd7eyz3b35brlb09wz3mer9c9ee/9af2b34c56bea7ff8a534182936f2a3d.jpg | Силовые автоматические выключатели в литом корпусе и дополнительное оборудование | VA88 | 60 | шт | 8538909909 |  | 1 | 1 | 0.35 | 0.18 | 0.04 | 0.16 | 18 | 4 | 16 | 180 | 40 | 160 | 18/4/16 | 350 | 0.35 | 0.35 | 0.00066 | [5 empty] | 0.4125 | 0.002475 | [9 empty] | https://etke.ru/upload/uf/ad6/63uow16id2w5zv4dsvjjhilfy1e358c3/%D0%94%D0%B5%D0%BA%D0%BB%D0%B0%D1%80%D0%B0%D1%86%D0%B8%D1%8F%20%D0%BE%20%D1%81%D0%BE%D0%BE%D1%82%D0%B2%D0%B5%D1%82%D1%81%D1%82%D0%B2%D0%B8%D0%B8.pdf | 2021-07-30 | 2026-07-28 | Декларация о соответствии | RU Д-CN.РА01.В.41775/21 |  |  |  | 125-250 | [12 empty] | AC | [37 empty] | Engard Дополнительный контакт BC88-35 к ВА88-35 (125-250 А) BC88-35 | Оболочка выключателей в литом корпусе выполнена из литого изоляционного материала и составляет единое целое с механизмом выключателя. Автоматические выключатели в литом корпусе способны включать, проводить и отключать токи при нормальных условиях цепи, а также включать, проводить в течение нормированного времени и отключать токи при нормированных ненормальных условиях в цепи, таких, как короткое замыкание.
AC88-35 | Аварийный контакт AC88-35 к ВА88-35 (125-250 А) | 364.65 | 302.6595 | Engard | EC000041 |  | Китай | Wenzhou Mengchen Imp. & Exp. Co., Ltd. | https://etke.ru/catalog/sila/mccb/dopolnitelnoe_oborudovanie_k_va88_engard/avariynyy_kontakt_ac88/2969/ | https://etke.ru/upload/iblock/b43/mnag59u79uxn02dg6ebw6q8m9kjzfreb/37350aedef6766897302f230db3f4798.jpg | Силовые автоматические выключатели в литом корпусе и дополнительное оборудование | VA88 | 60 | шт | 8538909909 |  | 1 | 1 | 0.35 | 0.18 | 0.04 | 0.16 | 18 | 4 | 16 | 180 | 40 | 160 | 18/4/16 | 350 | 0.35 | 0.35 | 0.00066 | [5 empty] | 0.8 | 0.002475 | [9 empty] | https://etke.ru/upload/uf/ad6/63uow16id2w5zv4dsvjjhilfy1e358c3/%D0%94%D0%B5%D0%BA%D0%BB%D0%B0%D1%80%D0%B0%D1%86%D0%B8%D1%8F%20%D0%BE%20%D1%81%D0%BE%D0%BE%D1%82%D0%B2%D0%B5%D1%82%D1%81%D1%82%D0%B2%D0%B8%D0%B8.pdf | 2021-07-30 | 2026-07-28 | Декларация о соответствии | RU Д-CN.РА01.В.41775/21 |  |  |  | 125-250 | [12 empty] | AC | [37 empty] | Engard Аварийный контакт AC88-35 к ВА88-35 (125-250 А) AC88-35 | Оболочка выключателей в литом корпусе выполнена из литого изоляционного материала и составляет единое целое с механизмом выключателя. Автоматические выключатели в литом корпусе способны включать, проводить и отключать токи при нормальных условиях цепи, а также включать, проводить в течение нормированного времени и отключать токи при нормированных ненормальных условиях в цепи, таких, как короткое замыкание.
BC88-37 | Дополнительный контакт BC88-37 к ВА88-37 (315-400 А) | 994.5 | 825.435 | Engard | EC000041 |  | Китай | Wenzhou Mengchen Imp. & Exp. Co., Ltd. | https://etke.ru/catalog/sila/mccb/dopolnitelnoe_oborudovanie_k_va88_engard/dopolnitelnyy_kontakt_bc88/2973/ | https://etke.ru/upload/iblock/3cc/oxkpwownt2796pu0danob44u74noabh4/9c287e7d3aaa96aa0a4d5d469f6b7bc2.jpg | Силовые автоматические выключатели в литом корпусе и дополнительное оборудование | VA88 | 60 | шт | 8538909909 |  | 1 | 1 | 0.7 | 0.36 | 0.08 | 0.32 | 36 | 8 | 32 | 360 | 80 | 320 | 36/8/32 | 700 | 0.7 | 0.7 | 0.00066 | [5 empty] | 0.575 | 0.002475 | [9 empty] | https://etke.ru/upload/uf/ad6/63uow16id2w5zv4dsvjjhilfy1e358c3/%D0%94%D0%B5%D0%BA%D0%BB%D0%B0%D1%80%D0%B0%D1%86%D0%B8%D1%8F%20%D0%BE%20%D1%81%D0%BE%D0%BE%D1%82%D0%B2%D0%B5%D1%82%D1%81%D1%82%D0%B2%D0%B8%D0%B8.pdf | 2021-07-30 | 2026-07-28 | Декларация о соответствии | RU Д-CN.РА01.В.41775/21 |  |  |  | 315-400 | [12 empty] | AC | [37 empty] | Engard Дополнительный контакт BC88-37 к ВА88-37 (315-400 А) BC88-37 | Оболочка выключателей в литом корпусе выполнена из литого изоляционного материала и составляет единое целое с механизмом выключателя. Автоматические выключатели в литом корпусе способны включать, проводить и отключать токи при нормальных условиях цепи, а также включать, проводить в течение нормированного времени и отключать токи при нормированных ненормальных условиях в цепи, таких, как короткое замыкание.
AC88-37 | Аварийный контакт AC88-37 к ВА88-37 (315-400 А) | 983.45 | 816.2635 | Engard | EC000041 |  | Китай | Wenzhou Mengchen Imp. & Exp. Co., Ltd. | https://etke.ru/catalog/sila/mccb/dopolnitelnoe_oborudovanie_k_va88_engard/avariynyy_kontakt_ac88/2970/ | https://etke.ru/upload/iblock/3b3/avjv8uor9n8ydme10783pld45dh6ah2f/37350aedef6766897302f230db3f4798.jpg | Силовые автоматические выключатели в литом корпусе и дополнительное оборудование | VA88 | 60 | шт | 8538909909 |  | 1 | 1 | 0.7 | 0.36 | 0.08 | 0.32 | 36 | 8 | 32 | 360 | 80 | 320 | 36/8/32 | 700 | 0.7 | 0.7 | 0.00066 | [5 empty] | 0.575 | 0.002475 | [9 empty] | https://etke.ru/upload/uf/ad6/63uow16id2w5zv4dsvjjhilfy1e358c3/%D0%94%D0%B5%D0%BA%D0%BB%D0%B0%D1%80%D0%B0%D1%86%D0%B8%D1%8F%20%D0%BE%20%D1%81%D0%BE%D0%BE%D1%82%D0%B2%D0%B5%D1%82%D1%81%D1%82%D0%B2%D0%B8%D0%B8.pdf | 2021-07-30 | 2026-07-28 | Декларация о соответствии | RU Д-CN.РА01.В.41775/21 |  |  |  | 315-400 | [12 empty] | AC | [37 empty] | Engard Аварийный контакт AC88-37 к ВА88-37 (315-400 А) AC88-37 | Оболочка выключателей в литом корпусе выполнена из литого изоляционного материала и составляет единое целое с механизмом выключателя. Автоматические выключатели в литом корпусе способны включать, проводить и отключать токи при нормальных условиях цепи, а также включать, проводить в течение нормированного времени и отключать токи при нормированных ненормальных условиях в цепи, таких, как короткое замыкание.
BC88-39 | Дополнительный контакт BC88-39 к ВА88-39 (500-630 А) | 1197.82 | 994.1906 | Engard | EC000041 |  | Китай | Wenzhou Mengchen Imp. & Exp. Co., Ltd. | https://etke.ru/catalog/sila/mccb/dopolnitelnoe_oborudovanie_k_va88_engard/dopolnitelnyy_kontakt_bc88/2974/ | https://etke.ru/upload/iblock/4ab/vjwvk3ztb924ibot5spox1kimiwt3xb5/531d03563c3961475cf71b1a5301a6f1.jpg | Силовые автоматические выключатели в литом корпусе и дополнительное оборудование | VA88 | 60 | шт | 8538909909 |  | 1 | 1 | 1.4 | 0.72 | 0.16 | 0.64 | 72 | 16 | 64 | 720 | 160 | 640 | 72/16/64 | 1400 | 1.4 | 1.4 | 0.00066 | [5 empty] | 0.575 | 0.002475 | [9 empty] | https://etke.ru/upload/uf/ad6/63uow16id2w5zv4dsvjjhilfy1e358c3/%D0%94%D0%B5%D0%BA%D0%BB%D0%B0%D1%80%D0%B0%D1%86%D0%B8%D1%8F%20%D0%BE%20%D1%81%D0%BE%D0%BE%D1%82%D0%B2%D0%B5%D1%82%D1%81%D1%82%D0%B2%D0%B8%D0%B8.pdf | 2021-07-30 | 2026-07-28 | Декларация о соответствии | RU Д-CN.РА01.В.41775/21 |  |  |  | 500-630 | [12 empty] | AC | [37 empty] | Engard Дополнительный контакт BC88-39 к ВА88-39 (500-630 А) BC88-39 | Оболочка выключателей в литом корпусе выполнена из литого изоляционного материала и составляет единое целое с механизмом выключателя. Автоматические выключатели в литом корпусе способны включать, проводить и отключать токи при нормальных условиях цепи, а также включать, проводить в течение нормированного времени и отключать токи при нормированных ненормальных условиях в цепи, таких, как короткое замыкание.
AC88-39 | Аварийный контакт AC88-39 к ВА88-39 (500-630 А) | 979.03 | 812.5949 | Engard | EC000041 |  | Китай | Wenzhou Mengchen Imp. & Exp. Co., Ltd. | https://etke.ru/catalog/sila/mccb/dopolnitelnoe_oborudovanie_k_va88_engard/avariynyy_kontakt_ac88/2971/ | https://etke.ru/upload/iblock/b31/fuor9o5ftqscv1k83r9ii6qlsq2f2vqe/37350aedef6766897302f230db3f4798.jpg | Силовые автоматические выключатели в литом корпусе и дополнительное оборудование | VA88 | 60 | шт | 8538909909 |  | 1 | 1 | 1.4 | 0.72 | 0.16 | 0.64 | 72 | 16 | 64 | 720 | 160 | 640 | 72/16/64 | 1400 | 1.4 | 1.4 | 0.00066 | [5 empty] | 0.575 | 0.002475 | [9 empty] | https://etke.ru/upload/uf/ad6/63uow16id2w5zv4dsvjjhilfy1e358c3/%D0%94%D0%B5%D0%BA%D0%BB%D0%B0%D1%80%D0%B0%D1%86%D0%B8%D1%8F%20%D0%BE%20%D1%81%D0%BE%D0%BE%D1%82%D0%B2%D0%B5%D1%82%D1%81%D1%82%D0%B2%D0%B8%D0%B8.pdf | 2021-07-30 | 2026-07-28 | Декларация о соответствии | RU Д-CN.РА01.В.41775/21 |  |  |  | 500-630 | [12 empty] | AC | [37 empty] | Engard Аварийный контакт AC88-39 к ВА88-39 (500-630 А) AC88-39 | Оболочка выключателей в литом корпусе выполнена из литого изоляционного материала и составляет единое целое с механизмом выключателя. Автоматические выключатели в литом корпусе способны включать, проводить и отключать токи при нормальных условиях цепи, а также включать, проводить в течение нормированного времени и отключать токи при нормированных ненормальных условиях в цепи, таких, как короткое замыкание.
02.01.02.02 Расцепители к силовым автоматическим выключателям ВА88 Энгард
SR88-31 | Независимый расцепитель SR88-31 к ВА88-31 (16-100 А) | 674.05 | 559.4615 | Engard | EC001023 |  | Китай | Wenzhou Mengchen Imp. & Exp. Co., Ltd. | https://etke.ru/catalog/sila/mccb/dopolnitelnoe_oborudovanie_k_va88_engard/nezavisimyy_rastsepitel_sr88/2832/ | https://etke.ru/upload/iblock/71e/yfgxgkj5d39rm3rsywx6u0u9n9d37zx7/d94ffe6af289c1611f6c4a231c1d0f34.jpg | Силовые автоматические выключатели в литом корпусе и дополнительное оборудование | VA88 | 60 | шт | 8538909909 |  | 1 | 1 | 0.16667 | 0.09 | 0.02 | 0.08 | 9 | 2 | 8 | 90 | 20 | 80 | 9/2/8 | 170 | 0.17 | 0.17 | 0.00066 | 4670042931899 |  |  |  |  | 0.625 | 0.002475 | 4670042931899 | [6 empty] | 14670042931896 |  | https://etke.ru/upload/uf/ad6/63uow16id2w5zv4dsvjjhilfy1e358c3/%D0%94%D0%B5%D0%BA%D0%BB%D0%B0%D1%80%D0%B0%D1%86%D0%B8%D1%8F%20%D0%BE%20%D1%81%D0%BE%D0%BE%D1%82%D0%B2%D0%B5%D1%82%D1%81%D1%82%D0%B2%D0%B8%D0%B8.pdf | 2021-07-30 | 2026-07-28 | Декларация о соответствии | RU Д-CN.РА01.В.41775/21 |  |  |  | 16-100 | [50 empty] | Engard Независимый расцепитель SR88-31 к ВА88-31 (16-100 А) SR88-31 | Оболочка выключателей в литом корпусе выполнена из литого изоляционного материала и составляет единое целое с механизмом выключателя. Автоматические выключатели в литом корпусе способны включать, проводить и отключать токи при нормальных условиях цепи, а также включать, проводить в течение нормированного времени и отключать токи при нормированных ненормальных условиях в цепи, таких, как короткое замыкание.
SR88-35 | Независимый расцепитель SR88-35 к ВА88-35 (125-250 А) | 689.52 | 572.3016 | Engard | EC001023 |  | Китай | Wenzhou Mengchen Imp. & Exp. Co., Ltd. | https://etke.ru/catalog/sila/mccb/dopolnitelnoe_oborudovanie_k_va88_engard/nezavisimyy_rastsepitel_sr88/2831/ | https://etke.ru/upload/iblock/086/ge793yc3lb355b2yaakeh25ofvaapczo/d1ce864918a774469d298e18c7c0b366.jpg | Силовые автоматические выключатели в литом корпусе и дополнительное оборудование | VA88 | 60 | шт | 8538909909 |  | 1 | 1 | 0.35 | 0.18 | 0.04 | 0.16 | 18 | 4 | 16 | 180 | 40 | 160 | 18/4/16 | 350 | 0.35 | 0.35 | 0.00066 | 4670117450119 |  |  |  |  | 0.6625 | 0.002475 | 4670042931912 | [6 empty] | 14670042931919 |  | https://etke.ru/upload/uf/ad6/63uow16id2w5zv4dsvjjhilfy1e358c3/%D0%94%D0%B5%D0%BA%D0%BB%D0%B0%D1%80%D0%B0%D1%86%D0%B8%D1%8F%20%D0%BE%20%D1%81%D0%BE%D0%BE%D1%82%D0%B2%D0%B5%D1%82%D1%81%D1%82%D0%B2%D0%B8%D0%B8.pdf | 2021-07-30 | 2026-07-28 | Декларация о соответствии | RU Д-CN.РА01.В.41775/21 |  |  |  | 125-250 | [50 empty] | Engard Независимый расцепитель SR88-35 к ВА88-35 (125-250 А) SR88-35 | Оболочка выключателей в литом корпусе выполнена из литого изоляционного материала и составляет единое целое с механизмом выключателя. Автоматические выключатели в литом корпусе способны включать, проводить и отключать токи при нормальных условиях цепи, а также включать, проводить в течение нормированного времени и отключать токи при нормированных ненормальных условиях в цепи, таких, как короткое замыкание.
SR88-37 | Независимый расцепитель SR88-37 к ВА88-37 (315-400 А) | 1823.25 | 1513.2975 | Engard | EC001023 |  | Китай | Wenzhou Mengchen Imp. & Exp. Co., Ltd. | https://etke.ru/catalog/sila/mccb/dopolnitelnoe_oborudovanie_k_va88_engard/nezavisimyy_rastsepitel_sr88/2830/ | https://etke.ru/upload/iblock/5c9/w4qulfoyj7r1efpfu79moim0e61fz0h9/336f06f204fde5ac758991a4b2531790.jpg | Силовые автоматические выключатели в литом корпусе и дополнительное оборудование | VA88 | 60 | шт | 8538909909 |  | 1 | 1 | 0.7 | 0.36 | 0.08 | 0.32 | 36 | 8 | 32 | 360 | 80 | 320 | 36/8/32 | 700 | 0.7 | 0.7 | 0.00066 | 4670042931936 |  |  |  |  | 0.8375 | 0.002475 | 4670042931936 | [6 empty] | 14670042931933 |  | https://etke.ru/upload/uf/ad6/63uow16id2w5zv4dsvjjhilfy1e358c3/%D0%94%D0%B5%D0%BA%D0%BB%D0%B0%D1%80%D0%B0%D1%86%D0%B8%D1%8F%20%D0%BE%20%D1%81%D0%BE%D0%BE%D1%82%D0%B2%D0%B5%D1%82%D1%81%D1%82%D0%B2%D0%B8%D0%B8.pdf | 2021-07-30 | 2026-07-28 | Декларация о соответствии | RU Д-CN.РА01.В.41775/21 |  |  |  | 315-400 | [50 empty] | Engard Независимый расцепитель SR88-37 к ВА88-37 (315-400 А) SR88-37 | Оболочка выключателей в литом корпусе выполнена из литого изоляционного материала и составляет единое целое с механизмом выключателя. Автоматические выключатели в литом корпусе способны включать, проводить и отключать токи при нормальных условиях цепи, а также включать, проводить в течение нормированного времени и отключать токи при нормированных ненормальных условиях в цепи, таких, как короткое замыкание.
SR88-39 | Независимый расцепитель SR88-39 к ВА88-39 (500-630 А) | 2141.49 | 1777.4367 | Engard | EC001023 |  | Китай | Wenzhou Mengchen Imp. & Exp. Co., Ltd. | https://etke.ru/catalog/sila/mccb/dopolnitelnoe_oborudovanie_k_va88_engard/nezavisimyy_rastsepitel_sr88/2829/ | https://etke.ru/upload/iblock/00a/k2zryc1oyx8lct7iauep4s0l140u6a1o/5a0faac400c0ac77f7b92a3901d04e10.jpg | Силовые автоматические выключатели в литом корпусе и дополнительное оборудование | VA88 | 60 | шт | 8538909909 |  | 1 | 1 | 1.4 | 0.72 | 0.16 | 0.64 | 72 | 16 | 64 | 720 | 160 | 640 | 72/16/64 | 1400 | 1.4 | 1.4 | 0.00066 | 4670042931943 |  |  |  |  | 0.8375 | 0.002475 | 4670042931943 | [6 empty] | 14670042931940 |  | https://etke.ru/upload/uf/ad6/63uow16id2w5zv4dsvjjhilfy1e358c3/%D0%94%D0%B5%D0%BA%D0%BB%D0%B0%D1%80%D0%B0%D1%86%D0%B8%D1%8F%20%D0%BE%20%D1%81%D0%BE%D0%BE%D1%82%D0%B2%D0%B5%D1%82%D1%81%D1%82%D0%B2%D0%B8%D0%B8.pdf | 2021-07-30 | 2026-07-28 | Декларация о соответствии | RU Д-CN.РА01.В.41775/21 |  |  |  | 500-630 | [50 empty] | Engard Независимый расцепитель SR88-39 к ВА88-39 (500-630 А) SR88-39 | Оболочка выключателей в литом корпусе выполнена из литого изоляционного материала и составляет единое целое с механизмом выключателя. Автоматические выключатели в литом корпусе способны включать, проводить и отключать токи при нормальных условиях цепи, а также включать, проводить в течение нормированного времени и отключать токи при нормированных ненормальных условиях в цепи, таких, как короткое замыкание.
02.01.02.03 Приводы к силовым автоматическим выключателям ВА88 Энгард
ED88-31 | Электропривод ED88-31 к ВА88-31 (16-100 А) | 8873.15 | 7364.7145 | Engard | EC001030 |  | Китай | Wenzhou Mengchen Imp. & Exp. Co., Ltd. | https://etke.ru/catalog/sila/mccb/dopolnitelnoe_oborudovanie_k_va88_engard/elektroprivod_ed88/2900/ | https://etke.ru/upload/iblock/4e4/lvhenmwvctqogld2pylg5wl3bpfsgm9u/19cc0e178a0ab53b761341f657a45410.jpg | Силовые автоматические выключатели в литом корпусе и дополнительное оборудование | VA88 | 60 | шт | 8538909909 |  | 1 | 1 | 1.6 | 0.152 | 0.09 | 0.118 | 15.2 | 9 | 11.8 | 152 | 90 | 118 | 15,2/9/11,8 | 1600 | 1.6 | 1.6 | 0.00066 | 4670042934036 |  |  |  |  | 1.275 | 0.00495 | 4670042931905 | [6 empty] | 14670042931902 | [9 empty] | 16-100 | [50 empty] | Engard Электропривод ED88-31 к ВА88-31 (16-100 А) ED88-31 | Оболочка выключателей в литом корпусе выполнена из литого изоляционного материала и составляет единое целое с механизмом выключателя. Автоматические выключатели в литом корпусе способны включать, проводить и отключать токи при нормальных условиях цепи, а также включать, проводить в течение нормированного времени и отключать токи при нормированных ненормальных условиях в цепи, таких, как короткое замыкание.
ED88-35 | Электропривод ED88-35 к ВА88-35 (125-250 А) | 11016.85 | 9143.9855 | Engard | EC001030 |  | Китай | Wenzhou Mengchen Imp. & Exp. Co., Ltd. | https://etke.ru/catalog/sila/mccb/dopolnitelnoe_oborudovanie_k_va88_engard/elektroprivod_ed88/2899/ | https://etke.ru/upload/iblock/5bb/ue5hx23y2zqcmrwmvzhe63bygg5lxq2k/1651f1adbf1bdb1d98221a71438fe119.jpg | Силовые автоматические выключатели в литом корпусе и дополнительное оборудование | VA88 | 60 | шт | 8538909909 |  | 1 | 1 | 1.6 | 0.179 | 0.105 | 0.156 | 17.9 | 10.5 | 15.6 | 179 | 105 | 156 | 17,9/10,5/15,6 | 1600 | 1.6 | 1.6 | 0.00066 | 4670042931929 |  |  |  |  | 1.7 | 0.00495 | 4670042931929 | [6 empty] | 14670042931926 | [9 empty] | 125-250 | [50 empty] | Engard Электропривод ED88-35 к ВА88-35 (125-250 А) ED88-35 | Оболочка выключателей в литом корпусе выполнена из литого изоляционного материала и составляет единое целое с механизмом выключателя. Автоматические выключатели в литом корпусе способны включать, проводить и отключать токи при нормальных условиях цепи, а также включать, проводить в течение нормированного времени и отключать токи при нормированных ненормальных условиях в цепи, таких, как короткое замыкание.
ED88-37 | Электропривод ED88-37 к ВА88-37 (315-400 А) | 21547.5 | 17884.425 | Engard | EC001030 |  | Китай | Wenzhou Mengchen Imp. & Exp. Co., Ltd. | https://etke.ru/catalog/sila/mccb/dopolnitelnoe_oborudovanie_k_va88_engard/elektroprivod_ed88/2979/ | https://etke.ru/upload/iblock/20e/5cswmxsbz90sk7pfv1c01tcwac8q1l29/06a0ff0c31541ab46860cefbd318319f.jpg | Силовые автоматические выключатели в литом корпусе и дополнительное оборудование | VA88 | 60 | шт | 8538909909 |  | 1 | 1 | 3.4 | 0.239 | 0.154 | 0.255 | 23.9 | 15.4 | 25.5 | 239 | 154 | 255 | 23,9/15,4/25,5 | 3400 | 3.4 | 3.4 | 0.00066 | [5 empty] | 4.05 | 0.00495 | [17 empty] | 315-400 | [50 empty] | Engard Электропривод ED88-37 к ВА88-37 (315-400 А) ED88-37 | Оболочка выключателей в литом корпусе выполнена из литого изоляционного материала и составляет единое целое с механизмом выключателя. Автоматические выключатели в литом корпусе способны включать, проводить и отключать токи при нормальных условиях цепи, а также включать, проводить в течение нормированного времени и отключать токи при нормированных ненормальных условиях в цепи, таких, как короткое замыкание.
ED88-39 | Электропривод ED88-39 к ВА88-39 (500-630 А) | 21271.25 | 17655.1375 | Engard | EC001030 |  | Китай | Wenzhou Mengchen Imp. & Exp. Co., Ltd. | https://etke.ru/catalog/sila/mccb/dopolnitelnoe_oborudovanie_k_va88_engard/elektroprivod_ed88/2980/ | https://etke.ru/upload/iblock/26c/17o39msuely1whjls1k3oehbajuaehaw/8c2e5af419b17b579984d251cc9e00a8.jpg | Силовые автоматические выключатели в литом корпусе и дополнительное оборудование | VA88 | 60 | шт | 8538909909 |  | 1 | 1 | 3.4 | 0.242 | 0.154 | 0.255 | 24.2 | 15.4 | 25.5 | 242 | 154 | 255 | 24,2/15,4/25,5 | 3400 | 3.4 | 3.4 | 0.00066 | [5 empty] | 4.05 | 0.00495 | [17 empty] | 500-630 | [50 empty] | Engard Электропривод ED88-39 к ВА88-39 (500-630 А) ED88-39 | Оболочка выключателей в литом корпусе выполнена из литого изоляционного материала и составляет единое целое с механизмом выключателя. Автоматические выключатели в литом корпусе способны включать, проводить и отключать токи при нормальных условиях цепи, а также включать, проводить в течение нормированного времени и отключать токи при нормированных ненормальных условиях в цепи, таких, как короткое замыкание.
02.01.02.04 Комплекты для преобразования во втычное исполнение к силовым автоматическим выключателям ВА88 Энгард
PR88-31 | Комплект для преобразования во втычное исполнение PR88-31 к ВА88-31 (16-100 А) | 6519.5 | 5411.185 | Engard | EC002049 |  | Китай | Wenzhou Mengchen Imp. & Exp. Co., Ltd. | https://etke.ru/catalog/sila/mccb/dopolnitelnoe_oborudovanie_k_va88_engard/komplekt_dlya_preobrazovaniya_vo_vtychnoe_ispolnenie_pr88/2981/ | https://etke.ru/upload/iblock/a80/x2ymtnsaj4jn5jyzz34hlbt20lo2oey2/ff69969f58908691f4afbb8001655f4e.jpg | Силовые автоматические выключатели в литом корпусе и дополнительное оборудование | VA88 | 60 | шт | 8538909909 |  | 1 | 1 | 1.6 | 0.48 | 0.95 | 0.217 | 48 | 95 | 21.7 | 480 | 950 | 217 | 48/95/21,7 | 1600 | 1.6 | 1.6 | 0.00066 | [16 empty] | https://etke.ru/upload/uf/a09/xkv5riefy5kjazqjxk8lntdm5233u2y9/%D0%A3%D0%B2%D0%B5%D0%B4%D0%BE%D0%BC%D0%BB%D0%B5%D0%BD%D0%B8%D0%B5%20%D0%BE%D0%B1%20%D0%BE%D1%82%D0%BA%D0%B0%D0%B7%D0%B5.pdf | 2021-07-30 | не установлено | Уведомление об отказе | 3007202105ОР |  |  |  | 16-100 | [50 empty] | Engard Комплект для преобразования во втычное исполнение PR88-31 к ВА88-31 (16-100 А) PR88-31 | Оболочка выключателей в литом корпусе выполнена из литого изоляционного материала и составляет единое целое с механизмом выключателя. Автоматические выключатели в литом корпусе способны включать, проводить и отключать токи при нормальных условиях цепи, а также включать, проводить в течение нормированного времени и отключать токи при нормированных ненормальных условиях в цепи, таких, как короткое замыкание.
PR88-31-F | Комплект для преобразования во втычное исполнение PR88-31-F к ВА88-31 (16-100 А) (присоединение спереди) | 7295.21 | 6055.0243 | Engard | EC002049 |  | Китай | Wenzhou Mengchen Imp. & Exp. Co., Ltd. | https://etke.ru/catalog/sila/mccb/dopolnitelnoe_oborudovanie_k_va88_engard/komplekt_dlya_preobrazovaniya_vo_vtychnoe_ispolnenie_pr88/2985/ | https://etke.ru/upload/iblock/df6/07xb3lw44jf96y0o8j8kjk30q6lkffuc/8a8bf86e6d3c4c921e75a45d4d36f4fc.jpg | Силовые автоматические выключатели в литом корпусе и дополнительное оборудование | VA88 | 60 | шт | 8538909909 |  | 1 | 1 | 1.6 | 0.48 | 0.95 | 0.217 | 48 | 95 | 21.7 | 480 | 950 | 217 | 48/95/21,7 | 1600 | 1.6 | 1.6 | 0.00066 | [16 empty] | https://etke.ru/upload/uf/a09/xkv5riefy5kjazqjxk8lntdm5233u2y9/%D0%A3%D0%B2%D0%B5%D0%B4%D0%BE%D0%BC%D0%BB%D0%B5%D0%BD%D0%B8%D0%B5%20%D0%BE%D0%B1%20%D0%BE%D1%82%D0%BA%D0%B0%D0%B7%D0%B5.pdf | 2021-07-30 | не установлено | Уведомление об отказе | 3007202105ОР |  |  |  | 16-100 | [50 empty] | Engard Комплект для преобразования во втычное исполнение PR88-31-F к ВА88-31 (16-100 А) (присоединение спереди) PR88-31-F | Оболочка выключателей в литом корпусе выполнена из литого изоляционного материала и составляет единое целое с механизмом выключателя. Автоматические выключатели в литом корпусе способны включать, проводить и отключать токи при нормальных условиях цепи, а также включать, проводить в течение нормированного времени и отключать токи при нормированных ненормальных условиях в цепи, таких, как короткое замыкание.
PR88-35 | Комплект для преобразования во втычное исполнение PR88-35 к ВА88-35 (125-250 А) | 10077.6 | 8364.408 | Engard | EC002049 |  | Китай | Wenzhou Mengchen Imp. & Exp. Co., Ltd. | https://etke.ru/catalog/sila/mccb/dopolnitelnoe_oborudovanie_k_va88_engard/komplekt_dlya_preobrazovaniya_vo_vtychnoe_ispolnenie_pr88/2982/ | https://etke.ru/upload/iblock/943/lqeknt5h8pp5is0gase3z43r8kgdzcr1/d3e4a2b0330d25bccb83ea588e8ae106.jpg | Силовые автоматические выключатели в литом корпусе и дополнительное оборудование | VA88 | 60 | шт | 8538909909 |  | 1 | 1 | 1.6 | 0.58 | 0.107 | 0.275 | 58 | 10.7 | 27.5 | 580 | 107 | 275 | 58/10,7/27,5 | 1600 | 1.6 | 1.6 | 0.00066 | [16 empty] | https://etke.ru/upload/uf/a09/xkv5riefy5kjazqjxk8lntdm5233u2y9/%D0%A3%D0%B2%D0%B5%D0%B4%D0%BE%D0%BC%D0%BB%D0%B5%D0%BD%D0%B8%D0%B5%20%D0%BE%D0%B1%20%D0%BE%D1%82%D0%BA%D0%B0%D0%B7%D0%B5.pdf | 2021-07-30 | не установлено | Уведомление об отказе | 3007202105ОР |  |  |  | 125-250 | [50 empty] | Engard Комплект для преобразования во втычное исполнение PR88-35 к ВА88-35 (125-250 А) PR88-35 | Оболочка выключателей в литом корпусе выполнена из литого изоляционного материала и составляет единое целое с механизмом выключателя. Автоматические выключатели в литом корпусе способны включать, проводить и отключать токи при нормальных условиях цепи, а также включать, проводить в течение нормированного времени и отключать токи при нормированных ненормальных условиях в цепи, таких, как короткое замыкание.
PR88-35-F | Комплект для преобразования во втычное исполнение PR88-35-F к ВА88-35 (125-250 А) (присоединение спереди) | 11602.5 | 9630.075 | Engard | EC002049 |  | Китай | Wenzhou Mengchen Imp. & Exp. Co., Ltd. | https://etke.ru/catalog/sila/mccb/dopolnitelnoe_oborudovanie_k_va88_engard/komplekt_dlya_preobrazovaniya_vo_vtychnoe_ispolnenie_pr88/2986/ |  | Силовые автоматические выключатели в литом корпусе и дополнительное оборудование | VA88 | 60 | шт | 8538909909 |  | 1 | 1 | 1.6 | 0.58 | 0.107 | 0.275 | 58 | 10.7 | 27.5 | 580 | 107 | 275 | 58/10,7/27,5 | 1600 | 1.6 | 1.6 | 0.00066 | [16 empty] | https://etke.ru/upload/uf/a09/xkv5riefy5kjazqjxk8lntdm5233u2y9/%D0%A3%D0%B2%D0%B5%D0%B4%D0%BE%D0%BC%D0%BB%D0%B5%D0%BD%D0%B8%D0%B5%20%D0%BE%D0%B1%20%D0%BE%D1%82%D0%BA%D0%B0%D0%B7%D0%B5.pdf | 2021-07-30 | не установлено | Уведомление об отказе | 3007202105ОР |  |  |  | 125-250 | [50 empty] | Engard Комплект для преобразования во втычное исполнение PR88-35-F к ВА88-35 (125-250 А) (присоединение спереди) PR88-35-F | Оболочка выключателей в литом корпусе выполнена из литого изоляционного материала и составляет единое целое с механизмом выключателя. Автоматические выключатели в литом корпусе способны включать, проводить и отключать токи при нормальных условиях цепи, а также включать, проводить в течение нормированного времени и отключать токи при нормированных ненормальных условиях в цепи, таких, как короткое замыкание.
PR88-37 | Комплект для преобразования во втычное исполнение PR88-37 к ВА88-37 (315-400 А) | 26475.8 | 21974.914 | Engard | EC002049 |  | Китай | Wenzhou Mengchen Imp. & Exp. Co., Ltd. | https://etke.ru/catalog/sila/mccb/dopolnitelnoe_oborudovanie_k_va88_engard/komplekt_dlya_preobrazovaniya_vo_vtychnoe_ispolnenie_pr88/2983/ | https://etke.ru/upload/iblock/6b3/41eejd14qm4mo5bnwt5htiam8vvmlm11/f1d6dc7b49092dcc54134d09fecd706b.jpg | Силовые автоматические выключатели в литом корпусе и дополнительное оборудование | VA88 | 60 | шт | 8538909909 |  | 1 | 1 | 3.4 | 0.7 | 0.15 | 0.388 | 70 | 15 | 38.8 | 700 | 150 | 388 | 70/15/38,8 | 3400 | 3.4 | 3.4 | 0.00066 | [16 empty] | https://etke.ru/upload/uf/a09/xkv5riefy5kjazqjxk8lntdm5233u2y9/%D0%A3%D0%B2%D0%B5%D0%B4%D0%BE%D0%BC%D0%BB%D0%B5%D0%BD%D0%B8%D0%B5%20%D0%BE%D0%B1%20%D0%BE%D1%82%D0%BA%D0%B0%D0%B7%D0%B5.pdf | 2021-07-30 | не установлено | Уведомление об отказе | 3007202105ОР |  |  |  | 315-400 | [50 empty] | Engard Комплект для преобразования во втычное исполнение PR88-37 к ВА88-37 (315-400 А) PR88-37 | Оболочка выключателей в литом корпусе выполнена из литого изоляционного материала и составляет единое целое с механизмом выключателя. Автоматические выключатели в литом корпусе способны включать, проводить и отключать токи при нормальных условиях цепи, а также включать, проводить в течение нормированного времени и отключать токи при нормированных ненормальных условиях в цепи, таких, как короткое замыкание.
PR88-37-F | Комплект для преобразования во втычное исполнение PR88-37-F к ВА88-37 (315-400 А) (присоединение спереди) | 27735.5 | 23020.465 | Engard | EC002049 |  | Китай | Wenzhou Mengchen Imp. & Exp. Co., Ltd. | https://etke.ru/catalog/sila/mccb/dopolnitelnoe_oborudovanie_k_va88_engard/komplekt_dlya_preobrazovaniya_vo_vtychnoe_ispolnenie_pr88/2987/ | https://etke.ru/upload/iblock/41f/mp4z8f2xab1hfw9s20fn8jupxogspx5t/7d8cd94fcffae842b34fba25dfe84e8a.jpg | Силовые автоматические выключатели в литом корпусе и дополнительное оборудование | VA88 | 60 | шт | 8538909909 |  | 1 | 1 | 3.4 | 0.7 | 0.15 | 0.388 | 70 | 15 | 38.8 | 700 | 150 | 388 | 70/15/38,8 | 3400 | 3.4 | 3.4 | 0.00066 | [16 empty] | https://etke.ru/upload/uf/a09/xkv5riefy5kjazqjxk8lntdm5233u2y9/%D0%A3%D0%B2%D0%B5%D0%B4%D0%BE%D0%BC%D0%BB%D0%B5%D0%BD%D0%B8%D0%B5%20%D0%BE%D0%B1%20%D0%BE%D1%82%D0%BA%D0%B0%D0%B7%D0%B5.pdf | 2021-07-30 | не установлено | Уведомление об отказе | 3007202105ОР |  |  |  | 315-400 | [50 empty] | Engard Комплект для преобразования во втычное исполнение PR88-37-F к ВА88-37 (315-400 А) (присоединение спереди) PR88-37-F | Оболочка выключателей в литом корпусе выполнена из литого изоляционного материала и составляет единое целое с механизмом выключателя. Автоматические выключатели в литом корпусе способны включать, проводить и отключать токи при нормальных условиях цепи, а также включать, проводить в течение нормированного времени и отключать токи при нормированных ненормальных условиях в цепи, таких, как короткое замыкание.
PR88-39 | Комплект для преобразования во втычное исполнение PR88-39 к ВА88-39 (500-630 А) | 35050.6 | 29091.998 | Engard | EC002049 |  | Китай | Wenzhou Mengchen Imp. & Exp. Co., Ltd. | https://etke.ru/catalog/sila/mccb/dopolnitelnoe_oborudovanie_k_va88_engard/komplekt_dlya_preobrazovaniya_vo_vtychnoe_ispolnenie_pr88/2984/ | https://etke.ru/upload/iblock/6ee/gbqru32yzdfgn0obxt5f1r3063rpq70v/5a93dd8edf87ccbfc5b592770ce6997a.jpg | Силовые автоматические выключатели в литом корпусе и дополнительное оборудование | VA88 | 60 | шт | 8538909909 |  | 1 | 1 | 3.4 | 0.85 | 0.18 | 0.317 | 85 | 18 | 31.7 | 850 | 180 | 317 | 85/18/31,7 | 3400 | 3.4 | 3.4 | 0.00066 | [16 empty] | https://etke.ru/upload/uf/a09/xkv5riefy5kjazqjxk8lntdm5233u2y9/%D0%A3%D0%B2%D0%B5%D0%B4%D0%BE%D0%BC%D0%BB%D0%B5%D0%BD%D0%B8%D0%B5%20%D0%BE%D0%B1%20%D0%BE%D1%82%D0%BA%D0%B0%D0%B7%D0%B5.pdf | 2021-07-30 | не установлено | Уведомление об отказе | 3007202105ОР |  |  |  | 500-630 | [50 empty] | Engard Комплект для преобразования во втычное исполнение PR88-39 к ВА88-39 (500-630 А) PR88-39 | Оболочка выключателей в литом корпусе выполнена из литого изоляционного материала и составляет единое целое с механизмом выключателя. Автоматические выключатели в литом корпусе способны включать, проводить и отключать токи при нормальных условиях цепи, а также включать, проводить в течение нормированного времени и отключать токи при нормированных ненормальных условиях в цепи, таких, как короткое замыкание.
PR88-39-F | Комплект для преобразования во втычное исполнение PR88-39-F к ВА88-39 (500-630 А) (присоединение спереди) | 37802.05 | 31375.7015 | Engard | EC002049 |  | Китай | Wenzhou Mengchen Imp. & Exp. Co., Ltd. | https://etke.ru/catalog/sila/mccb/dopolnitelnoe_oborudovanie_k_va88_engard/komplekt_dlya_preobrazovaniya_vo_vtychnoe_ispolnenie_pr88/2988/ | https://etke.ru/upload/iblock/b1e/rmlkmv2wadvigtxn4p30s6psk12n54un/67aafc6f7279d93277d91b6850bc0f52.jpg | Силовые автоматические выключатели в литом корпусе и дополнительное оборудование | VA88 | 60 | шт | 8538909909 |  | 1 | 1 | 3.4 | 0.85 | 0.18 | 0.317 | 85 | 18 | 31.7 | 850 | 180 | 317 | 85/18/31,7 | 3400 | 3.4 | 3.4 | 0.00066 | [16 empty] | https://etke.ru/upload/uf/a09/xkv5riefy5kjazqjxk8lntdm5233u2y9/%D0%A3%D0%B2%D0%B5%D0%B4%D0%BE%D0%BC%D0%BB%D0%B5%D0%BD%D0%B8%D0%B5%20%D0%BE%D0%B1%20%D0%BE%D1%82%D0%BA%D0%B0%D0%B7%D0%B5.pdf | 2021-07-30 | не установлено | Уведомление об отказе | 3007202105ОР |  |  |  | 500-630 | [50 empty] | Engard Комплект для преобразования во втычное исполнение PR88-39-F к ВА88-39 (500-630 А) (присоединение спереди) PR88-39-F | Оболочка выключателей в литом корпусе выполнена из литого изоляционного материала и составляет единое целое с механизмом выключателя. Автоматические выключатели в литом корпусе способны включать, проводить и отключать токи при нормальных условиях цепи, а также включать, проводить в течение нормированного времени и отключать токи при нормированных ненормальных условиях в цепи, таких, как короткое замыкание.
02.01.03 Силовые автоматические выключатели в литом корпусе E2K Серия Engard
E2K1B-16 | Силовой автоматический выключатель E2K-1B 16TMR 3P 22кА ELVERT | 4320.55 | 3586.0565 | Elvert | EC000228 |  | Китай | Zhejiang Dinway Sci-Tech Co., Ltd. | https://etke.ru/catalog/elvert/silovoe_oborudovanie_elvert/avtomaticheskie_vyklyuchateli_v_litom_korpuse_elvert/e2k/1127/ | https://etke.ru/upload/iblock/d84/aienomwhisbw155hcxoan79vzxhtknep/3c61ba3f34a398961e951e4ca2646fa2.png | Силовые автоматические выключатели в литом корпусе и дополнительное оборудование | E2K | 60 | шт | 8536209008 |  | 1 | 1 | 1.4167 | 0.16 | 0.1 | 0.1 | 16 | 10 | 10 | 160 | 100 | 100 | 16/10/10 | 1420 | 1.42 | 1.42 | 0.00165 | 4630018484088 | 1 |  |  |  | 1.4167 | 0.00165 | 4630018484088 | 12 | 0.34 | 0.33 | 0.2 | 17 | 0.02244 | 14630018484085 | #REF! | https://etke.ru/upload/uf/f58/f58eb682b095ae5c0c8b15982b6192d2.PDF | 2021-06-17 | 2026-06-16 | Сертификат соответствия | KG417/024.CN.02.00642 | 3 |  |  | 16 |  | 22 |  |  |  | 400 | 6 |  |  | 690 | 50-60 | 20 | AC |  |  | B |  | от -25 до +70 |  |  |  | Термомагнитный |  | 10000/1500 |  |  |  | 50 | 3х15 | да |  | A | [18 empty] | Elvert Силовой автоматический выключатель E2K-1B 16TMR 3P 22кА ELVERT E2K1B-16 | Оболочка выключателей в литом корпусе выполнена из литого изоляционного материала и составляет единое целое с механизмом выключателя. Автоматические выключатели в литом корпусе способны включать, проводить и отключать токи при нормальных условиях цепи, а также включать, проводить в течение нормированного времени и отключать токи при нормированных ненормальных условиях в цепи, таких, как короткое замыкание.
E2K1B-32 | Силовой автоматический выключатель E2K-1B 32TMR 3P 22кА ELVERT | 4320.55 | 3586.0565 | Elvert | EC000228 |  | Китай | Zhejiang Dinway Sci-Tech Co., Ltd. | https://etke.ru/catalog/elvert/silovoe_oborudovanie_elvert/avtomaticheskie_vyklyuchateli_v_litom_korpuse_elvert/e2k/1867/ | https://etke.ru/upload/iblock/05c/p9aja3jutf0tgduaz7kcnyyeu0bl32p5/d7f8e0b247614c79b9ee3f8f97a388dd.png | Силовые автоматические выключатели в литом корпусе и дополнительное оборудование | E2K | 60 | шт | 8536209008 |  | 1 | 1 | 1.4167 | 0.16 | 0.1 | 0.1 | 16 | 10 | 10 | 160 | 100 | 100 | 16/10/10 | 1420 | 1.42 | 1.42 | 0.00165 | 4650076067832 | 1 |  |  |  | 1.4167 | 0.00165 | 4650076067832 | 12 | 0.34 | 0.33 | 0.2 | 17 | 0.02244 | 14650076067839 | #REF! | https://etke.ru/upload/uf/f58/f58eb682b095ae5c0c8b15982b6192d2.PDF | 2021-06-17 | 2026-06-16 | Сертификат соответствия | KG417/024.CN.02.00642 | 3 |  |  | 32 |  | 22 |  |  |  | 400 | 6 |  |  | 690 | 50-60 | 20 | AC |  |  | B |  | от -25 до +70 |  |  |  | Термомагнитный |  | 10000/1500 |  |  |  | 50 | 3х15 | да |  | A | [18 empty] | Elvert Силовой автоматический выключатель E2K-1B 32TMR 3P 22кА ELVERT E2K1B-32 | Оболочка выключателей в литом корпусе выполнена из литого изоляционного материала и составляет единое целое с механизмом выключателя. Автоматические выключатели в литом корпусе способны включать, проводить и отключать токи при нормальных условиях цепи, а также включать, проводить в течение нормированного времени и отключать токи при нормированных ненормальных условиях в цепи, таких, как короткое замыкание.
E2K1B-40 | Силовой автоматический выключатель E2K-1B 40TMR 3P 22кА ELVERT | 4320.55 | 3586.0565 | Elvert | EC000228 |  | Китай | Zhejiang Dinway Sci-Tech Co., Ltd. | https://etke.ru/catalog/elvert/silovoe_oborudovanie_elvert/avtomaticheskie_vyklyuchateli_v_litom_korpuse_elvert/e2k/1239/ | https://etke.ru/upload/iblock/7fb/8tmihe8c0op4zx95y8anmrnnkfgt201m/1b270abe1e20b21a7cac9847baf71223.png | Силовые автоматические выключатели в литом корпусе и дополнительное оборудование | E2K | 60 | шт | 8536209008 |  | 1 | 1 | 1.4167 | 0.16 | 0.1 | 0.1 | 16 | 10 | 10 | 160 | 100 | 100 | 16/10/10 | 1420 | 1.42 | 1.42 | 0.00165 | 4630018484101 | 1 |  |  |  | 1.4167 | 0.00165 | 4630018484101 | 12 | 0.34 | 0.33 | 0.2 | 17 | 0.02244 | 14630018484108 | #REF! | https://etke.ru/upload/uf/f58/f58eb682b095ae5c0c8b15982b6192d2.PDF | 2021-06-17 | 2026-06-16 | Сертификат соответствия | KG417/024.CN.02.00642 | 3 |  |  | 40 |  | 22 |  |  |  | 400 | 6 |  |  | 690 | 50-60 | 20 | AC |  |  | B |  | от -25 до +70 |  |  |  | Термомагнитный |  | 10000/1500 |  |  |  | 50 | 3х15 | да |  | A | [18 empty] | Elvert Силовой автоматический выключатель E2K-1B 40TMR 3P 22кА ELVERT E2K1B-40 | Оболочка выключателей в литом корпусе выполнена из литого изоляционного материала и составляет единое целое с механизмом выключателя. Автоматические выключатели в литом корпусе способны включать, проводить и отключать токи при нормальных условиях цепи, а также включать, проводить в течение нормированного времени и отключать токи при нормированных ненормальных условиях в цепи, таких, как короткое замыкание.
E2K1B-50 | Силовой автоматический выключатель E2K-1B 50TMR 3P 22кА ELVERT | 4320.55 | 3586.0565 | Elvert | EC000228 |  | Китай | Zhejiang Dinway Sci-Tech Co., Ltd. | https://etke.ru/catalog/elvert/silovoe_oborudovanie_elvert/avtomaticheskie_vyklyuchateli_v_litom_korpuse_elvert/e2k/1240/ | https://etke.ru/upload/iblock/6fe/z50olecmjentgiz612vck6q0z2uldww8/f34532db4157c5f9ca65a8440c474506.png | Силовые автоматические выключатели в литом корпусе и дополнительное оборудование | E2K | 60 | шт | 8536209008 |  | 1 | 1 | 1.4167 | 0.16 | 0.1 | 0.1 | 16 | 10 | 10 | 160 | 100 | 100 | 16/10/10 | 1420 | 1.42 | 1.42 | 0.00165 | 4630018484118 | 1 |  |  |  | 1.4167 | 0.00165 | 4630018484118 | 12 | 0.34 | 0.33 | 0.2 | 17 | 0.02244 | 14630018484115 | #REF! | https://etke.ru/upload/uf/f58/f58eb682b095ae5c0c8b15982b6192d2.PDF | 2021-06-17 | 2026-06-16 | Сертификат соответствия | KG417/024.CN.02.00642 | 3 |  |  | 50 |  | 22 |  |  |  | 400 | 6 |  |  | 690 | 50-60 | 20 | AC |  |  | B |  | от -25 до +70 |  |  |  | Термомагнитный |  | 10000/1500 |  |  |  | 50 | 3х15 | да |  | A | [18 empty] | Elvert Силовой автоматический выключатель E2K-1B 50TMR 3P 22кА ELVERT E2K1B-50 | Оболочка выключателей в литом корпусе выполнена из литого изоляционного материала и составляет единое целое с механизмом выключателя. Автоматические выключатели в литом корпусе способны включать, проводить и отключать токи при нормальных условиях цепи, а также включать, проводить в течение нормированного времени и отключать токи при нормированных ненормальных условиях в цепи, таких, как короткое замыкание.
E2K1B-80 | Силовой автоматический выключатель E2K-1B 80TMR 3P 22кА ELVERT | 4320.55 | 3586.0565 | Elvert | EC000228 |  | Китай | Zhejiang Dinway Sci-Tech Co., Ltd. | https://etke.ru/catalog/elvert/silovoe_oborudovanie_elvert/avtomaticheskie_vyklyuchateli_v_litom_korpuse_elvert/e2k/1245/ | https://etke.ru/upload/iblock/4f7/dk11bv2exq7cs11um6il7w8evxh0yd9g/e6ed96e2a619aeb2691931392dab1edc.png | Силовые автоматические выключатели в литом корпусе и дополнительное оборудование | E2K | 60 | шт | 8536209008 |  | 1 | 1 | 1.4167 | 0.16 | 0.1 | 0.1 | 16 | 10 | 10 | 160 | 100 | 100 | 16/10/10 | 1420 | 1.42 | 1.42 | 0.00165 | 4630018484132 | 1 |  |  |  | 1.4167 | 0.00165 | 4630018484132 | 12 | 0.34 | 0.33 | 0.2 | 17 | 0.02244 | 14630018484139 | #REF! | https://etke.ru/upload/uf/f58/f58eb682b095ae5c0c8b15982b6192d2.PDF | 2021-06-17 | 2026-06-16 | Сертификат соответствия | KG417/024.CN.02.00642 | 3 |  |  | 80 |  | 22 |  |  |  | 400 | 6 |  |  | 690 | 50-60 | 20 | AC |  |  | B |  | от -25 до +70 |  |  |  | Термомагнитный |  | 10000/1500 |  |  |  | 50 | 3х15 | да |  | A | [18 empty] | Elvert Силовой автоматический выключатель E2K-1B 80TMR 3P 22кА ELVERT E2K1B-80 | Оболочка выключателей в литом корпусе выполнена из литого изоляционного материала и составляет единое целое с механизмом выключателя. Автоматические выключатели в литом корпусе способны включать, проводить и отключать токи при нормальных условиях цепи, а также включать, проводить в течение нормированного времени и отключать токи при нормированных ненормальных условиях в цепи, таких, как короткое замыкание.
E2K4S-320 | Силовой автоматический выключатель E2K-4S 320TMR 3P 36кА ELVERT | 15381.6 | 12766.728 | Elvert | EC000228 |  | Китай | Zhejiang Dinway Sci-Tech Co., Ltd. | https://etke.ru/catalog/elvert/silovoe_oborudovanie_elvert/avtomaticheskie_vyklyuchateli_v_litom_korpuse_elvert/e2k/1255/ | https://etke.ru/upload/iblock/d23/ihwax4rwtt4b0grrdlthyji03imwjiji/6a8e4f533f9de4ae1e2c8703c75f455e.png | Силовые автоматические выключатели в литом корпусе и дополнительное оборудование | E2K | 60 | шт | 8536209008 |  | 1 | 1 | 6.5 | 0.23 | 0.18 | 0.2 | 23 | 18 | 20 | 230 | 180 | 200 | 23/18/20 | 6500 | 6.5 | 6.5 | 0.00165 | 4630018484194 | 1 |  |  |  | 6.5 | 0.002475 | 4630018484194 | 2 | 0.36 | 0.29 | 0.2 | 13 | 0.02088 | 14630018484191 | #REF! | https://etke.ru/upload/uf/f58/f58eb682b095ae5c0c8b15982b6192d2.PDF | 2021-06-17 | 2026-06-16 | Сертификат соответствия | KG417/024.CN.02.00642 | 3 |  |  | 320 |  | 36 |  |  |  | 400 | 6 |  |  | 690 | 50-60 | 20 | AC |  |  | S |  | от -25 до +70 |  |  |  | Термомагнитный |  | 10000/1500 |  |  |  | 150 | 4х30 | да |  | A | [18 empty] | Elvert Силовой автоматический выключатель E2K-4S 320TMR 3P 36кА ELVERT E2K4S-320 | Оболочка выключателей в литом корпусе выполнена из литого изоляционного материала и составляет единое целое с механизмом выключателя. Автоматические выключатели в литом корпусе способны включать, проводить и отключать токи при нормальных условиях цепи, а также включать, проводить в течение нормированного времени и отключать токи при нормированных ненормальных условиях в цепи, таких, как короткое замыкание.
E2K6N-630 | Силовой автоматический выключатель E2K-6N 630TMR 3P 50кА ELVERT | 26343.2 | 21864.856 | Elvert | EC000228 |  | Китай | Zhejiang Dinway Sci-Tech Co., Ltd. | https://etke.ru/catalog/elvert/silovoe_oborudovanie_elvert/avtomaticheskie_vyklyuchateli_v_litom_korpuse_elvert/e2k/1268/ | https://etke.ru/upload/iblock/90e/llqoqqm4qxxtrkyzhkbp5qataggw4wxg/5924dc3b49839c0e91e95bfcdc59c8ee.png | Силовые автоматические выключатели в литом корпусе и дополнительное оборудование | E2K | 60 | шт | 8536209008 |  | 1 | 1 | 8.25 | 0.29 | 0.21 | 0.2 | 29 | 21 | 20 | 290 | 210 | 200 | 29/21/20 | 8250 | 8.25 | 8.25 | 0.00165 | 4630018484224 | 1 |  |  |  | 8.25 | 0.002475 | 4630018484224 | 2 | 0.42 | 0.31 | 0.2 | 16.5 | 0.02604 | 14630018484221 | #REF! | https://etke.ru/upload/uf/f58/f58eb682b095ae5c0c8b15982b6192d2.PDF | 2021-06-17 | 2026-06-16 | Сертификат соответствия | KG417/024.CN.02.00642 | 3 |  |  | 630 |  | 50 |  |  |  | 400 | 6 |  |  | 690 | 50-60 | 20 | AC |  |  | N |  | от -25 до +70 |  |  |  | Термомагнитный |  | 10000/1500 |  |  |  | 300 | 5х40 | да |  | A | [18 empty] | Elvert Силовой автоматический выключатель E2K-6N 630TMR 3P 50кА ELVERT E2K6N-630 | Оболочка выключателей в литом корпусе выполнена из литого изоляционного материала и составляет единое целое с механизмом выключателя. Автоматические выключатели в литом корпусе способны включать, проводить и отключать токи при нормальных условиях цепи, а также включать, проводить в течение нормированного времени и отключать токи при нормированных ненормальных условиях в цепи, таких, как короткое замыкание.
E2K8N-800 | Силовой автоматический выключатель E2K-8N 800TMR 3P 50кА ELVERT | 28509 | 23662.47 | Elvert | EC000228 |  | Китай | Zhejiang Dinway Sci-Tech Co., Ltd. | https://etke.ru/catalog/elvert/silovoe_oborudovanie_elvert/avtomaticheskie_vyklyuchateli_v_litom_korpuse_elvert/e2k/1269/ | https://etke.ru/upload/iblock/3e8/v97ynl9s3yiy9kj8i3seo5bukkbwgc3j/7fb1d05a43faece265b98772ed17b40f.png | Силовые автоматические выключатели в литом корпусе и дополнительное оборудование | E2K | 60 | шт | 8536209008 |  | 1 | 1 | 9.35 | 0.3 | 0.22 | 0.18 | 30 | 22 | 18 | 300 | 220 | 180 | 30/22/18 | 9350 | 9.35 | 9.35 | 0.00165 | 4630018484248 | 1 |  |  |  | 9.35 | 0.002475 | 4630018484248 | 2 | 0.46 | 0.32 | 0.19 | 18.7 | 0.027968 | 14630018484245 | #REF! | https://etke.ru/upload/uf/f58/f58eb682b095ae5c0c8b15982b6192d2.PDF | 2021-06-17 | 2026-06-16 | Сертификат соответствия | KG417/024.CN.02.00642 | 3 |  |  | 800 |  | 50 |  |  |  | 400 | 6 |  |  | 1000 | 50-60 | 20 | AC |  |  | N |  | от -25 до +70 |  |  |  | Термомагнитный |  | 10000/1500 |  |  |  | 400 | 5х50 (через расширенные выводы) | да |  | A | [18 empty] | Elvert Силовой автоматический выключатель E2K-8N 800TMR 3P 50кА ELVERT E2K8N-800 | Оболочка выключателей в литом корпусе выполнена из литого изоляционного материала и составляет единое целое с механизмом выключателя. Автоматические выключатели в литом корпусе способны включать, проводить и отключать токи при нормальных условиях цепи, а также включать, проводить в течение нормированного времени и отключать токи при нормированных ненормальных условиях в цепи, таких, как короткое замыкание.
02.01.04 Дополнительное оборудование к силовым автоматическим выключателям E2K
02.01.04.01 Контакты к силовым автоматическим выключателям E2K
AC2K-1 | Аварийный контакт AC2K-1 к Е2К-1В (16-100 А) | 304.98 | 253.1334 | Elvert | EC000041 |  | Китай | Zhejiang Dinway Sci-Tech Co., Ltd. | https://etke.ru/catalog/elvert/silovoe_oborudovanie_elvert/avtomaticheskie_vyklyuchateli_v_litom_korpuse_elvert/dopolnitelnoe_oborudovanie_dlya_e2k/avariynyy_kontakt_e2k/1802/ | https://etke.ru/upload/iblock/15f/2dpdxr6ak6y3kiaoef4o2m1tc9fadl0v/16465fecdc9a941f21224db62c498dad.png | Силовые автоматические выключатели в литом корпусе и дополнительное оборудование | E2K | 60 | шт | 8538909909 |  | 1 | 1 | 0.04 | 0.09 | 0.02 | 0.08 | 9 | 2 | 8 | 90 | 20 | 80 | 9/2/8 | 40 | 0.04 | 0.04 | 0.00066 | 4650076065173 | 1 |  |  |  | 0.4 | 0.002475 | 4650076065180 | 80 | 0.375 | 0.32 | 0.165 | 3.2 | 0.0198 | 14650076065187 | #REF! | https://etke.ru/upload/uf/8a1/5ouwhl912091i24dizzzisw7xi3ir6c7/%D0%98%D0%BD%D1%84%D0%BE%D1%80%D0%BC%D0%B0%D1%86%D0%B8%D0%BE%D0%BD%D0%BD%D0%BE%D0%B5%20%D0%BF%D0%B8%D1%81%D1%8C%D0%BC%D0%BE.pdf | 2015-03-04 | не установлено | Информационное письмо |  |  |  |  | 16-100 | [50 empty] | Elvert Аварийный контакт AC2K-1 к Е2К-1В (16-100 А) AC2K-1 | Оболочка выключателей в литом корпусе выполнена из литого изоляционного материала и составляет единое целое с механизмом выключателя. Автоматические выключатели в литом корпусе способны включать, проводить и отключать токи при нормальных условиях цепи, а также включать, проводить в течение нормированного времени и отключать токи при нормированных ненормальных условиях в цепи, таких, как короткое замыкание.
AC2K-3 | Аварийный контакт AC2K-3 к Е2К-3В (125-250 А) | 304.98 | 253.1334 | Elvert | EC000041 |  | Китай | Zhejiang Dinway Sci-Tech Co., Ltd. | https://etke.ru/catalog/elvert/silovoe_oborudovanie_elvert/avtomaticheskie_vyklyuchateli_v_litom_korpuse_elvert/dopolnitelnoe_oborudovanie_dlya_e2k/avariynyy_kontakt_e2k/1803/ | https://etke.ru/upload/iblock/7f9/cyrgz7vggietj9qelxffnxmlq2muswzj/da5731d1eef00bbddb1a324564291ce6.png | Силовые автоматические выключатели в литом корпусе и дополнительное оборудование | E2K | 60 | шт | 8538909909 |  | 1 | 1 | 0.08 | 0.18 | 0.04 | 0.16 | 18 | 4 | 16 | 180 | 40 | 160 | 18/4/16 | 80 | 0.08 | 0.08 | 0.00066 | 4650076065197 | 1 |  |  |  | 0.8 | 0.002475 | 4650076065203 | 80 | 0.375 | 0.32 | 0.165 | 6.4 | 0.0198 | 14650076065200 | #REF! | https://etke.ru/upload/uf/8a1/5ouwhl912091i24dizzzisw7xi3ir6c7/%D0%98%D0%BD%D1%84%D0%BE%D1%80%D0%BC%D0%B0%D1%86%D0%B8%D0%BE%D0%BD%D0%BD%D0%BE%D0%B5%20%D0%BF%D0%B8%D1%81%D1%8C%D0%BC%D0%BE.pdf | 2015-03-04 | не установлено | Информационное письмо |  |  |  |  | 125-250 | [50 empty] | Elvert Аварийный контакт AC2K-3 к Е2К-3В (125-250 А) AC2K-3 | Оболочка выключателей в литом корпусе выполнена из литого изоляционного материала и составляет единое целое с механизмом выключателя. Автоматические выключатели в литом корпусе способны включать, проводить и отключать токи при нормальных условиях цепи, а также включать, проводить в течение нормированного времени и отключать токи при нормированных ненормальных условиях в цепи, таких, как короткое замыкание.
AC2K-4 | Аварийный контакт AC2K-4 к Е2К-4S (320-400 А) | 637.81 | 529.3823 | Elvert | EC000041 |  | Китай | Zhejiang Dinway Sci-Tech Co., Ltd. | https://etke.ru/catalog/elvert/silovoe_oborudovanie_elvert/avtomaticheskie_vyklyuchateli_v_litom_korpuse_elvert/dopolnitelnoe_oborudovanie_dlya_e2k/avariynyy_kontakt_e2k/1804/ | https://etke.ru/upload/iblock/4a2/ch0jb5ttxi31uk0j66i3e6g8xviycf6d/6070513cd8728fb65962eebe1571f421.png | Силовые автоматические выключатели в литом корпусе и дополнительное оборудование | E2K | 60 | шт | 8538909909 |  | 1 | 1 | 0.115 | 0.36 | 0.08 | 0.32 | 36 | 8 | 32 | 360 | 80 | 320 | 36/8/32 | 120 | 0.12 | 0.12 | 0.00066 | 4650076065210 | 1 |  |  |  | 0.575 | 0.002475 | 4650076065227 | 40 | 0.375 | 0.32 | 0.165 | 4.6 | 0.0198 | 14650076065224 | #REF! | https://etke.ru/upload/uf/8a1/5ouwhl912091i24dizzzisw7xi3ir6c7/%D0%98%D0%BD%D1%84%D0%BE%D1%80%D0%BC%D0%B0%D1%86%D0%B8%D0%BE%D0%BD%D0%BD%D0%BE%D0%B5%20%D0%BF%D0%B8%D1%81%D1%8C%D0%BC%D0%BE.pdf | 2015-03-04 | не установлено | Информационное письмо |  |  |  |  | 320-400 | [50 empty] | Elvert Аварийный контакт AC2K-4 к Е2К-4S (320-400 А) AC2K-4 | Оболочка выключателей в литом корпусе выполнена из литого изоляционного материала и составляет единое целое с механизмом выключателя. Автоматические выключатели в литом корпусе способны включать, проводить и отключать токи при нормальных условиях цепи, а также включать, проводить в течение нормированного времени и отключать токи при нормированных ненормальных условиях в цепи, таких, как короткое замыкание.
AC2K-6 | Аварийный контакт AC2K-6 к Е2К-6N (500-630 А) | 637.81 | 529.3823 | Elvert | EC000041 |  | Китай | Zhejiang Dinway Sci-Tech Co., Ltd. | https://etke.ru/catalog/elvert/silovoe_oborudovanie_elvert/avtomaticheskie_vyklyuchateli_v_litom_korpuse_elvert/dopolnitelnoe_oborudovanie_dlya_e2k/avariynyy_kontakt_e2k/1805/ | https://etke.ru/upload/iblock/809/zins7a9j6tmg69sf81tsrgsem0opsdbf/a3c6895a6a723da292439fe6f06320b5.png | Силовые автоматические выключатели в литом корпусе и дополнительное оборудование | E2K | 60 | шт | 8538909909 |  | 1 | 1 | 0.115 | 0.72 | 0.16 | 0.64 | 72 | 16 | 64 | 720 | 160 | 640 | 72/16/64 | 120 | 0.12 | 0.12 | 0.00066 | 4650076065234 | 1 |  |  |  | 0.575 | 0.002475 | 4650076065241 | 40 | 0.375 | 0.32 | 0.165 | 4.6 | 0.0198 | 14650076065248 | #REF! | https://etke.ru/upload/uf/8a1/5ouwhl912091i24dizzzisw7xi3ir6c7/%D0%98%D0%BD%D1%84%D0%BE%D1%80%D0%BC%D0%B0%D1%86%D0%B8%D0%BE%D0%BD%D0%BD%D0%BE%D0%B5%20%D0%BF%D0%B8%D1%81%D1%8C%D0%BC%D0%BE.pdf | 2015-03-04 | не установлено | Информационное письмо |  |  |  |  | 500-630 | [50 empty] | Elvert Аварийный контакт AC2K-6 к Е2К-6N (500-630 А) AC2K-6 | Оболочка выключателей в литом корпусе выполнена из литого изоляционного материала и составляет единое целое с механизмом выключателя. Автоматические выключатели в литом корпусе способны включать, проводить и отключать токи при нормальных условиях цепи, а также включать, проводить в течение нормированного времени и отключать токи при нормированных ненормальных условиях в цепи, таких, как короткое замыкание.
AC2K-8 | Аварийный контакт AC2K-8 к Е2К-8N (800 А) | 1138.15 | 944.6645 | Elvert | EC000041 |  | Китай | Zhejiang Dinway Sci-Tech Co., Ltd. | https://etke.ru/catalog/elvert/silovoe_oborudovanie_elvert/avtomaticheskie_vyklyuchateli_v_litom_korpuse_elvert/dopolnitelnoe_oborudovanie_dlya_e2k/avariynyy_kontakt_e2k/1806/ | https://etke.ru/upload/iblock/3cf/d75496e0ohm86d0hi0kwos9iy6q21xqt/528c86db0be95f4f07ce86436a6455ed.png | Силовые автоматические выключатели в литом корпусе и дополнительное оборудование | E2K | 60 | шт | 8538909909 |  | 1 | 1 | 0.0775 | 1.44 | 0.32 | 1.28 | 144 | 32 | 128 | 1440 | 320 | 1280 | 144/32/128 | 80 | 0.08 | 0.08 | 0.00066 | 4650076065258 | 1 |  |  |  | 0.3875 | 0.002475 | 4650076065265 | 40 | 0.375 | 0.32 | 0.165 | 3.1 | 0.0198 | 14650076065262 | #REF! | https://etke.ru/upload/uf/8a1/5ouwhl912091i24dizzzisw7xi3ir6c7/%D0%98%D0%BD%D1%84%D0%BE%D1%80%D0%BC%D0%B0%D1%86%D0%B8%D0%BE%D0%BD%D0%BD%D0%BE%D0%B5%20%D0%BF%D0%B8%D1%81%D1%8C%D0%BC%D0%BE.pdf | 2015-03-04 | не установлено | Информационное письмо |  |  |  |  | 800 | [50 empty] | Elvert Аварийный контакт AC2K-8 к Е2К-8N (800 А) AC2K-8 | Оболочка выключателей в литом корпусе выполнена из литого изоляционного материала и составляет единое целое с механизмом выключателя. Автоматические выключатели в литом корпусе способны включать, проводить и отключать токи при нормальных условиях цепи, а также включать, проводить в течение нормированного времени и отключать токи при нормированных ненормальных условиях в цепи, таких, как короткое замыкание.
ВC2K-1 | Дополнительный контакт BC2K-1 к Е2К-1В (16-100 А) | 319.35 | 265.0605 | Elvert | EC000041 |  | Китай | Zhejiang Dinway Sci-Tech Co., Ltd. | https://etke.ru/catalog/elvert/silovoe_oborudovanie_elvert/avtomaticheskie_vyklyuchateli_v_litom_korpuse_elvert/dopolnitelnoe_oborudovanie_dlya_e2k/dopolnitelnyy_kontakt_e2k/1797/ | https://etke.ru/upload/iblock/d84/c66n6yncvpdzncbcqseocims8yvfiqvr/f07b8de31626e4723296068e9439de9f.png | Силовые автоматические выключатели в литом корпусе и дополнительное оборудование | E2K | 60 | шт | 8538909909 |  | 1 | 1 | 0.04 | 0.09 | 0.02 | 0.08 | 9 | 2 | 8 | 90 | 20 | 80 | 9/2/8 | 40 | 0.04 | 0.04 | 0.00066 | 4650076065074 | 1 |  |  |  | 0.4 | 0.002475 | 4650076065081 | 80 | 0.375 | 0.32 | 0.165 | 3.2 | 0.0198 | 14650076065088 | #REF! | https://etke.ru/upload/uf/8a1/5ouwhl912091i24dizzzisw7xi3ir6c7/%D0%98%D0%BD%D1%84%D0%BE%D1%80%D0%BC%D0%B0%D1%86%D0%B8%D0%BE%D0%BD%D0%BD%D0%BE%D0%B5%20%D0%BF%D0%B8%D1%81%D1%8C%D0%BC%D0%BE.pdf | 2015-03-04 | не установлено | Информационное письмо |  |  |  |  | 16-100 | [50 empty] | Elvert Дополнительный контакт BC2K-1 к Е2К-1В (16-100 А) ВC2K-1 | Оболочка выключателей в литом корпусе выполнена из литого изоляционного материала и составляет единое целое с механизмом выключателя. Автоматические выключатели в литом корпусе способны включать, проводить и отключать токи при нормальных условиях цепи, а также включать, проводить в течение нормированного времени и отключать токи при нормированных ненормальных условиях в цепи, таких, как короткое замыкание.
ВC2K-3 | Дополнительный контакт BC2K-3 к Е2К-3В (125-250 А) | 319.35 | 265.0605 | Elvert | EC000041 |  | Китай | Zhejiang Dinway Sci-Tech Co., Ltd. | https://etke.ru/catalog/elvert/silovoe_oborudovanie_elvert/avtomaticheskie_vyklyuchateli_v_litom_korpuse_elvert/dopolnitelnoe_oborudovanie_dlya_e2k/dopolnitelnyy_kontakt_e2k/1798/ | https://etke.ru/upload/iblock/0bf/kfzz546emhmywcffuiwh6rxmcdgfkg7y/f770dec23218c4dd49a3532363ce42a7.png | Силовые автоматические выключатели в литом корпусе и дополнительное оборудование | E2K | 60 | шт | 8538909909 |  | 1 | 1 | 0.04125 | 0.18 | 0.04 | 0.16 | 18 | 4 | 16 | 180 | 40 | 160 | 18/4/16 | 40 | 0.04 | 0.04 | 0.00066 | 4650076065098 | 1 |  |  |  | 0.4125 | 0.002475 | 4650076065104 | 80 | 0.375 | 0.32 | 0.165 | 3.3 | 0.0198 | 14650076065101 | #REF! | https://etke.ru/upload/uf/8a1/5ouwhl912091i24dizzzisw7xi3ir6c7/%D0%98%D0%BD%D1%84%D0%BE%D1%80%D0%BC%D0%B0%D1%86%D0%B8%D0%BE%D0%BD%D0%BD%D0%BE%D0%B5%20%D0%BF%D0%B8%D1%81%D1%8C%D0%BC%D0%BE.pdf | 2015-03-04 | не установлено | Информационное письмо |  |  |  |  | 125-250 | [50 empty] | Elvert Дополнительный контакт BC2K-3 к Е2К-3В (125-250 А) ВC2K-3 | Оболочка выключателей в литом корпусе выполнена из литого изоляционного материала и составляет единое целое с механизмом выключателя. Автоматические выключатели в литом корпусе способны включать, проводить и отключать токи при нормальных условиях цепи, а также включать, проводить в течение нормированного времени и отключать токи при нормированных ненормальных условиях в цепи, таких, как короткое замыкание.
ВC2K-4 | Дополнительный контакт BC2K-4 к Е2К-4S (320-400 А) | 662.12 | 549.5596 | Elvert | EC000041 |  | Китай | Zhejiang Dinway Sci-Tech Co., Ltd. | https://etke.ru/catalog/elvert/silovoe_oborudovanie_elvert/avtomaticheskie_vyklyuchateli_v_litom_korpuse_elvert/dopolnitelnoe_oborudovanie_dlya_e2k/dopolnitelnyy_kontakt_e2k/1799/ | https://etke.ru/upload/iblock/a11/amwm9wglz0tptltg9qehy6dc0d2rf3c7/e61ad3baf31065d2c2ff53e05b09d69a.png | Силовые автоматические выключатели в литом корпусе и дополнительное оборудование | E2K | 60 | шт | 8538909909 |  | 1 | 1 | 0.115 | 0.36 | 0.08 | 0.32 | 36 | 8 | 32 | 360 | 80 | 320 | 36/8/32 | 120 | 0.12 | 0.12 | 0.00066 | 4650076065111 | 1 |  |  |  | 0.575 | 0.002475 | 4650076065128 | 40 | 0.375 | 0.32 | 0.165 | 4.6 | 0.0198 | 14650076065125 | #REF! | https://etke.ru/upload/uf/8a1/5ouwhl912091i24dizzzisw7xi3ir6c7/%D0%98%D0%BD%D1%84%D0%BE%D1%80%D0%BC%D0%B0%D1%86%D0%B8%D0%BE%D0%BD%D0%BD%D0%BE%D0%B5%20%D0%BF%D0%B8%D1%81%D1%8C%D0%BC%D0%BE.pdf | 2015-03-04 | не установлено | Информационное письмо |  |  |  |  | 320-400 | [50 empty] | Elvert Дополнительный контакт BC2K-4 к Е2К-4S (320-400 А) ВC2K-4 | Оболочка выключателей в литом корпусе выполнена из литого изоляционного материала и составляет единое целое с механизмом выключателя. Автоматические выключатели в литом корпусе способны включать, проводить и отключать токи при нормальных условиях цепи, а также включать, проводить в течение нормированного времени и отключать токи при нормированных ненормальных условиях в цепи, таких, как короткое замыкание.
ВC2K-6 | Дополнительный контакт BC2K-6 к Е2К-6N (500-630 А) | 785.21 | 651.7243 | Elvert | EC000041 |  | Китай | Zhejiang Dinway Sci-Tech Co., Ltd. | https://etke.ru/catalog/elvert/silovoe_oborudovanie_elvert/avtomaticheskie_vyklyuchateli_v_litom_korpuse_elvert/dopolnitelnoe_oborudovanie_dlya_e2k/dopolnitelnyy_kontakt_e2k/1800/ | https://etke.ru/upload/iblock/597/yiiqpn759wjxpdjgn7335xj6yf2h91dp/ebaa05c803b31dc965491941a44ff4e4.png | Силовые автоматические выключатели в литом корпусе и дополнительное оборудование | E2K | 60 | шт | 8538909909 |  | 1 | 1 | 0.115 | 0.72 | 0.16 | 0.64 | 72 | 16 | 64 | 720 | 160 | 640 | 72/16/64 | 120 | 0.12 | 0.12 | 0.00066 | 4650076065135 | 1 |  |  |  | 0.575 | 0.002475 | 4650076065142 | 40 | 0.375 | 0.32 | 0.165 | 4.6 | 0.0198 | 14650076065149 | #REF! | https://etke.ru/upload/uf/8a1/5ouwhl912091i24dizzzisw7xi3ir6c7/%D0%98%D0%BD%D1%84%D0%BE%D1%80%D0%BC%D0%B0%D1%86%D0%B8%D0%BE%D0%BD%D0%BD%D0%BE%D0%B5%20%D0%BF%D0%B8%D1%81%D1%8C%D0%BC%D0%BE.pdf | 2015-03-04 | не установлено | Информационное письмо |  |  |  |  | 500-630 | [50 empty] | Elvert Дополнительный контакт BC2K-6 к Е2К-6N (500-630 А) ВC2K-6 | Оболочка выключателей в литом корпусе выполнена из литого изоляционного материала и составляет единое целое с механизмом выключателя. Автоматические выключатели в литом корпусе способны включать, проводить и отключать токи при нормальных условиях цепи, а также включать, проводить в течение нормированного времени и отключать токи при нормированных ненормальных условиях в цепи, таких, как короткое замыкание.
ВC2K-8 | Дополнительный контакт BC2K-8 к Е2К-8N (800 А) | 1151.41 | 955.6703 | Elvert | EC000041 |  | Китай | Zhejiang Dinway Sci-Tech Co., Ltd. | https://etke.ru/catalog/elvert/silovoe_oborudovanie_elvert/avtomaticheskie_vyklyuchateli_v_litom_korpuse_elvert/dopolnitelnoe_oborudovanie_dlya_e2k/dopolnitelnyy_kontakt_e2k/1801/ | https://etke.ru/upload/iblock/d20/ed8c1pachgku8ccejga848wf76m3cfcq/cad8d9a938868327bff4d9edde7c4f27.png | Силовые автоматические выключатели в литом корпусе и дополнительное оборудование | E2K | 60 | шт | 8538909909 |  | 1 | 1 | 0.135 | 1.44 | 0.32 | 1.28 | 144 | 32 | 128 | 1440 | 320 | 1280 | 144/32/128 | 140 | 0.14 | 0.14 | 0.00066 | 4650076065159 | 1 |  |  |  | 0.675 | 0.002475 | 4650076065166 | 40 | 0.375 | 0.32 | 0.165 | 5.4 | 0.0198 | 14650076065163 | #REF! | https://etke.ru/upload/uf/8a1/5ouwhl912091i24dizzzisw7xi3ir6c7/%D0%98%D0%BD%D1%84%D0%BE%D1%80%D0%BC%D0%B0%D1%86%D0%B8%D0%BE%D0%BD%D0%BD%D0%BE%D0%B5%20%D0%BF%D0%B8%D1%81%D1%8C%D0%BC%D0%BE.pdf | 2015-03-04 | не установлено | Информационное письмо |  |  |  |  | 800 | [50 empty] | Elvert Дополнительный контакт BC2K-8 к Е2К-8N (800 А) ВC2K-8 | Оболочка выключателей в литом корпусе выполнена из литого изоляционного материала и составляет единое целое с механизмом выключателя. Автоматические выключатели в литом корпусе способны включать, проводить и отключать токи при нормальных условиях цепи, а также включать, проводить в течение нормированного времени и отключать токи при нормированных ненормальных условиях в цепи, таких, как короткое замыкание.
BC2K-13 | Дополнительный контакт двойной BC2K-13 к Е2К-13N (1000-1250 А) | 1944.8 | 1614.184 | Elvert | EC000041 |  | Китай | Zhejiang Dinway Sci-Tech Co., Ltd. | https://etke.ru/catalog/elvert/silovoe_oborudovanie_elvert/avtomaticheskie_vyklyuchateli_v_litom_korpuse_elvert/dopolnitelnoe_oborudovanie_dlya_e2k/dopolnitelnyy_kontakt_e2k/1836/ | https://etke.ru/upload/iblock/514/gmfxduqo3sd4h3hrxt6dhzrylyauqiv8/dd6bd3a06747a674c182f0ee8b8a72bc.png | Силовые автоматические выключатели в литом корпусе и дополнительное оборудование | E2K | 60 | шт | 8538909909 |  | 1 | 1 | 0.1125 | 2.88 | 0.64 | 2.56 | 288 | 64 | 256 | 2880 | 640 | 2560 | 288/64/256 | 110 | 0.11 | 0.11 | 0.00066 | 4650076066200 | 1 |  |  |  | 0.5625 | 0.002475 | 4650076066217 | 40 | 0.375 | 0.32 | 0.165 | 4.5 | 0.0198 | 14650076066214 | #REF! | https://etke.ru/upload/uf/8a1/5ouwhl912091i24dizzzisw7xi3ir6c7/%D0%98%D0%BD%D1%84%D0%BE%D1%80%D0%BC%D0%B0%D1%86%D0%B8%D0%BE%D0%BD%D0%BD%D0%BE%D0%B5%20%D0%BF%D0%B8%D1%81%D1%8C%D0%BC%D0%BE.pdf | 2015-03-04 | не установлено | Информационное письмо |  |  |  |  | 1000-1250 | [50 empty] | Elvert Дополнительный контакт двойной BC2K-13 к Е2К-13N (1000-1250 А) BC2K-13 | Оболочка выключателей в литом корпусе выполнена из литого изоляционного материала и составляет единое целое с механизмом выключателя. Автоматические выключатели в литом корпусе способны включать, проводить и отключать токи при нормальных условиях цепи, а также включать, проводить в течение нормированного времени и отключать токи при нормированных ненормальных условиях в цепи, таких, как короткое замыкание.
02.01.04.02 Расцепители к силовым автоматическим выключателям E2K
SR2K-1 | Независимый расцепитель SR2K-1 к Е2К-1В (16-100 А) | 612.28 | 508.1924 | Elvert | EC001023 |  | Китай | Zhejiang Dinway Sci-Tech Co., Ltd. | https://etke.ru/catalog/elvert/silovoe_oborudovanie_elvert/avtomaticheskie_vyklyuchateli_v_litom_korpuse_elvert/dopolnitelnoe_oborudovanie_dlya_e2k/nezavisimyy_rastsepitel_e2k/1807/ | https://etke.ru/upload/iblock/4d6/ky4xp6tvu3uoax0kwsgoma44qz343hjh/6306cf6b0cb0ffaf2f19550a3e07b7a5.png | Силовые автоматические выключатели в литом корпусе и дополнительное оборудование | E2K | 60 | шт | 8538909909 |  | 1 | 1 | 0.0625 | 0.09 | 0.02 | 0.08 | 9 | 2 | 8 | 90 | 20 | 80 | 9/2/8 | 60 | 0.06 | 0.06 | 0.00066 | 4650076065296 | 1 |  |  |  | 0.625 | 0.002475 | 4650076065302 | 80 | 0.375 | 0.32 | 0.165 | 5 | 0.0198 | 14650076065309 | #REF! | https://etke.ru/upload/uf/8a1/5ouwhl912091i24dizzzisw7xi3ir6c7/%D0%98%D0%BD%D1%84%D0%BE%D1%80%D0%BC%D0%B0%D1%86%D0%B8%D0%BE%D0%BD%D0%BD%D0%BE%D0%B5%20%D0%BF%D0%B8%D1%81%D1%8C%D0%BC%D0%BE.pdf | 2015-03-04 | не установлено | Информационное письмо |  |  |  |  | 16-100 | [50 empty] | Elvert Независимый расцепитель SR2K-1 к Е2К-1В (16-100 А) SR2K-1 | Оболочка выключателей в литом корпусе выполнена из литого изоляционного материала и составляет единое целое с механизмом выключателя. Автоматические выключатели в литом корпусе способны включать, проводить и отключать токи при нормальных условиях цепи, а также включать, проводить в течение нормированного времени и отключать токи при нормированных ненормальных условиях в цепи, таких, как короткое замыкание.
SR2K-3 | Независимый расцепитель SR2K-3 к Е2К-3В (125-250 А) | 612.28 | 508.1924 | Elvert | EC001023 |  | Китай | Zhejiang Dinway Sci-Tech Co., Ltd. | https://etke.ru/catalog/elvert/silovoe_oborudovanie_elvert/avtomaticheskie_vyklyuchateli_v_litom_korpuse_elvert/dopolnitelnoe_oborudovanie_dlya_e2k/nezavisimyy_rastsepitel_e2k/1808/ | https://etke.ru/upload/iblock/86d/azr0vsgonawh1gv1z2ysiy1ur4t5huu3/02cebed5bdb17bf878d8f0436858e5a4.png | Силовые автоматические выключатели в литом корпусе и дополнительное оборудование | E2K | 60 | шт | 8538909909 |  | 1 | 1 | 0.06625 | 0.18 | 0.04 | 0.16 | 18 | 4 | 16 | 180 | 40 | 160 | 18/4/16 | 70 | 0.07 | 0.07 | 0.00066 | 4650076065319 | 1 |  |  |  | 0.6625 | 0.002475 | 4650076065326 | 80 | 0.375 | 0.32 | 0.165 | 5.3 | 0.0198 | 14650076065323 | #REF! | https://etke.ru/upload/uf/8a1/5ouwhl912091i24dizzzisw7xi3ir6c7/%D0%98%D0%BD%D1%84%D0%BE%D1%80%D0%BC%D0%B0%D1%86%D0%B8%D0%BE%D0%BD%D0%BD%D0%BE%D0%B5%20%D0%BF%D0%B8%D1%81%D1%8C%D0%BC%D0%BE.pdf | 2015-03-04 | не установлено | Информационное письмо |  |  |  |  | 125-250 | [50 empty] | Elvert Независимый расцепитель SR2K-3 к Е2К-3В (125-250 А) SR2K-3 | Оболочка выключателей в литом корпусе выполнена из литого изоляционного материала и составляет единое целое с механизмом выключателя. Автоматические выключатели в литом корпусе способны включать, проводить и отключать токи при нормальных условиях цепи, а также включать, проводить в течение нормированного времени и отключать токи при нормированных ненормальных условиях в цепи, таких, как короткое замыкание.
SR2K-4 | Независимый расцепитель SR2K-4 к Е2К-4S (320-400 А) | 1900.6 | 1577.498 | Elvert | EC001023 |  | Китай | Zhejiang Dinway Sci-Tech Co., Ltd. | https://etke.ru/catalog/elvert/silovoe_oborudovanie_elvert/avtomaticheskie_vyklyuchateli_v_litom_korpuse_elvert/dopolnitelnoe_oborudovanie_dlya_e2k/nezavisimyy_rastsepitel_e2k/1809/ | https://etke.ru/upload/iblock/bd3/t5dzqtba5r9gi3txv1tsyf6giwk290ks/080a75a1d5c3735eea905c2d8dcb7f92.png | Силовые автоматические выключатели в литом корпусе и дополнительное оборудование | E2K | 60 | шт | 8538909909 |  | 1 | 1 | 0.1675 | 0.36 | 0.08 | 0.32 | 36 | 8 | 32 | 360 | 80 | 320 | 36/8/32 | 170 | 0.17 | 0.17 | 0.00066 | 4650076065333 | 1 |  |  |  | 0.8375 | 0.002475 | 4650076065340 | 40 | 0.375 | 0.32 | 0.165 | 6.7 | 0.0198 | 14650076065347 | #REF! | https://etke.ru/upload/uf/8a1/5ouwhl912091i24dizzzisw7xi3ir6c7/%D0%98%D0%BD%D1%84%D0%BE%D1%80%D0%BC%D0%B0%D1%86%D0%B8%D0%BE%D0%BD%D0%BD%D0%BE%D0%B5%20%D0%BF%D0%B8%D1%81%D1%8C%D0%BC%D0%BE.pdf | 2015-03-04 | не установлено | Информационное письмо |  |  |  |  | 320-400 | [50 empty] | Elvert Независимый расцепитель SR2K-4 к Е2К-4S (320-400 А) SR2K-4 | Оболочка выключателей в литом корпусе выполнена из литого изоляционного материала и составляет единое целое с механизмом выключателя. Автоматические выключатели в литом корпусе способны включать, проводить и отключать токи при нормальных условиях цепи, а также включать, проводить в течение нормированного времени и отключать токи при нормированных ненормальных условиях в цепи, таких, как короткое замыкание.
SR2K-6 | Независимый расцепитель SR2K-6 к Е2К-6N (500-630 А) | 1900.6 | 1577.498 | Elvert | EC001023 |  | Китай | Zhejiang Dinway Sci-Tech Co., Ltd. | https://etke.ru/catalog/elvert/silovoe_oborudovanie_elvert/avtomaticheskie_vyklyuchateli_v_litom_korpuse_elvert/dopolnitelnoe_oborudovanie_dlya_e2k/nezavisimyy_rastsepitel_e2k/1810/ | https://etke.ru/upload/iblock/ca4/bcev58sbo42ovnch5cwi27ancaj96wl8/7d71a41e3c47e34ccea5ae9622887909.png | Силовые автоматические выключатели в литом корпусе и дополнительное оборудование | E2K | 60 | шт | 8538909909 |  | 1 | 1 | 0.1675 | 0.72 | 0.16 | 0.64 | 72 | 16 | 64 | 720 | 160 | 640 | 72/16/64 | 170 | 0.17 | 0.17 | 0.00066 | 4650076065357 | 1 |  |  |  | 0.8375 | 0.002475 | 4650076065364 | 40 | 0.375 | 0.32 | 0.165 | 6.7 | 0.0198 | 14650076065361 | #REF! | https://etke.ru/upload/uf/8a1/5ouwhl912091i24dizzzisw7xi3ir6c7/%D0%98%D0%BD%D1%84%D0%BE%D1%80%D0%BC%D0%B0%D1%86%D0%B8%D0%BE%D0%BD%D0%BD%D0%BE%D0%B5%20%D0%BF%D0%B8%D1%81%D1%8C%D0%BC%D0%BE.pdf | 2015-03-04 | не установлено | Информационное письмо |  |  |  |  | 500-630 | [50 empty] | Elvert Независимый расцепитель SR2K-6 к Е2К-6N (500-630 А) SR2K-6 | Оболочка выключателей в литом корпусе выполнена из литого изоляционного материала и составляет единое целое с механизмом выключателя. Автоматические выключатели в литом корпусе способны включать, проводить и отключать токи при нормальных условиях цепи, а также включать, проводить в течение нормированного времени и отключать токи при нормированных ненормальных условиях в цепи, таких, как короткое замыкание.
SR2K-8 | Независимый расцепитель SR2K-8 к Е2К-8N (800 А) | 2939.3 | 2439.619 | Elvert | EC001023 |  | Китай | Zhejiang Dinway Sci-Tech Co., Ltd. | https://etke.ru/catalog/elvert/silovoe_oborudovanie_elvert/avtomaticheskie_vyklyuchateli_v_litom_korpuse_elvert/dopolnitelnoe_oborudovanie_dlya_e2k/nezavisimyy_rastsepitel_e2k/1811/ | https://etke.ru/upload/iblock/72b/5gh9f8xsivv1cpmlg878yw785dmeh2ai/56930240f7b218bc999259a8efa1f278.png | Силовые автоматические выключатели в литом корпусе и дополнительное оборудование | E2K | 60 | шт | 8538909909 |  | 1 | 1 | 0.1675 | 0.72 | 0.16 | 0.64 | 72 | 16 | 64 | 720 | 160 | 640 | 72/16/64 | 170 | 0.17 | 0.17 | 0.00066 | 4650076065371 | 1 |  |  |  | 0.8375 | 0.002475 | 4650076065388 | 40 | 0.375 | 0.32 | 0.165 | 6.7 | 0.0198 | 14650076065385 | #REF! | https://etke.ru/upload/uf/8a1/5ouwhl912091i24dizzzisw7xi3ir6c7/%D0%98%D0%BD%D1%84%D0%BE%D1%80%D0%BC%D0%B0%D1%86%D0%B8%D0%BE%D0%BD%D0%BD%D0%BE%D0%B5%20%D0%BF%D0%B8%D1%81%D1%8C%D0%BC%D0%BE.pdf | 2015-03-04 | не установлено | Информационное письмо |  |  |  |  | 800 | [50 empty] | Elvert Независимый расцепитель SR2K-8 к Е2К-8N (800 А) SR2K-8 | Оболочка выключателей в литом корпусе выполнена из литого изоляционного материала и составляет единое целое с механизмом выключателя. Автоматические выключатели в литом корпусе способны включать, проводить и отключать токи при нормальных условиях цепи, а также включать, проводить в течение нормированного времени и отключать токи при нормированных ненормальных условиях в цепи, таких, как короткое замыкание.
SR2K-13 | Независимый расцепитель SR2K-13 к Е2К-13N (1000-1250 А) | 3425.5 | 2843.165 | Elvert | EC001023 |  | Китай | Zhejiang Dinway Sci-Tech Co., Ltd. | https://etke.ru/catalog/elvert/silovoe_oborudovanie_elvert/avtomaticheskie_vyklyuchateli_v_litom_korpuse_elvert/dopolnitelnoe_oborudovanie_dlya_e2k/nezavisimyy_rastsepitel_e2k/1835/ | https://etke.ru/upload/iblock/1e8/o5sjgyhtpe5yqamvq91x1i12ncfygpdu/9b3bc1c3b5cdc01f78bf95f37f850f0b.png | Силовые автоматические выключатели в литом корпусе и дополнительное оборудование | E2K | 60 | шт | 8538909909 |  | 1 | 1 | 0.1775 | 0.72 | 0.16 | 0.64 | 72 | 16 | 64 | 720 | 160 | 640 | 72/16/64 | 180 | 0.18 | 0.18 | 0.00066 | 4650076065395 | 1 |  |  |  | 0.8875 | 0.002475 | 4650076065401 | 40 | 0.375 | 0.32 | 0.165 | 7.1 | 0.0198 | 14650076065408 | #REF! | https://etke.ru/upload/uf/8a1/5ouwhl912091i24dizzzisw7xi3ir6c7/%D0%98%D0%BD%D1%84%D0%BE%D1%80%D0%BC%D0%B0%D1%86%D0%B8%D0%BE%D0%BD%D0%BD%D0%BE%D0%B5%20%D0%BF%D0%B8%D1%81%D1%8C%D0%BC%D0%BE.pdf | 2015-03-04 | не установлено | Информационное письмо |  |  |  |  | 1000-250 | [50 empty] | Elvert Независимый расцепитель SR2K-13 к Е2К-13N (1000-1250 А) SR2K-13 | Оболочка выключателей в литом корпусе выполнена из литого изоляционного материала и составляет единое целое с механизмом выключателя. Автоматические выключатели в литом корпусе способны включать, проводить и отключать токи при нормальных условиях цепи, а также включать, проводить в течение нормированного времени и отключать токи при нормированных ненормальных условиях в цепи, таких, как короткое замыкание.
SU2K-3 | Расцепитель минимального напряжения SU2K-3 к Е2К-3В (125-250 А) | 2132.65 | 1770.0995 | Elvert | EC001022 |  | Китай | Zhejiang Dinway Sci-Tech Co., Ltd. | https://etke.ru/catalog/elvert/silovoe_oborudovanie_elvert/avtomaticheskie_vyklyuchateli_v_litom_korpuse_elvert/dopolnitelnoe_oborudovanie_dlya_e2k/rastsepitel_minimalnogo_napryazheniya_e2k/1813/ | https://etke.ru/upload/iblock/08a/dgwjk2d6x5uf04oqyv5cpvgo6kjygwpz/f94e7a66a6db699d7e62dc941a4b3a2d.png | Силовые автоматические выключатели в литом корпусе и дополнительное оборудование | E2K | 60 | шт | 8538909909 |  | 1 | 1 | 0.145 | 0.09 | 0.02 | 0.08 | 9 | 2 | 8 | 90 | 20 | 80 | 9/2/8 | 150 | 0.15 | 0.15 | 0.00066 | 4650076065432 | 1 |  |  |  | 0.725 | 0.002475 | 4650076065449 | 40 | 0.375 | 0.32 | 0.165 | 5.8 | 0.0198 | 14650076065446 | #REF! | https://etke.ru/upload/uf/8a1/5ouwhl912091i24dizzzisw7xi3ir6c7/%D0%98%D0%BD%D1%84%D0%BE%D1%80%D0%BC%D0%B0%D1%86%D0%B8%D0%BE%D0%BD%D0%BD%D0%BE%D0%B5%20%D0%BF%D0%B8%D1%81%D1%8C%D0%BC%D0%BE.pdf | 2015-03-04 | не установлено | Информационное письмо |  |  |  |  | 125-250 | [50 empty] | Elvert Расцепитель минимального напряжения SU2K-3 к Е2К-3В (125-250 А) SU2K-3 | Оболочка выключателей в литом корпусе выполнена из литого изоляционного материала и составляет единое целое с механизмом выключателя. Автоматические выключатели в литом корпусе способны включать, проводить и отключать токи при нормальных условиях цепи, а также включать, проводить в течение нормированного времени и отключать токи при нормированных ненормальных условиях в цепи, таких, как короткое замыкание.
SU2K-1 | Расцепитель минимального напряжения SU2K-1 к Е2К-1В (16-100 А) | 1977.95 | 1641.6985 | Elvert | EC001022 |  | Китай | Zhejiang Dinway Sci-Tech Co., Ltd. | https://etke.ru/catalog/elvert/silovoe_oborudovanie_elvert/avtomaticheskie_vyklyuchateli_v_litom_korpuse_elvert/dopolnitelnoe_oborudovanie_dlya_e2k/rastsepitel_minimalnogo_napryazheniya_e2k/1812/ | https://etke.ru/upload/iblock/eb3/w0ie5lnuq83g4l99oir1fw30ubytih70/79aa57179b05d5a552eaf19b26a453a7.png | Силовые автоматические выключатели в литом корпусе и дополнительное оборудование | E2K | 60 | шт | 8538909909 |  | 1 | 1 | 0.145 | 0.18 | 0.04 | 0.16 | 18 | 4 | 16 | 180 | 40 | 160 | 18/4/16 | 150 | 0.15 | 0.15 | 0.00066 | 4650076065418 | 1 |  |  |  | 0.725 | 0.002475 | 4650076065425 | 40 | 0.375 | 0.32 | 0.165 | 5.8 | 0.0198 | 14650076065422 | #REF! | https://etke.ru/upload/uf/8a1/5ouwhl912091i24dizzzisw7xi3ir6c7/%D0%98%D0%BD%D1%84%D0%BE%D1%80%D0%BC%D0%B0%D1%86%D0%B8%D0%BE%D0%BD%D0%BD%D0%BE%D0%B5%20%D0%BF%D0%B8%D1%81%D1%8C%D0%BC%D0%BE.pdf | 2015-03-04 | не установлено | Информационное письмо |  |  |  |  | 16-100 | [50 empty] | Elvert Расцепитель минимального напряжения SU2K-1 к Е2К-1В (16-100 А) SU2K-1 | Оболочка выключателей в литом корпусе выполнена из литого изоляционного материала и составляет единое целое с механизмом выключателя. Автоматические выключатели в литом корпусе способны включать, проводить и отключать токи при нормальных условиях цепи, а также включать, проводить в течение нормированного времени и отключать токи при нормированных ненормальных условиях в цепи, таких, как короткое замыкание.
SU2K-4 | Расцепитель минимального напряжения SU2K-4 к Е2К-4S (320-400 А) | 3060.85 | 2540.5055 | Elvert | EC001022 |  | Китай | Zhejiang Dinway Sci-Tech Co., Ltd. | https://etke.ru/catalog/elvert/silovoe_oborudovanie_elvert/avtomaticheskie_vyklyuchateli_v_litom_korpuse_elvert/dopolnitelnoe_oborudovanie_dlya_e2k/rastsepitel_minimalnogo_napryazheniya_e2k/1814/ | https://etke.ru/upload/iblock/b73/xu6otbxhwbvo9rms8cagj43m34lfazfr/02919f396845d70f1c5e5f6512e9f3a9.png | Силовые автоматические выключатели в литом корпусе и дополнительное оборудование | E2K | 60 | шт | 8538909909 |  | 1 | 1 | 0.24375 | 0.36 | 0.08 | 0.32 | 36 | 8 | 32 | 360 | 80 | 320 | 36/8/32 | 240 | 0.24 | 0.24 | 0.00066 | 4650076065456 | 1 |  |  |  | 0.975 | 0.002475 | 4650076065463 | 32 | 0.375 | 0.32 | 0.165 | 7.8 | 0.0198 | 14650076065460 | #REF! | https://etke.ru/upload/uf/8a1/5ouwhl912091i24dizzzisw7xi3ir6c7/%D0%98%D0%BD%D1%84%D0%BE%D1%80%D0%BC%D0%B0%D1%86%D0%B8%D0%BE%D0%BD%D0%BD%D0%BE%D0%B5%20%D0%BF%D0%B8%D1%81%D1%8C%D0%BC%D0%BE.pdf | 2015-03-04 | не установлено | Информационное письмо |  |  |  |  | 320-400 | [50 empty] | Elvert Расцепитель минимального напряжения SU2K-4 к Е2К-4S (320-400 А) SU2K-4 | Оболочка выключателей в литом корпусе выполнена из литого изоляционного материала и составляет единое целое с механизмом выключателя. Автоматические выключатели в литом корпусе способны включать, проводить и отключать токи при нормальных условиях цепи, а также включать, проводить в течение нормированного времени и отключать токи при нормированных ненормальных условиях в цепи, таких, как короткое замыкание.
SU2K-6 | Расцепитель минимального напряжения SU2K-6 к Е2К-6N (500-630 А) | 3060.85 | 2540.5055 | Elvert | EC001022 |  | Китай | Zhejiang Dinway Sci-Tech Co., Ltd. | https://etke.ru/catalog/elvert/silovoe_oborudovanie_elvert/avtomaticheskie_vyklyuchateli_v_litom_korpuse_elvert/dopolnitelnoe_oborudovanie_dlya_e2k/rastsepitel_minimalnogo_napryazheniya_e2k/1815/ | https://etke.ru/upload/iblock/697/jhjwoqst5dth076zbwbl7i37166lw97h/80f4d51ca2986d68196e8fe8dec153e2.png | Силовые автоматические выключатели в литом корпусе и дополнительное оборудование | E2K | 60 | шт | 8538909909 |  | 1 | 1 | 0.24375 | 0.72 | 0.16 | 0.64 | 72 | 16 | 64 | 720 | 160 | 640 | 72/16/64 | 240 | 0.24 | 0.24 | 0.00066 | 4650076065470 | 1 |  |  |  | 0.975 | 0.002475 | 4650076065487 | 32 | 0.375 | 0.32 | 0.165 | 7.8 | 0.0198 | 14650076065484 | #REF! | https://etke.ru/upload/uf/8a1/5ouwhl912091i24dizzzisw7xi3ir6c7/%D0%98%D0%BD%D1%84%D0%BE%D1%80%D0%BC%D0%B0%D1%86%D0%B8%D0%BE%D0%BD%D0%BD%D0%BE%D0%B5%20%D0%BF%D0%B8%D1%81%D1%8C%D0%BC%D0%BE.pdf | 2015-03-04 | не установлено | Информационное письмо |  |  |  |  | 500-630 | [50 empty] | Elvert Расцепитель минимального напряжения SU2K-6 к Е2К-6N (500-630 А) SU2K-6 | Оболочка выключателей в литом корпусе выполнена из литого изоляционного материала и составляет единое целое с механизмом выключателя. Автоматические выключатели в литом корпусе способны включать, проводить и отключать токи при нормальных условиях цепи, а также включать, проводить в течение нормированного времени и отключать токи при нормированных ненормальных условиях в цепи, таких, как короткое замыкание.
SU2K-8 | Расцепитель минимального напряжения SU2K-8 к Е2К-8N (800 А) | 3845.4 | 3191.682 | Elvert | EC001022 |  | Китай | Zhejiang Dinway Sci-Tech Co., Ltd. | https://etke.ru/catalog/elvert/silovoe_oborudovanie_elvert/avtomaticheskie_vyklyuchateli_v_litom_korpuse_elvert/dopolnitelnoe_oborudovanie_dlya_e2k/rastsepitel_minimalnogo_napryazheniya_e2k/1816/ | https://etke.ru/upload/iblock/11f/y11du4m19t363ktf14bnsfki3su7sycu/c84c758d255dfb5a785a639a179602a0.png | Силовые автоматические выключатели в литом корпусе и дополнительное оборудование | E2K | 60 | шт | 8538909909 |  | 1 | 1 | 0.25312 | 0.72 | 0.16 | 0.64 | 72 | 16 | 64 | 720 | 160 | 640 | 72/16/64 | 250 | 0.25 | 0.25 | 0.00066 | 4650076065494 | 1 |  |  |  | 1.0125 | 0.002475 | 4650076065500 | 32 | 0.375 | 0.32 | 0.165 | 8.1 | 0.0198 | 14650076065507 | #REF! | https://etke.ru/upload/uf/8a1/5ouwhl912091i24dizzzisw7xi3ir6c7/%D0%98%D0%BD%D1%84%D0%BE%D1%80%D0%BC%D0%B0%D1%86%D0%B8%D0%BE%D0%BD%D0%BD%D0%BE%D0%B5%20%D0%BF%D0%B8%D1%81%D1%8C%D0%BC%D0%BE.pdf | 2015-03-04 | не установлено | Информационное письмо |  |  |  |  | 800 | [50 empty] | Elvert Расцепитель минимального напряжения SU2K-8 к Е2К-8N (800 А) SU2K-8 | Оболочка выключателей в литом корпусе выполнена из литого изоляционного материала и составляет единое целое с механизмом выключателя. Автоматические выключатели в литом корпусе способны включать, проводить и отключать токи при нормальных условиях цепи, а также включать, проводить в течение нормированного времени и отключать токи при нормированных ненормальных условиях в цепи, таких, как короткое замыкание.
02.01.04.03 Приводы к силовым автоматическим выключателям E2K
HD2K-3 | Ручной привод HD2K-3 к Е2К-3В (125-250 А) | 1712.75 | 1421.5825 | Elvert | EC000229 |  | Китай | Zhejiang Dinway Sci-Tech Co., Ltd. | https://etke.ru/catalog/elvert/silovoe_oborudovanie_elvert/avtomaticheskie_vyklyuchateli_v_litom_korpuse_elvert/dopolnitelnoe_oborudovanie_dlya_e2k/ruchnoy_privod_e2k/1818/ | https://etke.ru/upload/iblock/226/i5bzzv8e3647u1irp63pl8xzva43a32k/f6746f4b5e1611b7f6904fd807cf6099.png | Силовые автоматические выключатели в литом корпусе и дополнительное оборудование | E2K | 60 | шт | 8538909909 |  | 1 | 1 | 0.75 | 0.152 | 0.09 | 0.118 | 15.2 | 9 | 11.8 | 152 | 90 | 118 | 15,2/9/11,8 | 750 | 0.75 | 0.75 | 0.00066 | 4650076065548 | 1 |  |  |  | 0.75 | 0.002475 | 4650076065548 | 8 | 0.375 | 0.32 | 0.165 | 6 | 0.0198 | 14650076065545 | #REF! | https://etke.ru/upload/uf/8a1/5ouwhl912091i24dizzzisw7xi3ir6c7/%D0%98%D0%BD%D1%84%D0%BE%D1%80%D0%BC%D0%B0%D1%86%D0%B8%D0%BE%D0%BD%D0%BD%D0%BE%D0%B5%20%D0%BF%D0%B8%D1%81%D1%8C%D0%BC%D0%BE.pdf | 2015-03-04 | не установлено | Информационное письмо |  |  |  |  | 125-250 | [50 empty] | Elvert Ручной привод HD2K-3 к Е2К-3В (125-250 А) HD2K-3 | Оболочка выключателей в литом корпусе выполнена из литого изоляционного материала и составляет единое целое с механизмом выключателя. Автоматические выключатели в литом корпусе способны включать, проводить и отключать токи при нормальных условиях цепи, а также включать, проводить в течение нормированного времени и отключать токи при нормированных ненормальных условиях в цепи, таких, как короткое замыкание.
HD2K-4 | Ручной привод HD2K-4 к Е2К-4 S (320-400 А) | 2442.71 | 2027.4493 | Elvert | EC000229 |  | Китай | Zhejiang Dinway Sci-Tech Co., Ltd. | https://etke.ru/catalog/elvert/silovoe_oborudovanie_elvert/avtomaticheskie_vyklyuchateli_v_litom_korpuse_elvert/dopolnitelnoe_oborudovanie_dlya_e2k/ruchnoy_privod_e2k/1819/ | https://etke.ru/upload/iblock/987/nnfhpcyk7q0sdqoi1yxmlm3y4gfam5vu/9f54b2f248d669c147ebdc198477670f.png | Силовые автоматические выключатели в литом корпусе и дополнительное оборудование | E2K | 60 | шт | 8538909909 |  | 1 | 1 | 1.6 | 0.179 | 0.105 | 0.156 | 17.9 | 10.5 | 15.6 | 179 | 105 | 156 | 17,9/10,5/15,6 | 1600 | 1.6 | 1.6 | 0.00066 | 4650076065555 | 1 |  |  |  | 3.2 | 0.0099 | 4650076065562 | 4 | 0.265 | 0.335 | 0.205 | 6.4 | 0.018199 | 14650076065569 | #REF! | https://etke.ru/upload/uf/8a1/5ouwhl912091i24dizzzisw7xi3ir6c7/%D0%98%D0%BD%D1%84%D0%BE%D1%80%D0%BC%D0%B0%D1%86%D0%B8%D0%BE%D0%BD%D0%BD%D0%BE%D0%B5%20%D0%BF%D0%B8%D1%81%D1%8C%D0%BC%D0%BE.pdf | 2015-03-04 | не установлено | Информационное письмо |  |  |  |  | 320-400 | [50 empty] | Elvert Ручной привод HD2K-4 к Е2К-4 S (320-400 А) HD2K-4 | Оболочка выключателей в литом корпусе выполнена из литого изоляционного материала и составляет единое целое с механизмом выключателя. Автоматические выключатели в литом корпусе способны включать, проводить и отключать токи при нормальных условиях цепи, а также включать, проводить в течение нормированного времени и отключать токи при нормированных ненормальных условиях в цепи, таких, как короткое замыкание.
HD2K-6 | Ручной привод HD2K-6 к Е2К-6N (500-630 А) | 2780.18 | 2307.5494 | Elvert | EC000229 |  | Китай | Zhejiang Dinway Sci-Tech Co., Ltd. | https://etke.ru/catalog/elvert/silovoe_oborudovanie_elvert/avtomaticheskie_vyklyuchateli_v_litom_korpuse_elvert/dopolnitelnoe_oborudovanie_dlya_e2k/ruchnoy_privod_e2k/1820/ | https://etke.ru/upload/iblock/17e/b2aofwvv9xk851dq0zpwyuwa5jmk1llt/85f6bbdcf3785761d0757255ba093057.png | Силовые автоматические выключатели в литом корпусе и дополнительное оборудование | E2K | 60 | шт | 8538909909 |  | 1 | 1 | 1.75 | 0.239 | 0.154 | 0.255 | 23.9 | 15.4 | 25.5 | 239 | 154 | 255 | 23,9/15,4/25,5 | 1750 | 1.75 | 1.75 | 0.00066 | 4650076065579 | 1 |  |  |  | 3.5 | 0.0099 | 4650076065586 | 4 | 0.305 | 0.305 | 0.235 | 7 | 0.021861 | 14650076065583 | #REF! | https://etke.ru/upload/uf/8a1/5ouwhl912091i24dizzzisw7xi3ir6c7/%D0%98%D0%BD%D1%84%D0%BE%D1%80%D0%BC%D0%B0%D1%86%D0%B8%D0%BE%D0%BD%D0%BD%D0%BE%D0%B5%20%D0%BF%D0%B8%D1%81%D1%8C%D0%BC%D0%BE.pdf | 2015-03-04 | не установлено | Информационное письмо |  |  |  |  | 500-630 | [50 empty] | Elvert Ручной привод HD2K-6 к Е2К-6N (500-630 А) HD2K-6 | Оболочка выключателей в литом корпусе выполнена из литого изоляционного материала и составляет единое целое с механизмом выключателя. Автоматические выключатели в литом корпусе способны включать, проводить и отключать токи при нормальных условиях цепи, а также включать, проводить в течение нормированного времени и отключать токи при нормированных ненормальных условиях в цепи, таких, как короткое замыкание.
HD2K-8 | Ручной привод HD2K-8 к Е2К-8N (800 А) | 2780.18 | 2307.5494 | Elvert | EC000229 |  | Китай | Zhejiang Dinway Sci-Tech Co., Ltd. | https://etke.ru/catalog/elvert/silovoe_oborudovanie_elvert/avtomaticheskie_vyklyuchateli_v_litom_korpuse_elvert/dopolnitelnoe_oborudovanie_dlya_e2k/ruchnoy_privod_e2k/1821/ | https://etke.ru/upload/iblock/fc6/vxotxnfesfreftpif9vcgiiciewradzb/3fa84f1ce7f85c6585fff6b936a11acc.png | Силовые автоматические выключатели в литом корпусе и дополнительное оборудование | E2K | 60 | шт | 8538909909 |  | 1 | 1 | 1.75 | 0.242 | 0.154 | 0.255 | 24.2 | 15.4 | 25.5 | 242 | 154 | 255 | 24,2/15,4/25,5 | 1750 | 1.75 | 1.75 | 0.00066 | 4650076065593 | 1 |  |  |  | 3.5 | 0.0099 | 4650076065609 | 4 | 0.305 | 0.305 | 0.235 | 7 | 0.021861 | 14650076065606 | #REF! | https://etke.ru/upload/uf/8a1/5ouwhl912091i24dizzzisw7xi3ir6c7/%D0%98%D0%BD%D1%84%D0%BE%D1%80%D0%BC%D0%B0%D1%86%D0%B8%D0%BE%D0%BD%D0%BD%D0%BE%D0%B5%20%D0%BF%D0%B8%D1%81%D1%8C%D0%BC%D0%BE.pdf | 2015-03-04 | не установлено | Информационное письмо |  |  |  |  | 800 | [50 empty] | Elvert Ручной привод HD2K-8 к Е2К-8N (800 А) HD2K-8 | Оболочка выключателей в литом корпусе выполнена из литого изоляционного материала и составляет единое целое с механизмом выключателя. Автоматические выключатели в литом корпусе способны включать, проводить и отключать токи при нормальных условиях цепи, а также включать, проводить в течение нормированного времени и отключать токи при нормированных ненормальных условиях в цепи, таких, как короткое замыкание.
ED2K-1 | Электропривод ED2K-1 к Е2К-1В (16-100 А) | 9337.25 | 7749.9175 | Elvert | EC001030 |  | Китай | Zhejiang Dinway Sci-Tech Co., Ltd. | https://etke.ru/catalog/elvert/silovoe_oborudovanie_elvert/avtomaticheskie_vyklyuchateli_v_litom_korpuse_elvert/dopolnitelnoe_oborudovanie_dlya_e2k/elektroprivod_e2k/1851/ | https://etke.ru/upload/iblock/5f5/dxjqm7oan68unyztqj666c5kqg4qiqpm/06122eec079715ee83d0597c04f0323c.png | Силовые автоматические выключатели в литом корпусе и дополнительное оборудование | E2K | 60 | шт | 8538909909 |  | 1 | 1 | 1.275 | 0.152 | 0.09 | 0.118 | 15.2 | 9 | 11.8 | 152 | 90 | 118 | 15,2/9/11,8 | 1280 | 1.28 | 1.28 | 0.00066 | 4650076065616 | 1 |  |  |  | 1.275 | 0.00495 | 4650076065616 | 4 | 0.335 | 0.305 | 0.145 | 5.1 | 0.014815 | 24650076065610 | #REF! | https://etke.ru/upload/uf/8a1/5ouwhl912091i24dizzzisw7xi3ir6c7/%D0%98%D0%BD%D1%84%D0%BE%D1%80%D0%BC%D0%B0%D1%86%D0%B8%D0%BE%D0%BD%D0%BD%D0%BE%D0%B5%20%D0%BF%D0%B8%D1%81%D1%8C%D0%BC%D0%BE.pdf | 2015-03-04 | не установлено | Информационное письмо |  |  |  |  | 16-100 | [50 empty] | Elvert Электропривод ED2K-1 к Е2К-1В (16-100 А) ED2K-1 | Оболочка выключателей в литом корпусе выполнена из литого изоляционного материала и составляет единое целое с механизмом выключателя. Автоматические выключатели в литом корпусе способны включать, проводить и отключать токи при нормальных условиях цепи, а также включать, проводить в течение нормированного времени и отключать токи при нормированных ненормальных условиях в цепи, таких, как короткое замыкание.
ED2K-3 | Электропривод ED2K-3 к Е2К-3В (125-250 А) | 9337.25 | 7749.9175 | Elvert | EC001030 |  | Китай | Zhejiang Dinway Sci-Tech Co., Ltd. | https://etke.ru/catalog/elvert/silovoe_oborudovanie_elvert/avtomaticheskie_vyklyuchateli_v_litom_korpuse_elvert/dopolnitelnoe_oborudovanie_dlya_e2k/elektroprivod_e2k/1852/ | https://etke.ru/upload/iblock/075/82oqqhytm5vr8ay8nmt84tkzsk6xi6bf/914535c2bb4c1aa663731ca825758ea4.png | Силовые автоматические выключатели в литом корпусе и дополнительное оборудование | E2K | 60 | шт | 8538909909 |  | 1 | 1 | 1.7 | 0.179 | 0.105 | 0.156 | 17.9 | 10.5 | 15.6 | 179 | 105 | 156 | 17,9/10,5/15,6 | 1700 | 1.75 | 1.7 | 0.00066 | 4650076065623 | 1 |  |  |  | 1.7 | 0.00495 | 4650076065623 | 4 | 0.335 | 0.305 | 0.145 | 6.8 | 0.014815 | 24650076065627 | #REF! | https://etke.ru/upload/uf/8a1/5ouwhl912091i24dizzzisw7xi3ir6c7/%D0%98%D0%BD%D1%84%D0%BE%D1%80%D0%BC%D0%B0%D1%86%D0%B8%D0%BE%D0%BD%D0%BD%D0%BE%D0%B5%20%D0%BF%D0%B8%D1%81%D1%8C%D0%BC%D0%BE.pdf | 2015-03-04 | не установлено | Информационное письмо |  |  |  |  | 125-250 | [50 empty] | Elvert Электропривод ED2K-3 к Е2К-3В (125-250 А) ED2K-3 | Оболочка выключателей в литом корпусе выполнена из литого изоляционного материала и составляет единое целое с механизмом выключателя. Автоматические выключатели в литом корпусе способны включать, проводить и отключать токи при нормальных условиях цепи, а также включать, проводить в течение нормированного времени и отключать токи при нормированных ненормальных условиях в цепи, таких, как короткое замыкание.
ED2K-4 | Электропривод ED2K-4 к Е2К-4S (320-400 А) | 22316.58 | 18522.7614 | Elvert | EC001030 |  | Китай | Zhejiang Dinway Sci-Tech Co., Ltd. | https://etke.ru/catalog/elvert/silovoe_oborudovanie_elvert/avtomaticheskie_vyklyuchateli_v_litom_korpuse_elvert/dopolnitelnoe_oborudovanie_dlya_e2k/elektroprivod_e2k/1853/ | https://etke.ru/upload/iblock/70e/jp00hfy64t0ckbg5iejlzaka84ywun02/25e1193e9843dc5aae74994fdd45976e.png | Силовые автоматические выключатели в литом корпусе и дополнительное оборудование | E2K | 60 | шт | 8538909909 |  | 1 | 1 | 4.05 | 0.239 | 0.154 | 0.255 | 23.9 | 15.4 | 25.5 | 239 | 154 | 255 | 23,9/15,4/25,5 | 4050 | 4.05 | 4.05 | 0.00066 | 4650076065630 | 1 |  |  |  | 4.05 | 0.00495 | 4650076065630 | 2 | 0.47 | 0.35 | 0.2 | 16.2 | 0.0329 | 14650076065637 | #REF! | https://etke.ru/upload/uf/8a1/5ouwhl912091i24dizzzisw7xi3ir6c7/%D0%98%D0%BD%D1%84%D0%BE%D1%80%D0%BC%D0%B0%D1%86%D0%B8%D0%BE%D0%BD%D0%BD%D0%BE%D0%B5%20%D0%BF%D0%B8%D1%81%D1%8C%D0%BC%D0%BE.pdf | 2015-03-04 | не установлено | Информационное письмо |  |  |  |  | 320-400 | [50 empty] | Elvert Электропривод ED2K-4 к Е2К-4S (320-400 А) ED2K-4 | Оболочка выключателей в литом корпусе выполнена из литого изоляционного материала и составляет единое целое с механизмом выключателя. Автоматические выключатели в литом корпусе способны включать, проводить и отключать токи при нормальных условиях цепи, а также включать, проводить в течение нормированного времени и отключать токи при нормированных ненормальных условиях в цепи, таких, как короткое замыкание.
ED2K-6 | Электропривод ED2K-6 к Е2К-6N (500-630 А) | 22316.58 | 18522.7614 | Elvert | EC001030 |  | Китай | Zhejiang Dinway Sci-Tech Co., Ltd. | https://etke.ru/catalog/elvert/silovoe_oborudovanie_elvert/avtomaticheskie_vyklyuchateli_v_litom_korpuse_elvert/dopolnitelnoe_oborudovanie_dlya_e2k/elektroprivod_e2k/1854/ | https://etke.ru/upload/iblock/0a4/d0ayh1w6ldy2shqrwzobake16qt96sh9/06c687ef3a376c4d9e6be1561e2cc99b.png | Силовые автоматические выключатели в литом корпусе и дополнительное оборудование | E2K | 60 | шт | 8538909909 |  | 1 | 1 | 4.05 | 0.242 | 0.154 | 0.255 | 24.2 | 15.4 | 25.5 | 242 | 154 | 255 | 24,2/15,4/25,5 | 4050 | 4.05 | 4.05 | 0.00066 | 4650076065647 | 1 |  |  |  | 4.05 | 0.00495 | 4650076065647 | 4 | 0.47 | 0.35 | 0.2 | 16.2 | 0.0329 | 14650076065644 | #REF! | https://etke.ru/upload/uf/8a1/5ouwhl912091i24dizzzisw7xi3ir6c7/%D0%98%D0%BD%D1%84%D0%BE%D1%80%D0%BC%D0%B0%D1%86%D0%B8%D0%BE%D0%BD%D0%BD%D0%BE%D0%B5%20%D0%BF%D0%B8%D1%81%D1%8C%D0%BC%D0%BE.pdf | 2015-03-04 | не установлено | Информационное письмо |  |  |  |  | 500-630 | [50 empty] | Elvert Электропривод ED2K-6 к Е2К-6N (500-630 А) ED2K-6 | Оболочка выключателей в литом корпусе выполнена из литого изоляционного материала и составляет единое целое с механизмом выключателя. Автоматические выключатели в литом корпусе способны включать, проводить и отключать токи при нормальных условиях цепи, а также включать, проводить в течение нормированного времени и отключать токи при нормированных ненормальных условиях в цепи, таких, как короткое замыкание.
ED2K-8 | Электропривод ED2K-8 к Е2К-8N (800 А) | 22316.58 | 18522.7614 | Elvert | EC001030 |  | Китай | Zhejiang Dinway Sci-Tech Co., Ltd. | https://etke.ru/catalog/elvert/silovoe_oborudovanie_elvert/avtomaticheskie_vyklyuchateli_v_litom_korpuse_elvert/dopolnitelnoe_oborudovanie_dlya_e2k/elektroprivod_e2k/1855/ | https://etke.ru/upload/iblock/93e/2v3u3ax17qgjnkspntxzgqd26sbwq08v/f4b84a9d9e4b0c092c6ee2f4eeb1c6d6.png | Силовые автоматические выключатели в литом корпусе и дополнительное оборудование | E2K | 60 | шт | 8538909909 |  | 1 | 1 | 4.1 | 0.242 | 0.154 | 0.255 | 24.2 | 15.4 | 25.5 | 242 | 154 | 255 | 24,2/15,4/25,5 | 4100 | 4.1 | 4.1 | 0.00066 | 4650076065654 | 1 |  |  |  | 4.1 | 0.00495 | 4650076065654 | 4 | 0.55 | 0.35 | 0.2 | 16.4 | 0.0385 | 14650076065651 | #REF! | https://etke.ru/upload/uf/8a1/5ouwhl912091i24dizzzisw7xi3ir6c7/%D0%98%D0%BD%D1%84%D0%BE%D1%80%D0%BC%D0%B0%D1%86%D0%B8%D0%BE%D0%BD%D0%BD%D0%BE%D0%B5%20%D0%BF%D0%B8%D1%81%D1%8C%D0%BC%D0%BE.pdf | 2015-03-04 | не установлено | Информационное письмо |  |  |  |  | 800 | [50 empty] | Elvert Электропривод ED2K-8 к Е2К-8N (800 А) ED2K-8 | Оболочка выключателей в литом корпусе выполнена из литого изоляционного материала и составляет единое целое с механизмом выключателя. Автоматические выключатели в литом корпусе способны включать, проводить и отключать токи при нормальных условиях цепи, а также включать, проводить в течение нормированного времени и отключать токи при нормированных ненормальных условиях в цепи, таких, как короткое замыкание.
ED2K-13 | Электропривод ED2K-13 к Е2К-13N (1000-1250 А) | 28619.5 | 23754.185 | Elvert | EC001030 |  | Китай | Zhejiang Dinway Sci-Tech Co., Ltd. | https://etke.ru/catalog/elvert/silovoe_oborudovanie_elvert/avtomaticheskie_vyklyuchateli_v_litom_korpuse_elvert/dopolnitelnoe_oborudovanie_dlya_e2k/elektroprivod_e2k/1856/ | https://etke.ru/upload/iblock/458/uqhm7atf9ooriov5jl2kaemjpcw43pez/be77c9ec4d885d28c736f8c5924adfea.png | Силовые автоматические выключатели в литом корпусе и дополнительное оборудование | E2K | 60 | шт | 8538909909 |  | 1 | 1 | 6.3 | 0.484 | 0.308 | 0.51 | 48.4 | 30.8 | 51 | 484 | 308 | 510 | 48,4/30,8/51 | 6300 | 6.3 | 6.3 | 0.00066 | 4650076065661 | 1 |  |  |  | 6.3 | 0.0198 | 4650076065661 | 1 | 0.275 | 0.24 | 0.2 | 6.3 | 0.0132 | 4650076065661 | #REF! | https://etke.ru/upload/uf/8a1/5ouwhl912091i24dizzzisw7xi3ir6c7/%D0%98%D0%BD%D1%84%D0%BE%D1%80%D0%BC%D0%B0%D1%86%D0%B8%D0%BE%D0%BD%D0%BD%D0%BE%D0%B5%20%D0%BF%D0%B8%D1%81%D1%8C%D0%BC%D0%BE.pdf | 2015-03-04 | не установлено | Информационное письмо |  |  |  |  | 1000-250 | [50 empty] | Elvert Электропривод ED2K-13 к Е2К-13N (1000-1250 А) ED2K-13 | Оболочка выключателей в литом корпусе выполнена из литого изоляционного материала и составляет единое целое с механизмом выключателя. Автоматические выключатели в литом корпусе способны включать, проводить и отключать токи при нормальных условиях цепи, а также включать, проводить в течение нормированного времени и отключать токи при нормированных ненормальных условиях в цепи, таких, как короткое замыкание.
02.01.04.04 Силовые выводы для присоединения спереди к силовым автоматическим выключателям E2K
TF2K-1 | Силовые выводы для присоединения спереди TF2K-1 к Е2К-1В (16-100 А) (1 пакет/3 шт.) | 405.54 | 336.5982 | Elvert | EC002019 |  | Китай | Zhejiang Dinway Sci-Tech Co., Ltd. | https://etke.ru/catalog/elvert/silovoe_oborudovanie_elvert/avtomaticheskie_vyklyuchateli_v_litom_korpuse_elvert/dopolnitelnoe_oborudovanie_dlya_e2k/silovye_vyvody_e2k/2384/ | https://etke.ru/upload/iblock/3cf/0lxna97s9qtyp10tn4mkn9cbw2f5phlk/bfc80a236f5fed7b0d066521320dc77b.png | Силовые автоматические выключатели в литом корпусе и дополнительное оборудование | E2K | 60 | шт | 8538909909 |  | 1 | 1 | 0.0525 | 0.1 | 0.1 | 0.1 | 10 | 10 | 10 | 100 | 100 | 100 | 10/10/10 | 50 | 0.05 | 0.05 | 0.00066 | 4650076065678 | 1 |  |  |  | 2.625 | 0.002475 | 4650076065685 | 400 | 0.375 | 0.32 | 0.165 | 21 | 0.0198 | 14650076065682 | #REF! | https://etke.ru/upload/uf/8a1/5ouwhl912091i24dizzzisw7xi3ir6c7/%D0%98%D0%BD%D1%84%D0%BE%D1%80%D0%BC%D0%B0%D1%86%D0%B8%D0%BE%D0%BD%D0%BD%D0%BE%D0%B5%20%D0%BF%D0%B8%D1%81%D1%8C%D0%BC%D0%BE.pdf | 2015-03-04 | не установлено | Информационное письмо |  |  |  |  | 16-100 | [50 empty] | Elvert Силовые выводы для присоединения спереди TF2K-1 к Е2К-1В (16-100 А) (1 пакет/3 шт.) TF2K-1 | Оболочка выключателей в литом корпусе выполнена из литого изоляционного материала и составляет единое целое с механизмом выключателя. Автоматические выключатели в литом корпусе способны включать, проводить и отключать токи при нормальных условиях цепи, а также включать, проводить в течение нормированного времени и отключать токи при нормированных ненормальных условиях в цепи, таких, как короткое замыкание.
TF2K-3 | Силовые выводы для присоединения спереди TF2K-3 к Е2К-3В (125-250 А) (1 пакет/3 шт.) | 895.05 | 742.8915 | Elvert | EC002019 |  | Китай | Zhejiang Dinway Sci-Tech Co., Ltd. | https://etke.ru/catalog/elvert/silovoe_oborudovanie_elvert/avtomaticheskie_vyklyuchateli_v_litom_korpuse_elvert/dopolnitelnoe_oborudovanie_dlya_e2k/silovye_vyvody_e2k/2385/ | https://etke.ru/upload/iblock/af6/gyv4c5u5b2s5j3dp72ucjbv88k138whg/a12026e31647869d0592e2cdb3cc6f64.png | Силовые автоматические выключатели в литом корпусе и дополнительное оборудование | E2K | 60 | шт | 8538909909 |  | 1 | 1 | 0.13125 | 0.1 | 0.1 | 0.1 | 10 | 10 | 10 | 100 | 100 | 100 | 10/10/10 | 130 | 0.13 | 0.13 | 0.00066 | 4650076065692 | 1 |  |  |  | 2.625 | 0.002475 | 4650076065708 | 160 | 0.375 | 0.32 | 0.165 | 21 | 0.0198 | 14650076065705 | #REF! | https://etke.ru/upload/uf/8a1/5ouwhl912091i24dizzzisw7xi3ir6c7/%D0%98%D0%BD%D1%84%D0%BE%D1%80%D0%BC%D0%B0%D1%86%D0%B8%D0%BE%D0%BD%D0%BD%D0%BE%D0%B5%20%D0%BF%D0%B8%D1%81%D1%8C%D0%BC%D0%BE.pdf | 2015-03-04 | не установлено | Информационное письмо |  |  |  |  | 125-250 | [50 empty] | Elvert Силовые выводы для присоединения спереди TF2K-3 к Е2К-3В (125-250 А) (1 пакет/3 шт.) TF2K-3 | Оболочка выключателей в литом корпусе выполнена из литого изоляционного материала и составляет единое целое с механизмом выключателя. Автоматические выключатели в литом корпусе способны включать, проводить и отключать токи при нормальных условиях цепи, а также включать, проводить в течение нормированного времени и отключать токи при нормированных ненормальных условиях в цепи, таких, как короткое замыкание.
02.01.04.05 Комплекты для преобразования во втычное исполнение к силовым автоматическим выключателям E2K
PR2K-1 | Комплект для преобразования во втычное исполнение PR2K-1 к Е2К-1В (16-100 А) | 6623.37 | 5497.3971 | Elvert | EC002049 |  | Китай | Zhejiang Dinway Sci-Tech Co., Ltd. | https://etke.ru/catalog/elvert/silovoe_oborudovanie_elvert/avtomaticheskie_vyklyuchateli_v_litom_korpuse_elvert/dopolnitelnoe_oborudovanie_dlya_e2k/komplekt_dlya_preobrazovaniya_vo_vtychnoe_ispolnenie_e2k/2388/ | https://etke.ru/upload/iblock/b7a/1dwxeuu9yb8lcr4v6s2l8pkj0i9smbnx/24b960a5a8868e69bc77989099338241.png | Силовые автоматические выключатели в литом корпусе и дополнительное оборудование | E2K | 60 | шт | 8538909909 |  | 1 | 1 | 1.225 | 0.2 | 0.1 | 0.1 | 20 | 10 | 10 | 200 | 100 | 100 | 20/10/10 | 1230 | 1.23 | 1.23 | 0.00066 | 4650076065753 | 1 |  |  |  | 2.45 | 0.00495 | 4650076065760 | 8 | 0.275 | 0.245 | 0.235 | 9.8 | 0.015833 | 14650076065767 | #REF! | https://etke.ru/upload/uf/8a1/5ouwhl912091i24dizzzisw7xi3ir6c7/%D0%98%D0%BD%D1%84%D0%BE%D1%80%D0%BC%D0%B0%D1%86%D0%B8%D0%BE%D0%BD%D0%BD%D0%BE%D0%B5%20%D0%BF%D0%B8%D1%81%D1%8C%D0%BC%D0%BE.pdf | 2015-03-04 | не установлено | Информационное письмо |  |  |  |  | 16-100 | [50 empty] | Elvert Комплект для преобразования во втычное исполнение PR2K-1 к Е2К-1В (16-100 А) PR2K-1 | Оболочка выключателей в литом корпусе выполнена из литого изоляционного материала и составляет единое целое с механизмом выключателя. Автоматические выключатели в литом корпусе способны включать, проводить и отключать токи при нормальных условиях цепи, а также включать, проводить в течение нормированного времени и отключать токи при нормированных ненормальных условиях в цепи, таких, как короткое замыкание.
PR2K-3 | Комплект для преобразования во втычное исполнение PR2K-3 к Е2К-3В (125-250 А) | 9633.39 | 7995.7137 | Elvert | EC002049 |  | Китай | Zhejiang Dinway Sci-Tech Co., Ltd. | https://etke.ru/catalog/elvert/silovoe_oborudovanie_elvert/avtomaticheskie_vyklyuchateli_v_litom_korpuse_elvert/dopolnitelnoe_oborudovanie_dlya_e2k/komplekt_dlya_preobrazovaniya_vo_vtychnoe_ispolnenie_e2k/2389/ | https://etke.ru/upload/iblock/3e9/tl9us969dzwqbsk2arzj5tp4rhtmtvki/3dd0f3a96946084a9e93e943e6e3fbdc.png | Силовые автоматические выключатели в литом корпусе и дополнительное оборудование | E2K | 60 | шт | 8538909909 |  | 1 | 1 | 4.85 | 0.2 | 0.1 | 0.1 | 20 | 10 | 10 | 200 | 100 | 100 | 20/10/10 | 4850 | 4.85 | 4.85 | 0.00066 | 4650076065777 | 1 |  |  |  | 9.7 | 0.0099 | 4650076065784 | 4 | 0.325 | 0.295 | 0.145 | 19.4 | 0.013902 | 24650076065788 | #REF! | https://etke.ru/upload/uf/8a1/5ouwhl912091i24dizzzisw7xi3ir6c7/%D0%98%D0%BD%D1%84%D0%BE%D1%80%D0%BC%D0%B0%D1%86%D0%B8%D0%BE%D0%BD%D0%BD%D0%BE%D0%B5%20%D0%BF%D0%B8%D1%81%D1%8C%D0%BC%D0%BE.pdf | 2015-03-04 | не установлено | Информационное письмо |  |  |  |  | 125-250 | [50 empty] | Elvert Комплект для преобразования во втычное исполнение PR2K-3 к Е2К-3В (125-250 А) PR2K-3 | Оболочка выключателей в литом корпусе выполнена из литого изоляционного материала и составляет единое целое с механизмом выключателя. Автоматические выключатели в литом корпусе способны включать, проводить и отключать токи при нормальных условиях цепи, а также включать, проводить в течение нормированного времени и отключать токи при нормированных ненормальных условиях в цепи, таких, как короткое замыкание.
PR2K-4 | Комплект для преобразования во втычное исполнение PR2K-4 к Е2К-4S (320-400 А) | 26911.17 | 22336.2711 | Elvert | EC002049 |  | Китай | Zhejiang Dinway Sci-Tech Co., Ltd. | https://etke.ru/catalog/elvert/silovoe_oborudovanie_elvert/avtomaticheskie_vyklyuchateli_v_litom_korpuse_elvert/dopolnitelnoe_oborudovanie_dlya_e2k/komplekt_dlya_preobrazovaniya_vo_vtychnoe_ispolnenie_e2k/2390/ | https://etke.ru/upload/iblock/d11/osgb2pu4z7dcv9sadmbz5foeiq9laktp/425e7ad98e85f52fbfff838af28cc49a.png | Силовые автоматические выключатели в литом корпусе и дополнительное оборудование | E2K | 60 | шт | 8538909909 |  | 1 | 1 | 11.9 | 0.2 | 0.1 | 0.1 | 20 | 10 | 10 | 200 | 100 | 100 | 20/10/10 | 11900 | 11.9 | 11.9 | 0.00066 | 4650076065791 | 1 |  |  |  | 11.9 | 0.0099 | 4650076065791 | 4 | 0.41 | 0.325 | 0.13 | 23.8 | 0.017323 | 24650076065795 | #REF! | https://etke.ru/upload/uf/8a1/5ouwhl912091i24dizzzisw7xi3ir6c7/%D0%98%D0%BD%D1%84%D0%BE%D1%80%D0%BC%D0%B0%D1%86%D0%B8%D0%BE%D0%BD%D0%BD%D0%BE%D0%B5%20%D0%BF%D0%B8%D1%81%D1%8C%D0%BC%D0%BE.pdf | 2015-03-04 | не установлено | Информационное письмо |  |  |  |  | 320-400 | [50 empty] | Elvert Комплект для преобразования во втычное исполнение PR2K-4 к Е2К-4S (320-400 А) PR2K-4 | Оболочка выключателей в литом корпусе выполнена из литого изоляционного материала и составляет единое целое с механизмом выключателя. Автоматические выключатели в литом корпусе способны включать, проводить и отключать токи при нормальных условиях цепи, а также включать, проводить в течение нормированного времени и отключать токи при нормированных ненормальных условиях в цепи, таких, как короткое замыкание.
PR2K-6 | Комплект для преобразования во втычное исполнение PR2K-6 к Е2К-6N (500-630 А) | 32995.3 | 27386.099 | Elvert | EC002049 |  | Китай | Zhejiang Dinway Sci-Tech Co., Ltd. | https://etke.ru/catalog/elvert/silovoe_oborudovanie_elvert/avtomaticheskie_vyklyuchateli_v_litom_korpuse_elvert/dopolnitelnoe_oborudovanie_dlya_e2k/komplekt_dlya_preobrazovaniya_vo_vtychnoe_ispolnenie_e2k/2391/ | https://etke.ru/upload/iblock/626/nwo1gzlz3qwcno64bo1bgvc6wbm5i5mc/48e37e2c836c292d373a99b399fdc622.png | Силовые автоматические выключатели в литом корпусе и дополнительное оборудование | E2K | 60 | шт | 8538909909 |  | 1 | 1 | 9.7 | 0.2 | 0.1 | 0.1 | 20 | 10 | 10 | 200 | 100 | 100 | 20/10/10 | 9700 | 9.7 | 9.7 | 0.00066 | 4650076065807 | 1 |  |  |  | 9.7 | 0.0099 | 4650076065807 | 2 | 0.465 | 0.385 | 0.145 | 19.4 | 0.025959 | 14650076065804 | #REF! | https://etke.ru/upload/uf/8a1/5ouwhl912091i24dizzzisw7xi3ir6c7/%D0%98%D0%BD%D1%84%D0%BE%D1%80%D0%BC%D0%B0%D1%86%D0%B8%D0%BE%D0%BD%D0%BD%D0%BE%D0%B5%20%D0%BF%D0%B8%D1%81%D1%8C%D0%BC%D0%BE.pdf | 2015-03-04 | не установлено | Информационное письмо |  |  |  |  | 500-630 | [50 empty] | Elvert Комплект для преобразования во втычное исполнение PR2K-6 к Е2К-6N (500-630 А) PR2K-6 | Оболочка выключателей в литом корпусе выполнена из литого изоляционного материала и составляет единое целое с механизмом выключателя. Автоматические выключатели в литом корпусе способны включать, проводить и отключать токи при нормальных условиях цепи, а также включать, проводить в течение нормированного времени и отключать токи при нормированных ненормальных условиях в цепи, таких, как короткое замыкание.
PR2K-8 | Комплект для преобразования во втычное исполнение PR2K-8 к Е2К-8N (800 А) | 30829.5 | 25588.485 | Elvert | EC002049 |  | Китай | Zhejiang Dinway Sci-Tech Co., Ltd. | https://etke.ru/catalog/elvert/silovoe_oborudovanie_elvert/avtomaticheskie_vyklyuchateli_v_litom_korpuse_elvert/dopolnitelnoe_oborudovanie_dlya_e2k/komplekt_dlya_preobrazovaniya_vo_vtychnoe_ispolnenie_e2k/2392/ | https://etke.ru/upload/iblock/d7b/n61ealdt1cn8odgqsxa04bzrrflyrjoy/a6059bdd053207a6880ac38fcd0c4c2b.png | Силовые автоматические выключатели в литом корпусе и дополнительное оборудование | E2K | 60 | шт | 8538909909 |  | 1 | 1 | 7.8 | 0.2 | 0.1 | 0.1 | 20 | 10 | 10 | 200 | 100 | 100 | 20/10/10 | 7800 | 7.8 | 7.8 | 0.00066 | 4650076065814 | 1 |  |  |  | 7.8 | 0.0099 | 4650076065814 | 2 | 0.25 | 0.255 | 0.245 | 15.6 | 0.015619 | 14650076065811 | #REF! | https://etke.ru/upload/uf/8a1/5ouwhl912091i24dizzzisw7xi3ir6c7/%D0%98%D0%BD%D1%84%D0%BE%D1%80%D0%BC%D0%B0%D1%86%D0%B8%D0%BE%D0%BD%D0%BD%D0%BE%D0%B5%20%D0%BF%D0%B8%D1%81%D1%8C%D0%BC%D0%BE.pdf | 2015-03-04 | не установлено | Информационное письмо |  |  |  |  | 800 | [50 empty] | Elvert Комплект для преобразования во втычное исполнение PR2K-8 к Е2К-8N (800 А) PR2K-8 | Оболочка выключателей в литом корпусе выполнена из литого изоляционного материала и составляет единое целое с механизмом выключателя. Автоматические выключатели в литом корпусе способны включать, проводить и отключать токи при нормальных условиях цепи, а также включать, проводить в течение нормированного времени и отключать токи при нормированных ненормальных условиях в цепи, таких, как короткое замыкание.
02.01.05 Силовые автоматические выключатели в литом корпусе E2KR Elvert и Engard
E2KR1S-40 | Силовой автоматический выключатель c регулируемым расцепителем E2KR-1S 40TMR 3P 36кА ELVERT | 8950.5 | 7428.915 | Elvert | EC000228 |  | Китай | Zhejiang Dinway Sci-Tech Co., Ltd. | https://etke.ru/catalog/elvert/silovoe_oborudovanie_elvert/e2kr/1361/ | https://etke.ru/upload/iblock/ef1/ezhqc379cqu7noxl6cs3zudam9hlixm7/ccb5bb362d4f064e904ead535788e5db.png | Силовые автоматические выключатели в литом корпусе и дополнительное оборудование | E2KR | 60 | шт | 8536209008 |  | 1 | 1 | 1.9 | 0.16 | 0.1 | 0.1 | 16 | 10 | 10 | 160 | 100 | 100 | 16/10/10 | 1900 | 1.9 | 1.9 | 0.00165 | 4630018486808 | 1 |  |  |  | 1.9 | 0.00495 | 4630018486808 | 4 | 0.375 | 0.245 | 0.16 | 7.6 | 0.0147 | 14630018486805 | #REF! | https://etke.ru/upload/uf/f58/f58eb682b095ae5c0c8b15982b6192d2.PDF | 2021-06-17 | 2026-06-16 | Сертификат соответствия | KG417/024.CN.02.00642 | 3 |  |  | 40 |  | 36 | [9 empty] | 20 | AC | [23 empty] | EV009211 - Выключатель в литом корпусе (стационарный) | Нет |  | Нет | [10 empty] | Elvert Силовой автоматический выключатель c регулируемым расцепителем E2KR-1S 40TMR 3P 36кА ELVERT E2KR1S-40 | Оболочка выключателей в литом корпусе выполнена из литого изоляционного материала и составляет единое целое с механизмом выключателя. Автоматические выключатели в литом корпусе способны включать, проводить и отключать токи при нормальных условиях цепи, а также включать, проводить в течение нормированного времени и отключать токи при нормированных ненормальных условиях в цепи, таких, как короткое замыкание.
E2KR1S-50 | Силовой автоматический выключатель с регулируемым расцепителем E2KR-1S 50TMR 3P 36кА ELVERT | 8950.5 | 7428.915 | Elvert | EC000228 |  | Китай | Zhejiang Dinway Sci-Tech Co., Ltd. | https://etke.ru/catalog/elvert/silovoe_oborudovanie_elvert/e2kr/1363/ | https://etke.ru/upload/iblock/5ef/fbo2vxz7qp29c9dpipm57bgmy9riax53/ac985178804fe2a130d5b6f74768b11f.png | Силовые автоматические выключатели в литом корпусе и дополнительное оборудование | E2KR | 60 | шт | 8536209008 |  | 1 | 1 | 1.9 | 0.16 | 0.1 | 0.1 | 16 | 10 | 10 | 160 | 100 | 100 | 16/10/10 | 1900 | 1.9 | 1.9 | 0.00165 | 4630018486815 | 1 |  |  |  | 1.9 | 0.00495 | 4630018486815 | 4 | 0.375 | 0.245 | 0.16 | 7.6 | 0.0147 | 14630018486812 | #REF! | https://etke.ru/upload/uf/f58/f58eb682b095ae5c0c8b15982b6192d2.PDF | 2021-06-17 | 2026-06-16 | Сертификат соответствия | KG417/024.CN.02.00642 | 3 |  |  | 50 |  | 36 | [9 empty] | 20 | AC | [23 empty] | EV009211 - Выключатель в литом корпусе (стационарный) | Нет |  | Нет | [10 empty] | Elvert Силовой автоматический выключатель с регулируемым расцепителем E2KR-1S 50TMR 3P 36кА ELVERT E2KR1S-50 | Оболочка выключателей в литом корпусе выполнена из литого изоляционного материала и составляет единое целое с механизмом выключателя. Автоматические выключатели в литом корпусе способны включать, проводить и отключать токи при нормальных условиях цепи, а также включать, проводить в течение нормированного времени и отключать токи при нормированных ненормальных условиях в цепи, таких, как короткое замыкание.
E2KR1S-63 | Силовой автоматический выключатель с регулируемым расцепителем E2KR-1S 63TMR 3P 36кА ELVERT | 8950.5 | 7428.915 | Elvert | EC000228 |  | Китай | Zhejiang Dinway Sci-Tech Co., Ltd. | https://etke.ru/catalog/elvert/silovoe_oborudovanie_elvert/e2kr/1364/ | https://etke.ru/upload/iblock/bbc/d30hcxs7l17rj3zjwlf5l0io9fnt8po9/634410050925d13fa202436740b117d1.png | Силовые автоматические выключатели в литом корпусе и дополнительное оборудование | E2KR | 60 | шт | 8536209008 |  | 1 | 1 | 1.9 | 0.16 | 0.1 | 0.1 | 16 | 10 | 10 | 160 | 100 | 100 | 16/10/10 | 1900 | 1.9 | 1.9 | 0.00165 | 4630018486822 | 1 |  |  |  | 1.9 | 0.00495 | 4630018486822 | 4 | 0.375 | 0.245 | 0.16 | 7.6 | 0.0147 | 14630018486829 | #REF! | https://etke.ru/upload/uf/f58/f58eb682b095ae5c0c8b15982b6192d2.PDF | 2021-06-17 | 2026-06-16 | Сертификат соответствия | KG417/024.CN.02.00642 | 3 |  |  | 63 |  | 36 | [9 empty] | 20 | AC | [23 empty] | EV009211 - Выключатель в литом корпусе (стационарный) | Нет |  | Нет | [10 empty] | Elvert Силовой автоматический выключатель с регулируемым расцепителем E2KR-1S 63TMR 3P 36кА ELVERT E2KR1S-63 | Оболочка выключателей в литом корпусе выполнена из литого изоляционного материала и составляет единое целое с механизмом выключателя. Автоматические выключатели в литом корпусе способны включать, проводить и отключать токи при нормальных условиях цепи, а также включать, проводить в течение нормированного времени и отключать токи при нормированных ненормальных условиях в цепи, таких, как короткое замыкание.
E2KR1S-80 | Силовой автоматический выключатель с регулируемым расцепителем E2KR-1S 80TMR 3P 36кА ELVERT | 8950.5 | 7428.915 | Elvert | EC000228 |  | Китай | Zhejiang Dinway Sci-Tech Co., Ltd. | https://etke.ru/catalog/elvert/silovoe_oborudovanie_elvert/e2kr/1365/ | https://etke.ru/upload/iblock/97e/0m99mt8h4pw694gwhjbkfn1lzumy0ak7/6880f48b5e0a25ff3a775d70fed89649.png | Силовые автоматические выключатели в литом корпусе и дополнительное оборудование | E2KR | 60 | шт | 8536209008 |  | 1 | 1 | 1.9 | 0.16 | 0.1 | 0.1 | 16 | 10 | 10 | 160 | 100 | 100 | 16/10/10 | 1900 | 1.9 | 1.9 | 0.00165 | 4630018486839 | 1 |  |  |  | 1.9 | 0.00495 | 4630018486839 | 4 | 0.375 | 0.245 | 0.16 | 7.6 | 0.0147 | 14630018486836 | #REF! | https://etke.ru/upload/uf/f58/f58eb682b095ae5c0c8b15982b6192d2.PDF | 2021-06-17 | 2026-06-16 | Сертификат соответствия | KG417/024.CN.02.00642 | 3 |  |  | 80 |  | 36 | [9 empty] | 20 | AC | [23 empty] | EV009211 - Выключатель в литом корпусе (стационарный) | Нет |  | Нет | [10 empty] | Elvert Силовой автоматический выключатель с регулируемым расцепителем E2KR-1S 80TMR 3P 36кА ELVERT E2KR1S-80 | Оболочка выключателей в литом корпусе выполнена из литого изоляционного материала и составляет единое целое с механизмом выключателя. Автоматические выключатели в литом корпусе способны включать, проводить и отключать токи при нормальных условиях цепи, а также включать, проводить в течение нормированного времени и отключать токи при нормированных ненормальных условиях в цепи, таких, как короткое замыкание.
E2KR1S-100 | Силовой автоматический выключатель с регулируемым расцепителем E2KR-1S 100TMR 3P 36кА ELVERT | 8950.5 | 7428.915 | Elvert | EC000228 |  | Китай | Zhejiang Dinway Sci-Tech Co., Ltd. | https://etke.ru/catalog/elvert/silovoe_oborudovanie_elvert/e2kr/1366/ | https://etke.ru/upload/iblock/fb9/5imtho29ikwe1c3doq1ipy62s4xdstiz/71fd9d833cbd4f7e53ce68050e2e722c.png | Силовые автоматические выключатели в литом корпусе и дополнительное оборудование | E2KR | 60 | шт | 8536209008 |  | 1 | 1 | 1.9 | 0.16 | 0.1 | 0.1 | 16 | 10 | 10 | 160 | 100 | 100 | 16/10/10 | 1900 | 1.9 | 1.9 | 0.00165 | 4630018486846 | 1 |  |  |  | 1.9 | 0.00495 | 4630018486846 | 4 | 0.375 | 0.245 | 0.16 | 7.6 | 0.0147 | 14630018486843 | #REF! | https://etke.ru/upload/uf/f58/f58eb682b095ae5c0c8b15982b6192d2.PDF | 2021-06-17 | 2026-06-16 | Сертификат соответствия | KG417/024.CN.02.00642 | 3 |  |  | 100 |  | 36 | [9 empty] | 20 | AC | [23 empty] | EV009211 - Выключатель в литом корпусе (стационарный) | Нет |  | Нет | [10 empty] | Elvert Силовой автоматический выключатель с регулируемым расцепителем E2KR-1S 100TMR 3P 36кА ELVERT E2KR1S-100 | Оболочка выключателей в литом корпусе выполнена из литого изоляционного материала и составляет единое целое с механизмом выключателя. Автоматические выключатели в литом корпусе способны включать, проводить и отключать токи при нормальных условиях цепи, а также включать, проводить в течение нормированного времени и отключать токи при нормированных ненормальных условиях в цепи, таких, как короткое замыкание.
E2KR2S-125 | Силовой автоматический выключатель с регулируемым расцепителем E2KR-2S 125TMR 3P 36кА ELVERT | 10331.75 | 8575.3525 | Elvert | EC000228 |  | Китай | Zhejiang Dinway Sci-Tech Co., Ltd. | https://etke.ru/catalog/elvert/silovoe_oborudovanie_elvert/e2kr/1367/ | https://etke.ru/upload/iblock/1ec/6skgq3mt329oo1v3b0ffa4p52purcg6c/2c7fe5bddfc2947cd3afa5dac7acf327.png | Силовые автоматические выключатели в литом корпусе и дополнительное оборудование | E2KR | 60 | шт | 8536209008 |  | 1 | 1 | 1.9 | 0.17 | 0.11 | 0.12 | 17 | 11 | 12 | 170 | 110 | 120 | 17/11/12 | 1900 | 1.9 | 1.9 | 0.00165 | 4630018486853 | 1 |  |  |  | 1.9 | 0.00495 | 4630018486853 | 4 | 0.375 | 0.245 | 0.16 | 7.6 | 0.0147 | 14630018486850 | #REF! | https://etke.ru/upload/uf/f58/f58eb682b095ae5c0c8b15982b6192d2.PDF | 2021-06-17 | 2026-06-16 | Сертификат соответствия | KG417/024.CN.02.00642 | 3 |  |  | 125 |  | 36 | [9 empty] | 20 | AC | [23 empty] | EV009211 - Выключатель в литом корпусе (стационарный) | Нет |  | Нет | [10 empty] | Elvert Силовой автоматический выключатель с регулируемым расцепителем E2KR-2S 125TMR 3P 36кА ELVERT E2KR2S-125 | Оболочка выключателей в литом корпусе выполнена из литого изоляционного материала и составляет единое целое с механизмом выключателя. Автоматические выключатели в литом корпусе способны включать, проводить и отключать токи при нормальных условиях цепи, а также включать, проводить в течение нормированного времени и отключать токи при нормированных ненормальных условиях в цепи, таких, как короткое замыкание.
E2KR2S-160 | Силовой автоматический выключатель с регулируемым расцепителем E2KR-2S 160TMR 3P 36кА ELVERT | 10331.75 | 8575.3525 | Elvert | EC000228 |  | Китай | Zhejiang Dinway Sci-Tech Co., Ltd. | https://etke.ru/catalog/elvert/silovoe_oborudovanie_elvert/e2kr/1368/ | https://etke.ru/upload/iblock/354/89wri28ao9woyennuvef3j3g1vysea1b/41e686518f8b0f2f137aab77fae1ec1c.png | Силовые автоматические выключатели в литом корпусе и дополнительное оборудование | E2KR | 60 | шт | 8536209008 |  | 1 | 1 | 1.9 | 0.17 | 0.11 | 0.12 | 17 | 11 | 12 | 170 | 110 | 120 | 17/11/12 | 1900 | 1.9 | 1.9 | 0.00165 | 4630018486860 | 1 |  |  |  | 1.9 | 0.00495 | 4630018486860 | 4 | 0.375 | 0.245 | 0.16 | 7.6 | 0.0147 | 14630018486867 | #REF! | https://etke.ru/upload/uf/f58/f58eb682b095ae5c0c8b15982b6192d2.PDF | 2021-06-17 | 2026-06-16 | Сертификат соответствия | KG417/024.CN.02.00642 | 3 |  |  | 160 |  | 36 | [9 empty] | 20 | AC | [23 empty] | EV009211 - Выключатель в литом корпусе (стационарный) | Нет |  | Нет | [10 empty] | Elvert Силовой автоматический выключатель с регулируемым расцепителем E2KR-2S 160TMR 3P 36кА ELVERT E2KR2S-160 | Оболочка выключателей в литом корпусе выполнена из литого изоляционного материала и составляет единое целое с механизмом выключателя. Автоматические выключатели в литом корпусе способны включать, проводить и отключать токи при нормальных условиях цепи, а также включать, проводить в течение нормированного времени и отключать токи при нормированных ненормальных условиях в цепи, таких, как короткое замыкание.
E2KR3P-200 | Силовой автоматический выключатель с регулируемым расцепителем E2KR-3P 200TMR 3P 40кА ELVERT | 15005.9 | 12454.897 | Elvert | EC000228 |  | Китай | Zhejiang Dinway Sci-Tech Co., Ltd. | https://etke.ru/catalog/elvert/silovoe_oborudovanie_elvert/e2kr/1369/ | https://etke.ru/upload/iblock/876/j8xn6n4vik6uf8f2rizgo19dmjhd10r5/aebec2fb1e8e1518b98bfedee6d440d1.png | Силовые автоматические выключатели в литом корпусе и дополнительное оборудование | E2KR | 60 | шт | 8536209008 |  | 1 | 1 | 1.9 | 0.17 | 0.11 | 0.12 | 17 | 11 | 12 | 170 | 110 | 120 | 17/11/12 | 1900 | 1.9 | 1.9 | 0.00165 | 4630018486877 | 1 |  |  |  | 1.9 | 0.00495 | 4630018486877 | 4 | 0.375 | 0.245 | 0.16 | 7.6 | 0.0147 | 14630018486874 | #REF! | https://etke.ru/upload/uf/f58/f58eb682b095ae5c0c8b15982b6192d2.PDF | 2021-06-17 | 2026-06-16 | Сертификат соответствия | KG417/024.CN.02.00642 | 3 |  |  | 200 |  | 40 | [9 empty] | 20 | AC | [23 empty] | EV009211 - Выключатель в литом корпусе (стационарный) | Нет |  | Нет | [10 empty] | Elvert Силовой автоматический выключатель с регулируемым расцепителем E2KR-3P 200TMR 3P 40кА ELVERT E2KR3P-200 | Оболочка выключателей в литом корпусе выполнена из литого изоляционного материала и составляет единое целое с механизмом выключателя. Автоматические выключатели в литом корпусе способны включать, проводить и отключать токи при нормальных условиях цепи, а также включать, проводить в течение нормированного времени и отключать токи при нормированных ненормальных условиях в цепи, таких, как короткое замыкание.
E2KR3P-225 | Силовой автоматический выключатель с регулируемым расцепителем E2KR-3P 225TMR 3P 40кА ELVERT | 15005.9 | 12454.897 | Elvert | EC000228 |  | Китай | Zhejiang Dinway Sci-Tech Co., Ltd. | https://etke.ru/catalog/elvert/silovoe_oborudovanie_elvert/e2kr/1370/ | https://etke.ru/upload/iblock/5cf/zl13f81lygop0ere7995ep0kz5txxu75/cda54a7be91bce9dc39078de086591a3.png | Силовые автоматические выключатели в литом корпусе и дополнительное оборудование | E2KR | 60 | шт | 8536209008 |  | 1 | 1 | 1.9 | 0.17 | 0.11 | 0.12 | 17 | 11 | 12 | 170 | 110 | 120 | 17/11/12 | 1900 | 1.9 | 1.9 | 0.00165 | 4630018488376 | 1 |  |  |  | 1.9 | 0.00495 | 4630018488376 | 4 | 0.375 | 0.245 | 0.16 | 7.6 | 0.0147 | 14630018488373 | #REF! | https://etke.ru/upload/uf/f58/f58eb682b095ae5c0c8b15982b6192d2.PDF | 2021-06-17 | 2026-06-16 | Сертификат соответствия | KG417/024.CN.02.00642 | 3 |  |  | 225 |  | 40 | [9 empty] | 20 | AC | [23 empty] | EV009211 - Выключатель в литом корпусе (стационарный) | Нет |  | Нет | [10 empty] | Elvert Силовой автоматический выключатель с регулируемым расцепителем E2KR-3P 225TMR 3P 40кА ELVERT E2KR3P-225 | Оболочка выключателей в литом корпусе выполнена из литого изоляционного материала и составляет единое целое с механизмом выключателя. Автоматические выключатели в литом корпусе способны включать, проводить и отключать токи при нормальных условиях цепи, а также включать, проводить в течение нормированного времени и отключать токи при нормированных ненормальных условиях в цепи, таких, как короткое замыкание.
E2KR3P-250 | Силовой автоматический выключатель с регулируемым расцепителем E2KR-3P 250TMR 3P 40кА ELVERT | 15005.9 | 12454.897 | Elvert | EC000228 |  | Китай | Zhejiang Dinway Sci-Tech Co., Ltd. | https://etke.ru/catalog/elvert/silovoe_oborudovanie_elvert/e2kr/1371/ | https://etke.ru/upload/iblock/041/f7u3ke5lg03y9qi41145ub6rquvy2rxf/b2a493384a0f5bfeb3372468eddefde7.png | Силовые автоматические выключатели в литом корпусе и дополнительное оборудование | E2KR | 60 | шт | 8536209008 |  | 1 | 1 | 1.9 | 0.17 | 0.11 | 0.12 | 17 | 11 | 12 | 170 | 110 | 120 | 17/11/12 | 1900 | 1.9 | 1.9 | 0.00165 | 4630018486884 | 1 |  |  |  | 1.9 | 0.00495 | 4630018486884 | 4 | 0.375 | 0.245 | 0.16 | 7.6 | 0.0147 | 14630018486881 | #REF! | https://etke.ru/upload/uf/f58/f58eb682b095ae5c0c8b15982b6192d2.PDF | 2021-06-17 | 2026-06-16 | Сертификат соответствия | KG417/024.CN.02.00642 | 3 |  |  | 250 |  | 40 | [9 empty] | 20 | AC | [23 empty] | EV009211 - Выключатель в литом корпусе (стационарный) | Нет |  | Нет | [10 empty] | Elvert Силовой автоматический выключатель с регулируемым расцепителем E2KR-3P 250TMR 3P 40кА ELVERT E2KR3P-250 | Оболочка выключателей в литом корпусе выполнена из литого изоляционного материала и составляет единое целое с механизмом выключателя. Автоматические выключатели в литом корпусе способны включать, проводить и отключать токи при нормальных условиях цепи, а также включать, проводить в течение нормированного времени и отключать токи при нормированных ненормальных условиях в цепи, таких, как короткое замыкание.
E2KR3N-100e | Силовой автоматический выключатель с регулируемым расцепителем E2KR-3N 100ER 3P 50kA ELVERT | 27105.65 | 22497.6895 | Elvert | EC000228 |  | Китай | Zhejiang Dinway Sci-Tech Co., Ltd. | https://etke.ru/catalog/elvert/silovoe_oborudovanie_elvert/e2kr/2142/ | https://etke.ru/upload/iblock/be4/9bba2l0x03z73bzr2jikaexrfvqrb3t7/f80d38153ec80827df818694a3c9d8c1.png | Силовые автоматические выключатели в литом корпусе и дополнительное оборудование | E2KR | 60 | шт | 8536209008 |  | 1 | 1 | 1.9 | 0.17 | 0.11 | 0.12 | 17 | 11 | 12 | 170 | 110 | 120 | 17/11/12 | 1900 | 1.9 | 1.9 | 0.00165 | 4650076069911 | 1 |  |  |  | 1.9 | 0.00495 | 4650076069911 | 12 |  |  |  | 91.2 | 0.17 | 14650076069918 |  | https://etke.ru/upload/uf/f58/f58eb682b095ae5c0c8b15982b6192d2.PDF | 2021-06-17 | 2026-06-16 | Сертификат соответствия | KG417/024.CN.02.00642 | 3 |  |  | 100 |  | 50 | [9 empty] | 20 | AC | [23 empty] | EV009211 - Выключатель в литом корпусе (стационарный) | Нет |  | Нет | [10 empty] | Elvert Силовой автоматический выключатель с регулируемым расцепителем E2KR-3N 100ER 3P 50kA ELVERT E2KR3N-100e | Оболочка выключателей в литом корпусе выполнена из литого изоляционного материала и составляет единое целое с механизмом выключателя. Автоматические выключатели в литом корпусе способны включать, проводить и отключать токи при нормальных условиях цепи, а также включать, проводить в течение нормированного времени и отключать токи при нормированных ненормальных условиях в цепи, таких, как короткое замыкание.
E2KR3N-250e | Силовой автоматический выключатель с регулируемым расцепителем E2KR-3N 250ER 3P 50kA ELVERT | 27105.65 | 22497.6895 | Elvert | EC000228 |  | Китай | Zhejiang Dinway Sci-Tech Co., Ltd. | https://etke.ru/catalog/elvert/silovoe_oborudovanie_elvert/e2kr/2144/ | https://etke.ru/upload/iblock/a4d/5w55h3iflra1sbmingicn9u2g9492ppj/8eb2c2b9fa892e0604f8699730ffe7e8.png | Силовые автоматические выключатели в литом корпусе и дополнительное оборудование | E2KR | 60 | шт | 8536209008 |  | 1 | 1 | 1.9 | 0.17 | 0.11 | 0.12 | 17 | 11 | 12 | 170 | 110 | 120 | 17/11/12 | 1900 | 1.9 | 1.9 | 0.00165 | 4650076069935 | 1 |  |  |  | 1.9 | 0.00495 | 4650076069935 | 12 |  |  |  | 91.2 | 0.17 | 14650076069932 |  | https://etke.ru/upload/uf/f58/f58eb682b095ae5c0c8b15982b6192d2.PDF | 2021-06-17 | 2026-06-16 | Сертификат соответствия | KG417/024.CN.02.00642 | 3 |  |  | 250 |  | 50 | [9 empty] | 20 | AC | [23 empty] | EV009211 - Выключатель в литом корпусе (стационарный) | Нет |  | Нет | [10 empty] | Elvert Силовой автоматический выключатель с регулируемым расцепителем E2KR-3N 250ER 3P 50kA ELVERT E2KR3N-250e | Оболочка выключателей в литом корпусе выполнена из литого изоляционного материала и составляет единое целое с механизмом выключателя. Автоматические выключатели в литом корпусе способны включать, проводить и отключать токи при нормальных условиях цепи, а также включать, проводить в течение нормированного времени и отключать токи при нормированных ненормальных условиях в цепи, таких, как короткое замыкание.
E2KR4P-315e | Силовой автоматический выключатель с регулируемым расцепителем E2KR-4P 315ER 3P 40кА ELVERT | 31801.9 | 26395.577 | Elvert | EC000228 |  | Китай | Zhejiang Dinway Sci-Tech Co., Ltd. | https://etke.ru/catalog/elvert/silovoe_oborudovanie_elvert/e2kr/1372/ | https://etke.ru/upload/iblock/dcb/u9vhg9uv2t63a3cn36ioo3udob9lm243/041ff0f2b672516a7b5360ec5aeccc16.png | Силовые автоматические выключатели в литом корпусе и дополнительное оборудование | E2KR | 60 | шт | 8536209008 |  | 1 | 1 | 5.75 | 0.23 | 0.18 | 0.2 | 23 | 18 | 20 | 230 | 180 | 200 | 23/18/20 | 5750 | 5.75 | 5.75 | 0.00165 | 4630018486891 | 1 |  |  |  | 5.75 | 0.0099 | 4630018486891 | 2 | 0.35 | 0.28 | 0.19 | 11.5 | 0.01862 | 14630018486898 | #REF! | https://etke.ru/upload/uf/f58/f58eb682b095ae5c0c8b15982b6192d2.PDF | 2021-06-17 | 2026-06-16 | Сертификат соответствия | KG417/024.CN.02.00642 | 3 |  |  | 315 |  | 40 | [9 empty] | 20 | AC | [23 empty] | EV009211 - Выключатель в литом корпусе (стационарный) | Нет |  | Нет | [10 empty] | Elvert Силовой автоматический выключатель с регулируемым расцепителем E2KR-4P 315ER 3P 40кА ELVERT E2KR4P-315e | Оболочка выключателей в литом корпусе выполнена из литого изоляционного материала и составляет единое целое с механизмом выключателя. Автоматические выключатели в литом корпусе способны включать, проводить и отключать токи при нормальных условиях цепи, а также включать, проводить в течение нормированного времени и отключать токи при нормированных ненормальных условиях в цепи, таких, как короткое замыкание.
E2KR4P-400e | Силовой автоматический выключатель с регулируемым расцепителем E2KR-4P 400ER 3P 40кА ELVERT | 31801.9 | 26395.577 | Elvert | EC000228 |  | Китай | Zhejiang Dinway Sci-Tech Co., Ltd. | https://etke.ru/catalog/elvert/silovoe_oborudovanie_elvert/e2kr/1373/ | https://etke.ru/upload/iblock/317/3p5kirdc972v4b6rp1k2a7bniyloaamk/f5e42784d4ee84aa06134cefbd988f99.png | Силовые автоматические выключатели в литом корпусе и дополнительное оборудование | E2KR | 60 | шт | 8536209008 |  | 1 | 1 | 5.75 | 0.23 | 0.18 | 0.2 | 23 | 18 | 20 | 230 | 180 | 200 | 23/18/20 | 5750 | 5.75 | 5.75 | 0.00165 | 4630018486907 | 1 |  |  |  | 5.75 | 0.0099 | 4630018486907 | 2 | 0.35 | 0.28 | 0.19 | 11.5 | 0.01862 | 14630018486904 | #REF! | https://etke.ru/upload/uf/f58/f58eb682b095ae5c0c8b15982b6192d2.PDF | 2021-06-17 | 2026-06-16 | Сертификат соответствия | KG417/024.CN.02.00642 | 3 |  |  | 400 |  | 40 | [9 empty] | 20 | AC | [23 empty] | EV009211 - Выключатель в литом корпусе (стационарный) | Нет |  | Нет | [10 empty] | Elvert Силовой автоматический выключатель с регулируемым расцепителем E2KR-4P 400ER 3P 40кА ELVERT E2KR4P-400e | Оболочка выключателей в литом корпусе выполнена из литого изоляционного материала и составляет единое целое с механизмом выключателя. Автоматические выключатели в литом корпусе способны включать, проводить и отключать токи при нормальных условиях цепи, а также включать, проводить в течение нормированного времени и отключать токи при нормированных ненормальных условиях в цепи, таких, как короткое замыкание.
E2KR16H-800e | Силовой автоматический выключатель с регулируемым расцепителем E2KR-16H 800ER 3P 65 kA ELVERT | 97500 | 80925 | Elvert | EC000228 |  | Китай | Zhejiang Dinway Sci-Tech Co., Ltd. | https://etke.ru/catalog/elvert/silovoe_oborudovanie_elvert/e2kr/1433/ | https://etke.ru/upload/iblock/cd0/iwv0rbhuk80nxnz8af8wb7lak266ibfh/965ad7ed34946cf9481edb55e7be5150.png | Силовые автоматические выключатели в литом корпусе и дополнительное оборудование | E2KR | 60 | шт | 8536209008 |  | 1 | 1 | 13.8 | 0.3 | 0.22 | 0.18 | 30 | 22 | 18 | 300 | 220 | 180 | 30/22/18 | 13800 | 13.8 | 13.8 | 0.00165 | 4630018488505 | 1 |  |  |  | 13.8 | 0.0198 | 4630018488505 | 1 | 0.38 | 0.24 | 0.255 | 13.8 | 0.023256 | 14630018488502 | #REF! | https://etke.ru/upload/uf/f58/f58eb682b095ae5c0c8b15982b6192d2.PDF | 2021-06-17 | 2026-06-16 | Сертификат соответствия | KG417/024.CN.02.00642 | 3 |  |  | 800 |  | 65 | [9 empty] | 20 | AC | [23 empty] | EV009211 - Выключатель в литом корпусе (стационарный) | Нет |  | Нет | [10 empty] | Elvert Силовой автоматический выключатель с регулируемым расцепителем E2KR-16H 800ER 3P 65 kA ELVERT E2KR16H-800e | Оболочка выключателей в литом корпусе выполнена из литого изоляционного материала и составляет единое целое с механизмом выключателя. Автоматические выключатели в литом корпусе способны включать, проводить и отключать токи при нормальных условиях цепи, а также включать, проводить в течение нормированного времени и отключать токи при нормированных ненормальных условиях в цепи, таких, как короткое замыкание.
E2KR-3P-100 | Силовой автоматический выключатель c регулируемым расцепителем E2KR-3P 100TMR 3P 85кА | 10121.8 | 8401.094 | Engard | EC000228 |  | Китай | Liangxin Electrical Co., LTD. | https://etke.ru/catalog/sila/mccb/e2kr_engard/2936/ | https://etke.ru/upload/iblock/2b4/t2bme24vq8834kmnl3aojser6yoyi9ch/59fa4796044881b24e98b3c57af299a1.jpg | Силовые автоматические выключатели в литом корпусе и дополнительное оборудование | E2KR | 60 | шт | 8536209008 |  | 1 | 1 | 1.9 | 0.16 | 0.1 | 0.1 | 16 | 10 | 10 | 160 | 100 | 100 | 16/10/10 | 1900 | 1.9 | 1.9 | 0.00165 |  | 1 |  |  |  | 1.9 | 0.00495 | [9 empty] | https://etke.ru/upload/uf/966/96x7nh351yt3z4s2p9uekwsq6cw8f1lt/%D0%A1%D0%B5%D1%80%D1%82%D0%B8%D1%84%D0%B8%D0%BA%D0%B0%D1%82.pdf | 2022-01-24 | 2027-01-23 | Сертификат соответствия | RU C-CN.ИП18.В.00180/22 | 3 |  |  | 100 |  | 85 | [9 empty] | 20 | AC | [23 empty] | EV009211 - Выключатель в литом корпусе (стационарный) | Нет |  | Нет | [10 empty] | Engard Силовой автоматический выключатель c регулируемым расцепителем E2KR-3P 100TMR 3P 85кА E2KR-3P-100 | Оболочка выключателей в литом корпусе выполнена из литого изоляционного материала и составляет единое целое с механизмом выключателя. Автоматические выключатели в литом корпусе способны включать, проводить и отключать токи при нормальных условиях цепи, а также включать, проводить в течение нормированного времени и отключать токи при нормированных ненормальных условиях в цепи, таких, как короткое замыкание.
E2KR-3P-160 | Силовой автоматический выключатель c регулируемым расцепителем E2KR-3P 160TMR 3P 85кА | 11160.5 | 9263.215 | Engard | EC000228 |  | Китай | Liangxin Electrical Co., LTD. | https://etke.ru/catalog/sila/mccb/e2kr_engard/2937/ | https://etke.ru/upload/iblock/dbf/1kniq99f32vb98p9ncf40py6cgdsg7im/062a4fd01e7684a6c06a5fdc0897252a.jpg | Силовые автоматические выключатели в литом корпусе и дополнительное оборудование | E2KR | 60 | шт | 8536209008 |  | 1 | 1 | 1.9 | 0.16 | 0.1 | 0.1 | 16 | 10 | 10 | 160 | 100 | 100 | 16/10/10 | 1900 | 1.9 | 1.9 | 0.00165 |  | 1 |  |  |  | 1.9 | 0.00495 | [9 empty] | https://etke.ru/upload/uf/966/96x7nh351yt3z4s2p9uekwsq6cw8f1lt/%D0%A1%D0%B5%D1%80%D1%82%D0%B8%D1%84%D0%B8%D0%BA%D0%B0%D1%82.pdf | 2022-01-24 | 2027-01-23 | Сертификат соответствия | RU C-CN.ИП18.В.00180/22 | 3 |  |  | 160 |  | 85 | [9 empty] | 20 | AC | [23 empty] | EV009211 - Выключатель в литом корпусе (стационарный) | Нет |  | Нет | [10 empty] | Engard Силовой автоматический выключатель c регулируемым расцепителем E2KR-3P 160TMR 3P 85кА E2KR-3P-160 | Оболочка выключателей в литом корпусе выполнена из литого изоляционного материала и составляет единое целое с механизмом выключателя. Автоматические выключатели в литом корпусе способны включать, проводить и отключать токи при нормальных условиях цепи, а также включать, проводить в течение нормированного времени и отключать токи при нормированных ненормальных условиях в цепи, таких, как короткое замыкание.
E2KR-3P-250 | Силовой автоматический выключатель c регулируемым расцепителем E2KR-3P 250TMR 3P 85кА | 15436.85 | 12812.5855 | Engard | EC000228 |  | Китай | Liangxin Electrical Co., LTD. | https://etke.ru/catalog/sila/mccb/e2kr_engard/2938/ | https://etke.ru/upload/iblock/fe6/l8n176qabqdgb3bdmdba2evziloa80qz/d0f35d174968a8dd2debb08bd8bc4a7f.jpg | Силовые автоматические выключатели в литом корпусе и дополнительное оборудование | E2KR | 60 | шт | 8536209008 |  | 1 | 1 | 1.9 | 0.16 | 0.1 | 0.1 | 16 | 10 | 10 | 160 | 100 | 100 | 16/10/10 | 1900 | 1.9 | 1.9 | 0.00165 |  | 1 |  |  |  | 1.9 | 0.00495 | [9 empty] | https://etke.ru/upload/uf/966/96x7nh351yt3z4s2p9uekwsq6cw8f1lt/%D0%A1%D0%B5%D1%80%D1%82%D0%B8%D1%84%D0%B8%D0%BA%D0%B0%D1%82.pdf | 2022-01-24 | 2027-01-23 | Сертификат соответствия | RU C-CN.ИП18.В.00180/22 | 3 |  |  | 250 |  | 85 | [9 empty] | 20 | AC | [23 empty] | EV009211 - Выключатель в литом корпусе (стационарный) | Нет |  | Нет | [10 empty] | Engard Силовой автоматический выключатель c регулируемым расцепителем E2KR-3P 250TMR 3P 85кА E2KR-3P-250 | Оболочка выключателей в литом корпусе выполнена из литого изоляционного материала и составляет единое целое с механизмом выключателя. Автоматические выключатели в литом корпусе способны включать, проводить и отключать токи при нормальных условиях цепи, а также включать, проводить в течение нормированного времени и отключать токи при нормированных ненормальных условиях в цепи, таких, как короткое замыкание.
E2KR-6P-400e | Силовой автоматический выключатель с регулируемым расцепителем E2KR-6P 400ER 3P 85кА | 39338 | 32650.54 | Engard | EC000228 |  | Китай | Liangxin Electrical Co., LTD. | https://etke.ru/catalog/sila/mccb/e2kr_engard/2939/ | https://etke.ru/upload/iblock/734/u39qyxwgj4607h64cvb8nhcppta1vuht/a6a207bba75e49db1d71eece372ba686.jpg | Силовые автоматические выключатели в литом корпусе и дополнительное оборудование | E2KR | 60 | шт | 8536209008 |  | 1 | 1 | 5.75 | 0.29 | 0.21 | 0.2 | 29 | 21 | 20 | 290 | 210 | 200 | 29/21/20 | 5750 | 5.75 | 5.75 | 0.00165 |  | 1 |  |  |  | 5.75 | 0.0099 | [9 empty] | https://etke.ru/upload/uf/966/96x7nh351yt3z4s2p9uekwsq6cw8f1lt/%D0%A1%D0%B5%D1%80%D1%82%D0%B8%D1%84%D0%B8%D0%BA%D0%B0%D1%82.pdf | 2022-01-24 | 2027-01-23 | Сертификат соответствия | RU C-CN.ИП18.В.00180/22 | 3 |  |  | 400 |  | 85 | [9 empty] | 20 | AC | [23 empty] | EV009211 - Выключатель в литом корпусе (стационарный) | Нет |  | Нет | [10 empty] | Engard Силовой автоматический выключатель с регулируемым расцепителем E2KR-6P 400ER 3P 85кА E2KR-6P-400e | Оболочка выключателей в литом корпусе выполнена из литого изоляционного материала и составляет единое целое с механизмом выключателя. Автоматические выключатели в литом корпусе способны включать, проводить и отключать токи при нормальных условиях цепи, а также включать, проводить в течение нормированного времени и отключать токи при нормированных ненормальных условиях в цепи, таких, как короткое замыкание.
E2KR-6P-630e | Силовой автоматический выключатель с регулируемым расцепителем E2KR-6P 630ER 3P 85кА | 44102.76 | 36605.2908 | Engard | EC000228 |  | Китай | Liangxin Electrical Co., LTD. | https://etke.ru/catalog/sila/mccb/e2kr_engard/2968/ | https://etke.ru/upload/iblock/9b3/1x1bixfukogwm118690durpm695xmy4j/759358f21fe34c3a050a48bb4959bee4.jpg | Силовые автоматические выключатели в литом корпусе и дополнительное оборудование | E2KR | 60 | шт | 8536209008 |  | 1 | 1 | 5.75 | 0.29 | 0.21 | 0.2 | 29 | 21 | 20 | 290 | 210 | 200 | 29/21/20 | 5750 | 5.75 | 5.75 | 0.00165 |  | 1 |  |  |  | 5.75 | 0.0099 | 4670042933831 | [6 empty] | 14670042933838 |  | https://etke.ru/upload/uf/966/96x7nh351yt3z4s2p9uekwsq6cw8f1lt/%D0%A1%D0%B5%D1%80%D1%82%D0%B8%D1%84%D0%B8%D0%BA%D0%B0%D1%82.pdf | 2022-01-24 | 2027-01-23 | Сертификат соответствия | RU C-CN.ИП18.В.00180/22 | 3 |  |  | 630 |  | 85 | [9 empty] | 20 | AC | [23 empty] | EV009211 - Выключатель в литом корпусе (стационарный) | Нет |  | Нет | [10 empty] | Engard Силовой автоматический выключатель с регулируемым расцепителем E2KR-6P 630ER 3P 85кА E2KR-6P-630e | Оболочка выключателей в литом корпусе выполнена из литого изоляционного материала и составляет единое целое с механизмом выключателя. Автоматические выключатели в литом корпусе способны включать, проводить и отключать токи при нормальных условиях цепи, а также включать, проводить в течение нормированного времени и отключать токи при нормированных ненормальных условиях в цепи, таких, как короткое замыкание.
E2KR-16P-800e | Силовой автоматический выключатель с регулируемым расцепителем E2KR-16P 800ER 3P 85кА | 123516.9 | 102519.027 | Engard | EC000228 |  | Китай | Liangxin Electrical Co., LTD. | https://etke.ru/catalog/sila/mccb/e2kr_engard/4106/ | https://etke.ru/upload/iblock/505/s94jnl2w2gby59selnmeviqe1cr1udyw/o6z79r1mlphujy6nhdpet0duq1jiytyf.png | Силовые автоматические выключатели в литом корпусе и дополнительное оборудование | E2KR | 60 | шт | 8536209008 |  | 1 | 1 | 5.75 | 0.3 | 0.22 | 0.18 | 30 | 22 | 18 | 300 | 220 | 180 | 30/22/18 | 13800 | 13.8 | 13.8 | 0.00165 |  | 1 |  |  |  | 13.8 | 0.0198 | [9 empty] | https://etke.ru/upload/uf/966/96x7nh351yt3z4s2p9uekwsq6cw8f1lt/%D0%A1%D0%B5%D1%80%D1%82%D0%B8%D1%84%D0%B8%D0%BA%D0%B0%D1%82.pdf | 2022-01-24 | 2027-01-23 | Сертификат соответствия | RU C-CN.ИП18.В.00180/22 | 3 |  |  | 800 |  | 85 | [9 empty] | 20 | AC | [23 empty] | EV009211 - Выключатель в литом корпусе (стационарный) | Нет |  | Нет | [10 empty] | Engard Силовой автоматический выключатель с регулируемым расцепителем E2KR-16P 800ER 3P 85кА E2KR-16P-800e | Оболочка выключателей в литом корпусе выполнена из литого изоляционного материала и составляет единое целое с механизмом выключателя. Автоматические выключатели в литом корпусе способны включать, проводить и отключать токи при нормальных условиях цепи, а также включать, проводить в течение нормированного времени и отключать токи при нормированных ненормальных условиях в цепи, таких, как короткое замыкание.
E2KR-16P-1000e | Силовой автоматический выключатель с регулируемым расцепителем E2KR-16P 1000ER 3P 85кА | 128511.5 | 106664.545 | Engard | EC000228 |  | Китай | Liangxin Electrical Co., LTD. | https://etke.ru/catalog/sila/mccb/e2kr_engard/4107/ | https://etke.ru/upload/iblock/f1f/sgj4txdivgnneprcwfhuae0kgqxzhydm/o6z79r1mlphujy6nhdpet0duq1jiytyf.png | Силовые автоматические выключатели в литом корпусе и дополнительное оборудование | E2KR | 60 | шт | 8536209008 |  | 1 | 1 | 5.75 | 0.49 | 0.22 | 0.22 | 49 | 22 | 22 | 490 | 220 | 220 | 49/22/22 | 13800 | 13.8 | 13.8 | 0.00165 |  | 1 |  |  |  | 13.8 | 0.0198 | [9 empty] | https://etke.ru/upload/uf/966/96x7nh351yt3z4s2p9uekwsq6cw8f1lt/%D0%A1%D0%B5%D1%80%D1%82%D0%B8%D1%84%D0%B8%D0%BA%D0%B0%D1%82.pdf | 2022-01-24 | 2027-01-23 | Сертификат соответствия | RU C-CN.ИП18.В.00180/22 | 3 |  |  | 1000 |  | 85 | [9 empty] | 20 | AC | [23 empty] | EV009211 - Выключатель в литом корпусе (стационарный) | Нет |  | Нет | [10 empty] | Engard Силовой автоматический выключатель с регулируемым расцепителем E2KR-16P 1000ER 3P 85кА E2KR-16P-1000e | Оболочка выключателей в литом корпусе выполнена из литого изоляционного материала и составляет единое целое с механизмом выключателя. Автоматические выключатели в литом корпусе способны включать, проводить и отключать токи при нормальных условиях цепи, а также включать, проводить в течение нормированного времени и отключать токи при нормированных ненормальных условиях в цепи, таких, как короткое замыкание.
E2KR-16P-1250e | Силовой автоматический выключатель с регулируемым расцепителем E2KR-16P 1250ER 3P 85кА | 128511.5 | 106664.545 | Engard | EC000228 |  | Китай | Liangxin Electrical Co., LTD. | https://etke.ru/catalog/sila/mccb/e2kr_engard/4108/ | https://etke.ru/upload/iblock/c3b/vwuxxpvcwpp08hozqiomj8dngz4mdsh1/o6z79r1mlphujy6nhdpet0duq1jiytyf.png | Силовые автоматические выключатели в литом корпусе и дополнительное оборудование | E2KR | 60 | шт | 8536209008 |  | 1 | 1 | 13.8 | 0.49 | 0.22 | 0.22 | 49 | 22 | 22 | 490 | 220 | 220 | 49/22/22 | 13800 | 13.8 | 13.8 | 0.00165 |  | 1 |  |  |  | 13.8 | 0.0198 | [9 empty] | https://etke.ru/upload/uf/966/96x7nh351yt3z4s2p9uekwsq6cw8f1lt/%D0%A1%D0%B5%D1%80%D1%82%D0%B8%D1%84%D0%B8%D0%BA%D0%B0%D1%82.pdf | 2022-01-24 | 2027-01-23 | Сертификат соответствия | RU C-CN.ИП18.В.00180/22 | 3 |  |  | 1250 |  | 85 | [9 empty] | 20 | AC | [23 empty] | EV009211 - Выключатель в литом корпусе (стационарный) | Нет |  | Нет | [10 empty] | Engard Силовой автоматический выключатель с регулируемым расцепителем E2KR-16P 1250ER 3P 85кА E2KR-16P-1250e | Оболочка выключателей в литом корпусе выполнена из литого изоляционного материала и составляет единое целое с механизмом выключателя. Автоматические выключатели в литом корпусе способны включать, проводить и отключать токи при нормальных условиях цепи, а также включать, проводить в течение нормированного времени и отключать токи при нормированных ненормальных условиях в цепи, таких, как короткое замыкание.
E2KR-16P-1600e | Силовой автоматический выключатель с регулируемым расцепителем E2KR-16P 1600ER 3P 85кА | 132555.8 | 110021.314 | Engard | EC000228 |  | Китай | Liangxin Electrical Co., LTD. | https://etke.ru/catalog/sila/mccb/e2kr_engard/4109/ | https://etke.ru/upload/iblock/d96/4ol0r6qtnbi7sm2e3ju8c4zt2v0trd17/o6z79r1mlphujy6nhdpet0duq1jiytyf.png | Силовые автоматические выключатели в литом корпусе и дополнительное оборудование | E2KR | 60 | шт | 8536209008 |  | 1 | 1 | 13.8 | 0.49 | 0.22 | 0.22 | 49 | 22 | 22 | 490 | 220 | 220 | 49/22/22 | 13800 | 13.8 | 13.8 | 0.00165 |  | 1 |  |  |  | 13.8 | 0.0198 | [9 empty] | https://etke.ru/upload/uf/966/96x7nh351yt3z4s2p9uekwsq6cw8f1lt/%D0%A1%D0%B5%D1%80%D1%82%D0%B8%D1%84%D0%B8%D0%BA%D0%B0%D1%82.pdf | 2022-01-24 | 2027-01-23 | Сертификат соответствия | RU C-CN.ИП18.В.00180/22 | 3 |  |  | 1600 |  | 85 | [9 empty] | 20 | AC | [23 empty] | EV009211 - Выключатель в литом корпусе (стационарный) | Нет |  | Нет | [10 empty] | Engard Силовой автоматический выключатель с регулируемым расцепителем E2KR-16P 1600ER 3P 85кА E2KR-16P-1600e | Оболочка выключателей в литом корпусе выполнена из литого изоляционного материала и составляет единое целое с механизмом выключателя. Автоматические выключатели в литом корпусе способны включать, проводить и отключать токи при нормальных условиях цепи, а также включать, проводить в течение нормированного времени и отключать токи при нормированных ненормальных условиях в цепи, таких, как короткое замыкание.
02.01.06 Дополнительное оборудование к силовым автоматическим выключателям E2KR
02.01.06.01 Контакты к силовым автоматическим выключателям E2KR Engard и Elvert
AC2KR-16 | Аварийный контакт AC2KR-16 800-1600 А ELVERT | 816.71 | 677.8693 | Elvert | EC000041 |  | Китай | Zhejiang Dinway Sci-Tech Co., Ltd. | https://etke.ru/catalog/elvert/silovoe_oborudovanie_elvert/dopolnitelnoe_oborudovanie_dlya_e2kr_elvert/2488/ | https://etke.ru/upload/iblock/58a/rscubynpum3mdjj4fglwlylfpcro2m3l/fb30d9e15ce3e1b201cfccaf68a3f4fe.png | Силовые автоматические выключатели в литом корпусе и дополнительное оборудование | E2KR | 60 | шт | 8538909909 |  | 1 | 1 | 0.05 | 0.1 | 0.1 | 0.1 | 10 | 10 | 10 | 100 | 100 | 100 | 10/10/10 | 1000 | 1 | 1 | 0.00066 | 4650076064190 | 1 |  |  |  | 1 | 0.0066 | 4650076064206 | 60 | 0.37 | 0.19 | 0.15 | 3 | 0.010545 | 14650076064203 | #REF! | https://etke.ru/upload/uf/8a1/5ouwhl912091i24dizzzisw7xi3ir6c7/%D0%98%D0%BD%D1%84%D0%BE%D1%80%D0%BC%D0%B0%D1%86%D0%B8%D0%BE%D0%BD%D0%BD%D0%BE%D0%B5%20%D0%BF%D0%B8%D1%81%D1%8C%D0%BC%D0%BE.pdf | 2015-03-04 | не установлено | Информационное письмо |  |  |  |  | 800-1600 | [50 empty] | Elvert Аварийный контакт AC2KR-16 800-1600 А ELVERT AC2KR-16 | Оболочка выключателей в литом корпусе выполнена из литого изоляционного материала и составляет единое целое с механизмом выключателя. Автоматические выключатели в литом корпусе способны включать, проводить и отключать токи при нормальных условиях цепи, а также включать, проводить в течение нормированного времени и отключать токи при нормированных ненормальных условиях в цепи, таких, как короткое замыкание.
BC2KR-16 | Дополнительный контакт BC2KR-16 800-1600 А ELVERT | 807.53 | 670.2499 | Elvert | EC000041 |  | Китай | Zhejiang Dinway Sci-Tech Co., Ltd. | https://etke.ru/catalog/elvert/silovoe_oborudovanie_elvert/dopolnitelnoe_oborudovanie_dlya_e2kr_elvert/2489/ | https://etke.ru/upload/iblock/851/j66c1910rly2ij6gpekkudfbe27ufa9p/bc8ea7b91b489df4d349ee46df45bfcc.png | Силовые автоматические выключатели в литом корпусе и дополнительное оборудование | E2KR | 60 | шт | 8538909909 |  | 1 | 1 | 0.05 | 0.1 | 0.1 | 0.1 | 10 | 10 | 10 | 100 | 100 | 100 | 10/10/10 | 1000 | 1 | 1 | 0.00066 | 4650076064176 | 1 |  |  |  | 1 | 0.0066 | 4650076064183 | 60 | 0.37 | 0.19 | 0.15 | 3 | 0.010545 | 14650076064180 | #REF! | https://etke.ru/upload/uf/8a1/5ouwhl912091i24dizzzisw7xi3ir6c7/%D0%98%D0%BD%D1%84%D0%BE%D1%80%D0%BC%D0%B0%D1%86%D0%B8%D0%BE%D0%BD%D0%BD%D0%BE%D0%B5%20%D0%BF%D0%B8%D1%81%D1%8C%D0%BC%D0%BE.pdf | 2015-03-04 | не установлено | Информационное письмо |  |  |  |  | 800-1600 | [50 empty] | Elvert Дополнительный контакт BC2KR-16 800-1600 А ELVERT BC2KR-16 | Оболочка выключателей в литом корпусе выполнена из литого изоляционного материала и составляет единое целое с механизмом выключателя. Автоматические выключатели в литом корпусе способны включать, проводить и отключать токи при нормальных условиях цепи, а также включать, проводить в течение нормированного времени и отключать токи при нормированных ненормальных условиях в цепи, таких, как короткое замыкание.
AC-2KR-6 | Аварийный / дополнительный контакт AC-2KR-6 к E2KR до 630 А | 1793.64 | 1488.7212 | Engard | EC000041 |  | Китай | Liangxin Electrical Co., LTD. | https://etke.ru/catalog/sila/mccb/dopolnitelnoe_oborudovanie_dlya_e2kr/avariynyy_kontakt_ac2kr/2945/ | https://etke.ru/upload/iblock/fa7/fvn052a7aw480kgsq26xlwl4eck4zq0s/24e9d1daadde20b5d428f28461389791.jpg | Силовые автоматические выключатели в литом корпусе и дополнительное оборудование | E2KR | 60 | шт | 8538909909 |  | 1 | 1 | 0.05 | 0.1 | 0.1 | 0.1 | 10 | 10 | 10 | 100 | 100 | 100 | 10/10/10 | 1000 | 1 | 1 | 0.00066 |  | 1 |  |  |  | 1 | 0.0066 | [9 empty] | https://etke.ru/upload/uf/ad6/63uow16id2w5zv4dsvjjhilfy1e358c3/%D0%94%D0%B5%D0%BA%D0%BB%D0%B0%D1%80%D0%B0%D1%86%D0%B8%D1%8F%20%D0%BE%20%D1%81%D0%BE%D0%BE%D1%82%D0%B2%D0%B5%D1%82%D1%81%D1%82%D0%B2%D0%B8%D0%B8.pdf | 2021-07-30 | 2026-07-28 | Декларация о соответствии | RU Д-CN.РА01.В.41775/21 |  |  |  | 40-630 | [50 empty] | Engard Аварийный / дополнительный контакт AC-2KR-6 к E2KR до 630 А AC-2KR-6 | Оболочка выключателей в литом корпусе выполнена из литого изоляционного материала и составляет единое целое с механизмом выключателя. Автоматические выключатели в литом корпусе способны включать, проводить и отключать токи при нормальных условиях цепи, а также включать, проводить в течение нормированного времени и отключать токи при нормированных ненормальных условиях в цепи, таких, как короткое замыкание.
AC-2KR-16 | Аварийный контакт AC-2KR-16 к E2KR 800-1600 А | 879.58 | 730.0514 | Engard | EC000041 |  | Китай | Liangxin Electrical Co., LTD. | https://etke.ru/catalog/sila/mccb/dopolnitelnoe_oborudovanie_dlya_e2kr/avariynyy_kontakt_ac2kr/2946/ | https://etke.ru/upload/iblock/ef6/yg99ofq7h9n8iiti4arumn658qehbpi2/095f5fcd473a2c0dcbcb38084e14212c.jpg | Силовые автоматические выключатели в литом корпусе и дополнительное оборудование | E2KR | 60 | шт | 8538909909 |  | 1 | 1 | 0.065 | 0.1 | 0.1 | 0.1 | 10 | 10 | 10 | 100 | 100 | 100 | 10/10/10 | 1950 | 1.95 | 1.95 | 0.00066 |  | 1 |  |  |  | 1.95 | 0.0099 | [9 empty] | https://etke.ru/upload/uf/ad6/63uow16id2w5zv4dsvjjhilfy1e358c3/%D0%94%D0%B5%D0%BA%D0%BB%D0%B0%D1%80%D0%B0%D1%86%D0%B8%D1%8F%20%D0%BE%20%D1%81%D0%BE%D0%BE%D1%82%D0%B2%D0%B5%D1%82%D1%81%D1%82%D0%B2%D0%B8%D0%B8.pdf | 2021-07-30 | 2026-07-28 | Декларация о соответствии | RU Д-CN.РА01.В.41775/21 |  |  |  | 800-1600 | [50 empty] | Engard Аварийный контакт AC-2KR-16 к E2KR 800-1600 А AC-2KR-16 | Оболочка выключателей в литом корпусе выполнена из литого изоляционного материала и составляет единое целое с механизмом выключателя. Автоматические выключатели в литом корпусе способны включать, проводить и отключать токи при нормальных условиях цепи, а также включать, проводить в течение нормированного времени и отключать токи при нормированных ненормальных условиях в цепи, таких, как короткое замыкание.
BC-2KR-16 | Дополнительный контакт BC-2KR-16 к E2KR 800-1600 А | 954.72 | 792.4176 | Engard | EC000041 |  | Китай | Liangxin Electrical Co., LTD. | https://etke.ru/catalog/sila/mccb/dopolnitelnoe_oborudovanie_dlya_e2kr/dopolnitelnyy_kontakt_bc/2947/ | https://etke.ru/upload/iblock/cd7/4xvl0h0rb27q2ia25m2na5owj2hhi17g/292c7d8b76346fd72fb03ca6195cd973.jpg | Силовые автоматические выключатели в литом корпусе и дополнительное оборудование | E2KR | 60 | шт | 8538909909 |  | 1 | 1 | 0.05 | 0.1 | 0.1 | 0.1 | 10 | 10 | 10 | 100 | 100 | 100 | 10/10/10 | 1000 | 1 | 1 | 0.00066 |  | 1 |  |  |  | 1 | 0.0066 | [9 empty] | https://etke.ru/upload/uf/ad6/63uow16id2w5zv4dsvjjhilfy1e358c3/%D0%94%D0%B5%D0%BA%D0%BB%D0%B0%D1%80%D0%B0%D1%86%D0%B8%D1%8F%20%D0%BE%20%D1%81%D0%BE%D0%BE%D1%82%D0%B2%D0%B5%D1%82%D1%81%D1%82%D0%B2%D0%B8%D0%B8.pdf | 2021-07-30 | 2026-07-28 | Декларация о соответствии | RU Д-CN.РА01.В.41775/21 |  |  |  | 800-1600 | [50 empty] | Engard Дополнительный контакт BC-2KR-16 к E2KR 800-1600 А BC-2KR-16 | Оболочка выключателей в литом корпусе выполнена из литого изоляционного материала и составляет единое целое с механизмом выключателя. Автоматические выключатели в литом корпусе способны включать, проводить и отключать токи при нормальных условиях цепи, а также включать, проводить в течение нормированного времени и отключать токи при нормированных ненормальных условиях в цепи, таких, как короткое замыкание.
02.01.06.02 Расцепители к силовым автоматическим выключателям E2KR Engard и Elvert
SR2KR-3 | Независимый расцепитель SR2KR-3 к E2KR-1S/2S/3P (40-250 A) | 1967.23 | 1632.8009 | Elvert | EC001023 |  | Китай | Zhejiang Dinway Sci-Tech Co., Ltd. | https://etke.ru/catalog/elvert/silovoe_oborudovanie_elvert/dopolnitelnoe_oborudovanie_dlya_e2kr_elvert/1832/ | https://etke.ru/upload/iblock/b96/pljliurx44zcqpx2becqy0yvnt7g19tr/02cbc5e8cf1014207b798cb0617a37e3.png | Силовые автоматические выключатели в литом корпусе и дополнительное оборудование | E2KR | 60 | шт | 8538909909 |  | 1 | 1 | 0.29333 | 0.1 | 0.1 | 0.1 | 10 | 10 | 10 | 100 | 100 | 100 | 10/10/10 | 5866.6667 | 5.8 | 5.8667 | 0.00066 | 4650076065845 | 1 |  |  |  | 5.8667 | 0.0066 | 4650076065852 | 60 | 0.185 | 0.155 | 0.24 | 17.6 | 0.006882 | 14650076065859 | #REF! | https://etke.ru/upload/uf/8a1/5ouwhl912091i24dizzzisw7xi3ir6c7/%D0%98%D0%BD%D1%84%D0%BE%D1%80%D0%BC%D0%B0%D1%86%D0%B8%D0%BE%D0%BD%D0%BD%D0%BE%D0%B5%20%D0%BF%D0%B8%D1%81%D1%8C%D0%BC%D0%BE.pdf | 2015-03-04 | не установлено | Информационное письмо |  |  |  |  | 40-250 | [50 empty] | Elvert Независимый расцепитель SR2KR-3 к E2KR-1S/2S/3P (40-250 A) SR2KR-3 | Оболочка выключателей в литом корпусе выполнена из литого изоляционного материала и составляет единое целое с механизмом выключателя. Автоматические выключатели в литом корпусе способны включать, проводить и отключать токи при нормальных условиях цепи, а также включать, проводить в течение нормированного времени и отключать токи при нормированных ненормальных условиях в цепи, таких, как короткое замыкание.
SR2KR-6 | Независимый расцепитель SR2KR-6 к E2KR-4P/6P (315-630 А) | 1967.23 | 1632.8009 | Elvert | EC001023 |  | Китай | Zhejiang Dinway Sci-Tech Co., Ltd. | https://etke.ru/catalog/elvert/silovoe_oborudovanie_elvert/dopolnitelnoe_oborudovanie_dlya_e2kr_elvert/1833/ | https://etke.ru/upload/iblock/419/pij34sxuxxubg91bie857tp5iubg5qwn/23e2ad354bf5bba179e33689656ac1bb.png | Силовые автоматические выключатели в литом корпусе и дополнительное оборудование | E2KR | 60 | шт | 8538909909 |  | 1 | 1 | 0.29333 | 0.1 | 0.1 | 0.1 | 10 | 10 | 10 | 100 | 100 | 100 | 10/10/10 | 5866.6667 | 5.8 | 5.8667 | 0.00066 | 4650076065869 | 1 |  |  |  | 5.8667 | 0.0066 | 4650076065876 | 60 | 0.185 | 0.155 | 0.24 | 17.6 | 0.006882 | 14650076065873 | #REF! | https://etke.ru/upload/uf/8a1/5ouwhl912091i24dizzzisw7xi3ir6c7/%D0%98%D0%BD%D1%84%D0%BE%D1%80%D0%BC%D0%B0%D1%86%D0%B8%D0%BE%D0%BD%D0%BD%D0%BE%D0%B5%20%D0%BF%D0%B8%D1%81%D1%8C%D0%BC%D0%BE.pdf | 2015-03-04 | не установлено | Информационное письмо |  |  |  |  | 315-630 | [50 empty] | Elvert Независимый расцепитель SR2KR-6 к E2KR-4P/6P (315-630 А) SR2KR-6 | Оболочка выключателей в литом корпусе выполнена из литого изоляционного материала и составляет единое целое с механизмом выключателя. Автоматические выключатели в литом корпусе способны включать, проводить и отключать токи при нормальных условиях цепи, а также включать, проводить в течение нормированного времени и отключать токи при нормированных ненормальных условиях в цепи, таких, как короткое замыкание.
SR2KR-16 | Независимый расцепитель SR2KR-16 800-1600А ELVERT | 11840.3 | 9827.449 | Elvert | EC001023 |  | Китай | Zhejiang Dinway Sci-Tech Co., Ltd. | https://etke.ru/catalog/elvert/silovoe_oborudovanie_elvert/dopolnitelnoe_oborudovanie_dlya_e2kr_elvert/2490/ | https://etke.ru/upload/iblock/a65/9ay7b2ldoslkze1trycog6tzazvhx72p/84020802fac664038c21781db60cfe14.png | Силовые автоматические выключатели в литом корпусе и дополнительное оборудование | E2KR | 60 | шт | 8538909909 |  | 1 | 1 | 0.16667 | 0.1 | 0.1 | 0.1 | 10 | 10 | 10 | 100 | 100 | 100 | 10/10/10 | 5866.6667 | 5.8 | 5.8667 | 0.00066 | 4650076062172 | 1 |  |  |  | 0.16667 | 0.00066 | 4650076062172 | 40 | 0.29 | 0.185 | 0.2 | 5 | 0.01073 | 14650076064166 | #REF! | https://etke.ru/upload/uf/8a1/5ouwhl912091i24dizzzisw7xi3ir6c7/%D0%98%D0%BD%D1%84%D0%BE%D1%80%D0%BC%D0%B0%D1%86%D0%B8%D0%BE%D0%BD%D0%BD%D0%BE%D0%B5%20%D0%BF%D0%B8%D1%81%D1%8C%D0%BC%D0%BE.pdf | 2015-03-04 | не установлено | Информационное письмо |  |  |  |  | 800-1600 | [50 empty] | Elvert Независимый расцепитель SR2KR-16 800-1600А ELVERT SR2KR-16 | Оболочка выключателей в литом корпусе выполнена из литого изоляционного материала и составляет единое целое с механизмом выключателя. Автоматические выключатели в литом корпусе способны включать, проводить и отключать токи при нормальных условиях цепи, а также включать, проводить в течение нормированного времени и отключать токи при нормированных ненормальных условиях в цепи, таких, как короткое замыкание.
SU2KR-3 | Расцепитель минимального напряжения SU2KR-3 к E2KR-1S/2S/3P (40-250 A) | 2621.06 | 2175.4798 | Elvert | EC001022 |  | Китай | Zhejiang Dinway Sci-Tech Co., Ltd. | https://etke.ru/catalog/elvert/silovoe_oborudovanie_elvert/dopolnitelnoe_oborudovanie_dlya_e2kr_elvert/1831/ | https://etke.ru/upload/iblock/6e6/hzk0df1jebzavhjrxk4sz2jxdqyadh3b/40b865221f6a52a7f7989019d78298fa.png | Силовые автоматические выключатели в литом корпусе и дополнительное оборудование | E2KR | 60 | шт | 8538909909 |  | 1 | 1 | 0.28167 | 0.1 | 0.1 | 0.1 | 10 | 10 | 10 | 100 | 100 | 100 | 10/10/10 | 5633.3333 | 5.63 | 5.6333 | 0.00066 | 4650076065883 | 1 |  |  |  | 5.6333 | 0.0066 | 4650076065890 | 60 | 0.185 | 0.155 | 0.24 | 16.9 | 0.006882 | 14650076065897 | #REF! | https://etke.ru/upload/uf/8a1/5ouwhl912091i24dizzzisw7xi3ir6c7/%D0%98%D0%BD%D1%84%D0%BE%D1%80%D0%BC%D0%B0%D1%86%D0%B8%D0%BE%D0%BD%D0%BD%D0%BE%D0%B5%20%D0%BF%D0%B8%D1%81%D1%8C%D0%BC%D0%BE.pdf | 2015-03-04 | не установлено | Информационное письмо |  |  |  |  | 40-250 | [50 empty] | Elvert Расцепитель минимального напряжения SU2KR-3 к E2KR-1S/2S/3P (40-250 A) SU2KR-3 | Оболочка выключателей в литом корпусе выполнена из литого изоляционного материала и составляет единое целое с механизмом выключателя. Автоматические выключатели в литом корпусе способны включать, проводить и отключать токи при нормальных условиях цепи, а также включать, проводить в течение нормированного времени и отключать токи при нормированных ненормальных условиях в цепи, таких, как короткое замыкание.
SU2KR-6 | Расцепитель минимального напряжения SU2KR-6 к E2KR-4P/6P (315-630 А) | 2621.06 | 2175.4798 | Elvert | EC001022 |  | Китай | Zhejiang Dinway Sci-Tech Co., Ltd. | https://etke.ru/catalog/elvert/silovoe_oborudovanie_elvert/dopolnitelnoe_oborudovanie_dlya_e2kr_elvert/2491/ | https://etke.ru/upload/iblock/afb/5h1rpccd1hjri69f9ittmr1bflvvs50c/b60754435ed120cf23c8ce3906b5078f.png | Силовые автоматические выключатели в литом корпусе и дополнительное оборудование | E2KR | 60 | шт | 8538909909 |  | 1 | 1 | 0.28167 | 0.1 | 0.1 | 0.1 | 10 | 10 | 10 | 100 | 100 | 100 | 10/10/10 | 5633.3333 | 5.63 | 5.6333 | 0.00066 | 4650076065906 | 1 |  |  |  | 5.6333 | 0.0066 | 4650076065913 | 60 | 0.185 | 0.155 | 0.24 | 16.9 | 0.006882 | 14650076065910 | #REF! | https://etke.ru/upload/uf/8a1/5ouwhl912091i24dizzzisw7xi3ir6c7/%D0%98%D0%BD%D1%84%D0%BE%D1%80%D0%BC%D0%B0%D1%86%D0%B8%D0%BE%D0%BD%D0%BD%D0%BE%D0%B5%20%D0%BF%D0%B8%D1%81%D1%8C%D0%BC%D0%BE.pdf | 2015-03-04 | не установлено | Информационное письмо |  |  |  |  | 315-630 | [50 empty] | Elvert Расцепитель минимального напряжения SU2KR-6 к E2KR-4P/6P (315-630 А) SU2KR-6 | Оболочка выключателей в литом корпусе выполнена из литого изоляционного материала и составляет единое целое с механизмом выключателя. Автоматические выключатели в литом корпусе способны включать, проводить и отключать токи при нормальных условиях цепи, а также включать, проводить в течение нормированного времени и отключать токи при нормированных ненормальных условиях в цепи, таких, как короткое замыкание.
SR-2KR-3 | Независимый расцепитель SR-2KR-3 к E2KR-3 до 250 A | 3038.75 | 2522.1625 | Engard | EC001023 |  | Китай | Liangxin Electrical Co., LTD. | https://etke.ru/catalog/sila/mccb/dopolnitelnoe_oborudovanie_dlya_e2kr/nezavisimyy_rastsepitel_sr/2948/ |  | Силовые автоматические выключатели в литом корпусе и дополнительное оборудование | E2KR | 60 | шт | 8538909909 |  | 1 | 1 | 0.29333 | 0.1 | 0.1 | 0.1 | 10 | 10 | 10 | 100 | 100 | 100 | 10/10/10 | 5866.6667 | 5.8 | 5.8667 | 0.00066 |  | 1 |  |  |  | 5.8667 | 0.0066 | [9 empty] | https://etke.ru/upload/uf/ad6/63uow16id2w5zv4dsvjjhilfy1e358c3/%D0%94%D0%B5%D0%BA%D0%BB%D0%B0%D1%80%D0%B0%D1%86%D0%B8%D1%8F%20%D0%BE%20%D1%81%D0%BE%D0%BE%D1%82%D0%B2%D0%B5%D1%82%D1%81%D1%82%D0%B2%D0%B8%D0%B8.pdf | 2021-07-30 | 2026-07-28 | Декларация о соответствии | RU Д-CN.РА01.В.41775/21 |  |  |  | 40-250 | [50 empty] | Engard Независимый расцепитель SR-2KR-3 к E2KR-3 до 250 A SR-2KR-3 | Оболочка выключателей в литом корпусе выполнена из литого изоляционного материала и составляет единое целое с механизмом выключателя. Автоматические выключатели в литом корпусе способны включать, проводить и отключать токи при нормальных условиях цепи, а также включать, проводить в течение нормированного времени и отключать токи при нормированных ненормальных условиях в цепи, таких, как короткое замыкание.
SR-2KR-6 | Независимый расцепитель SR-2KR-6 к E2KR 315-630 А | 3038.75 | 2522.1625 | Engard | EC001023 |  | Китай | Liangxin Electrical Co., LTD. | https://etke.ru/catalog/sila/mccb/dopolnitelnoe_oborudovanie_dlya_e2kr/nezavisimyy_rastsepitel_sr/2949/ | https://etke.ru/upload/iblock/868/u3wq05szj2jc5zbr4y0k9qihh3s66djq/1aa6d1fbd52e7c6e979cb90339c3746d.jpg | Силовые автоматические выключатели в литом корпусе и дополнительное оборудование | E2KR | 60 | шт | 8538909909 |  | 1 | 1 | 0.29333 | 0.1 | 0.1 | 0.1 | 10 | 10 | 10 | 100 | 100 | 100 | 10/10/10 | 5866.6667 | 5.8 | 5.8667 | 0.00066 |  | 1 |  |  |  | 5.8667 | 0.0066 | [9 empty] | https://etke.ru/upload/uf/ad6/63uow16id2w5zv4dsvjjhilfy1e358c3/%D0%94%D0%B5%D0%BA%D0%BB%D0%B0%D1%80%D0%B0%D1%86%D0%B8%D1%8F%20%D0%BE%20%D1%81%D0%BE%D0%BE%D1%82%D0%B2%D0%B5%D1%82%D1%81%D1%82%D0%B2%D0%B8%D0%B8.pdf | 2021-07-30 | 2026-07-28 | Декларация о соответствии | RU Д-CN.РА01.В.41775/21 |  |  |  | 315-630 | [50 empty] | Engard Независимый расцепитель SR-2KR-6 к E2KR 315-630 А SR-2KR-6 | Оболочка выключателей в литом корпусе выполнена из литого изоляционного материала и составляет единое целое с механизмом выключателя. Автоматические выключатели в литом корпусе способны включать, проводить и отключать токи при нормальных условиях цепи, а также включать, проводить в течение нормированного времени и отключать токи при нормированных ненормальных условиях в цепи, таких, как короткое замыкание.
SR-2KR-16 | Независимый расцепитель SR-2KR-16 к E2KR 800-1600 А | 12972.7 | 10767.341 | Engard | EC001023 |  | Китай | Liangxin Electrical Co., LTD. | https://etke.ru/catalog/sila/mccb/dopolnitelnoe_oborudovanie_dlya_e2kr/nezavisimyy_rastsepitel_sr/2950/ | https://etke.ru/upload/iblock/032/d8znbm042016jr2p2ml21viu086dfq4m/76bbb2ccca6e2e56c51605345c0c66d1.jpg | Силовые автоматические выключатели в литом корпусе и дополнительное оборудование | E2KR | 60 | шт | 8538909909 |  | 1 | 1 | 0.16667 | 0.1 | 0.1 | 0.1 | 10 | 10 | 10 | 100 | 100 | 100 | 10/10/10 | 5866.6667 | 5.8 | 5.8667 | 0.00066 |  | 1 |  |  |  | 0.16667 | 0.00066 | [9 empty] | https://etke.ru/upload/uf/ad6/63uow16id2w5zv4dsvjjhilfy1e358c3/%D0%94%D0%B5%D0%BA%D0%BB%D0%B0%D1%80%D0%B0%D1%86%D0%B8%D1%8F%20%D0%BE%20%D1%81%D0%BE%D0%BE%D1%82%D0%B2%D0%B5%D1%82%D1%81%D1%82%D0%B2%D0%B8%D0%B8.pdf | 2021-07-30 | 2026-07-28 | Декларация о соответствии | RU Д-CN.РА01.В.41775/21 |  |  |  | 800-1600 | [50 empty] | Engard Независимый расцепитель SR-2KR-16 к E2KR 800-1600 А SR-2KR-16 | Оболочка выключателей в литом корпусе выполнена из литого изоляционного материала и составляет единое целое с механизмом выключателя. Автоматические выключатели в литом корпусе способны включать, проводить и отключать токи при нормальных условиях цепи, а также включать, проводить в течение нормированного времени и отключать токи при нормированных ненормальных условиях в цепи, таких, как короткое замыкание.
SU-2KR-3 | Расцепитель минимального напряжения SU-2KR-3 к E2KR до 250 A | 4324.31 | 3589.1773 | Engard | EC001022 |  | Китай | Liangxin Electrical Co., LTD. | https://etke.ru/catalog/sila/mccb/dopolnitelnoe_oborudovanie_dlya_e2kr/rastsepitel_minimalnogo_napryazheniya_su/2951/ | https://etke.ru/upload/iblock/cf4/f5htpksa7l7b21ifo57uxwwk4qk9livh/48c211ae80aa981cb49d70515459bb59.jpg | Силовые автоматические выключатели в литом корпусе и дополнительное оборудование | E2KR | 60 | шт | 8538909909 |  | 1 | 1 | 0.28167 | 0.1 | 0.1 | 0.1 | 10 | 10 | 10 | 100 | 100 | 100 | 10/10/10 | 5633.3333 | 5.63 | 5.6333 | 0.00066 |  | 1 |  |  |  | 5.6333 | 0.0066 | [9 empty] | https://etke.ru/upload/uf/ad6/63uow16id2w5zv4dsvjjhilfy1e358c3/%D0%94%D0%B5%D0%BA%D0%BB%D0%B0%D1%80%D0%B0%D1%86%D0%B8%D1%8F%20%D0%BE%20%D1%81%D0%BE%D0%BE%D1%82%D0%B2%D0%B5%D1%82%D1%81%D1%82%D0%B2%D0%B8%D0%B8.pdf | 2021-07-30 | 2026-07-28 | Декларация о соответствии | RU Д-CN.РА01.В.41775/21 |  |  |  | 40-250 | [50 empty] | Engard Расцепитель минимального напряжения SU-2KR-3 к E2KR до 250 A SU-2KR-3 | Оболочка выключателей в литом корпусе выполнена из литого изоляционного материала и составляет единое целое с механизмом выключателя. Автоматические выключатели в литом корпусе способны включать, проводить и отключать токи при нормальных условиях цепи, а также включать, проводить в течение нормированного времени и отключать токи при нормированных ненормальных условиях в цепи, таких, как короткое замыкание.
SU-2KR-6 | Расцепитель минимального напряжения SU-2KR-6 к E2KR 315-630 А | 4324.31 | 3589.1773 | Engard | EC001022 |  | Китай | Liangxin Electrical Co., LTD. | https://etke.ru/catalog/sila/mccb/dopolnitelnoe_oborudovanie_dlya_e2kr/rastsepitel_minimalnogo_napryazheniya_su/2952/ | https://etke.ru/upload/iblock/c4e/xva0kulirsuqu265w5c3aatsvvz32t7z/7f39ec4731422a89532e577cd338684c.jpg | Силовые автоматические выключатели в литом корпусе и дополнительное оборудование | E2KR | 60 | шт | 8538909909 |  | 1 | 1 | 0.28167 | 0.1 | 0.1 | 0.1 | 10 | 10 | 10 | 100 | 100 | 100 | 10/10/10 | 5633.3333 | 5.63 | 5.6333 | 0.00066 |  | 1 |  |  |  | 5.6333 | 0.0066 | [9 empty] | https://etke.ru/upload/uf/ad6/63uow16id2w5zv4dsvjjhilfy1e358c3/%D0%94%D0%B5%D0%BA%D0%BB%D0%B0%D1%80%D0%B0%D1%86%D0%B8%D1%8F%20%D0%BE%20%D1%81%D0%BE%D0%BE%D1%82%D0%B2%D0%B5%D1%82%D1%81%D1%82%D0%B2%D0%B8%D0%B8.pdf | 2021-07-30 | 2026-07-28 | Декларация о соответствии | RU Д-CN.РА01.В.41775/21 |  |  |  | 315-630 | [50 empty] | Engard Расцепитель минимального напряжения SU-2KR-6 к E2KR 315-630 А SU-2KR-6 | Оболочка выключателей в литом корпусе выполнена из литого изоляционного материала и составляет единое целое с механизмом выключателя. Автоматические выключатели в литом корпусе способны включать, проводить и отключать токи при нормальных условиях цепи, а также включать, проводить в течение нормированного времени и отключать токи при нормированных ненормальных условиях в цепи, таких, как короткое замыкание.
02.01.06.03 Приводы к силовым автоматическим выключателям E2KR Engard и Elvert
HD2KR-6 | Ручной привод HD2KR-6 к E2KR-4P/6P (315-630 А) | 2590.12 | 2149.7996 | Elvert | EC000229 |  | Китай | Zhejiang Dinway Sci-Tech Co., Ltd. | https://etke.ru/catalog/elvert/silovoe_oborudovanie_elvert/dopolnitelnoe_oborudovanie_dlya_e2kr_elvert/1825/ | https://etke.ru/upload/iblock/251/qp0ebfx0rr4qel5u4nfkf749r4505pi7/0cbeb57a5f8ab15f9e04d68822528bcd.JPG.jpg | Силовые автоматические выключатели в литом корпусе и дополнительное оборудование | E2KR | 60 | шт | 8538909909 |  | 1 | 1 | 1.45 | 0.1 | 0.1 | 0.1 | 10 | 10 | 10 | 100 | 100 | 100 | 10/10/10 | 1450 | 1.45 | 1.45 | 0.00066 | 4650076065937 | 1 |  |  |  | 2.9 | 0.0099 | 4650076065944 | 4 | 0.265 | 0.335 | 0.205 | 5.8 | 0.018199 | 14650076065941 | #REF! | https://etke.ru/upload/uf/8a1/5ouwhl912091i24dizzzisw7xi3ir6c7/%D0%98%D0%BD%D1%84%D0%BE%D1%80%D0%BC%D0%B0%D1%86%D0%B8%D0%BE%D0%BD%D0%BD%D0%BE%D0%B5%20%D0%BF%D0%B8%D1%81%D1%8C%D0%BC%D0%BE.pdf | 2015-03-04 | не установлено | Информационное письмо |  |  |  |  | 315-630 | [50 empty] | Elvert Ручной привод HD2KR-6 к E2KR-4P/6P (315-630 А) HD2KR-6 | Оболочка выключателей в литом корпусе выполнена из литого изоляционного материала и составляет единое целое с механизмом выключателя. Автоматические выключатели в литом корпусе способны включать, проводить и отключать токи при нормальных условиях цепи, а также включать, проводить в течение нормированного времени и отключать токи при нормированных ненормальных условиях в цепи, таких, как короткое замыкание.
ED2KR-6 | Электропривод ED2KR-6 к E2KR-4P/6P (315-630 А) | 25781.42 | 21398.5786 | Elvert | EC001030 |  | Китай | Zhejiang Dinway Sci-Tech Co., Ltd. | https://etke.ru/catalog/elvert/silovoe_oborudovanie_elvert/dopolnitelnoe_oborudovanie_dlya_e2kr_elvert/1827/ | https://etke.ru/upload/iblock/1c5/0l2ttp6ih016erl5vbumq7wk3er3ry7s/8068c9eb9e2cab79b97579e249eb2640.png | Силовые автоматические выключатели в литом корпусе и дополнительное оборудование | E2KR | 60 | шт | 8538909909 |  | 1 | 1 | 4.25 | 0.1 | 0.1 | 0.1 | 10 | 10 | 10 | 100 | 100 | 100 | 10/10/10 | 4250 | 4.25 | 4.25 | 0.00066 | 4650076065968 | 1 |  |  |  | 4.25 | 0.0099 | 4650076065968 | 2 | 0.265 | 0.335 | 0.205 | 8.5 | 0.018199 | 14650076065965 | #REF! | https://etke.ru/upload/uf/8a1/5ouwhl912091i24dizzzisw7xi3ir6c7/%D0%98%D0%BD%D1%84%D0%BE%D1%80%D0%BC%D0%B0%D1%86%D0%B8%D0%BE%D0%BD%D0%BD%D0%BE%D0%B5%20%D0%BF%D0%B8%D1%81%D1%8C%D0%BC%D0%BE.pdf | 2015-03-04 | не установлено | Информационное письмо |  |  |  |  | 315-630 | [50 empty] | Elvert Электропривод ED2KR-6 к E2KR-4P/6P (315-630 А) ED2KR-6 | Оболочка выключателей в литом корпусе выполнена из литого изоляционного материала и составляет единое целое с механизмом выключателя. Автоматические выключатели в литом корпусе способны включать, проводить и отключать токи при нормальных условиях цепи, а также включать, проводить в течение нормированного времени и отключать токи при нормированных ненормальных условиях в цепи, таких, как короткое замыкание.
ED2KR-16 | Мотор-привод (электропривод) ED2KR-16 800-1600А ELVERT | 39669.5 | 32925.685 | Elvert | EC001030 |  | Китай | Zhejiang Dinway Sci-Tech Co., Ltd. | https://etke.ru/catalog/elvert/silovoe_oborudovanie_elvert/dopolnitelnoe_oborudovanie_dlya_e2kr_elvert/2492/ | https://etke.ru/upload/iblock/d26/9xuaziweydb5ol4mbkpgz768h2ylnt58/1f92f8498da83430acbb0a1268c40007.png | Силовые автоматические выключатели в литом корпусе и дополнительное оборудование | E2KR | 60 | шт | 8538909909 |  | 1 | 1 | 6.5 | 0.1 | 0.1 | 0.1 | 10 | 10 | 10 | 100 | 100 | 100 | 10/10/10 | 6500 | 6.5 | 6.5 | 0.00066 | 4650076062189 | 1 |  |  |  | 6.5 | 0.0198 | 4650076062189 | 2 | 0.38 | 0.24 | 0.255 | 6.5 | 0.023256 | 14650076062186 | #REF! | https://etke.ru/upload/uf/8a1/5ouwhl912091i24dizzzisw7xi3ir6c7/%D0%98%D0%BD%D1%84%D0%BE%D1%80%D0%BC%D0%B0%D1%86%D0%B8%D0%BE%D0%BD%D0%BD%D0%BE%D0%B5%20%D0%BF%D0%B8%D1%81%D1%8C%D0%BC%D0%BE.pdf | 2015-03-04 | не установлено | Информационное письмо |  |  |  |  | 800-1600 | [50 empty] | Elvert Мотор-привод (электропривод) ED2KR-16 800-1600А ELVERT ED2KR-16 | Оболочка выключателей в литом корпусе выполнена из литого изоляционного материала и составляет единое целое с механизмом выключателя. Автоматические выключатели в литом корпусе способны включать, проводить и отключать токи при нормальных условиях цепи, а также включать, проводить в течение нормированного времени и отключать токи при нормированных ненормальных условиях в цепи, таких, как короткое замыкание.
HD-2KR-3 | Ручной привод HD-2KR-3 к E2KR до 250 A | 5012.94 | 4160.7402 | Engard | EC000229 |  | Китай | Liangxin Electrical Co., LTD. | https://etke.ru/catalog/sila/mccb/dopolnitelnoe_oborudovanie_dlya_e2kr/ruchnoy_privod_hd/2953/ | https://etke.ru/upload/iblock/3e2/zk1yn83ytavptpjna2frgeki9el7n1z0/5c05d79017229acb41dce4db997db346.jpg | Силовые автоматические выключатели в литом корпусе и дополнительное оборудование | E2KR | 60 | шт | 8538909909 |  | 1 | 1 | 1.45 | 0.1 | 0.1 | 0.1 | 10 | 10 | 10 | 100 | 100 | 100 | 10/10/10 | 3500 | 3.5 | 3.5 | 0.00066 |  | 1 | [14 empty] | https://etke.ru/upload/uf/a09/xkv5riefy5kjazqjxk8lntdm5233u2y9/%D0%A3%D0%B2%D0%B5%D0%B4%D0%BE%D0%BC%D0%BB%D0%B5%D0%BD%D0%B8%D0%B5%20%D0%BE%D0%B1%20%D0%BE%D1%82%D0%BA%D0%B0%D0%B7%D0%B5.pdf | 2021-07-30 | не установлено | Уведомление об отказе | 3007202105ОР |  |  |  | 40-250 | [50 empty] | Engard Ручной привод HD-2KR-3 к E2KR до 250 A HD-2KR-3 | Оболочка выключателей в литом корпусе выполнена из литого изоляционного материала и составляет единое целое с механизмом выключателя. Автоматические выключатели в литом корпусе способны включать, проводить и отключать токи при нормальных условиях цепи, а также включать, проводить в течение нормированного времени и отключать токи при нормированных ненормальных условиях в цепи, таких, как короткое замыкание.
HD-2KR-6 | Ручной привод HD-2KR-6 к E2KR 315-630 А | 6246.34 | 5184.4622 | Engard | EC000229 |  | Китай | Liangxin Electrical Co., LTD. | https://etke.ru/catalog/sila/mccb/dopolnitelnoe_oborudovanie_dlya_e2kr/ruchnoy_privod_hd/2954/ | https://etke.ru/upload/iblock/0eb/tcozpeanbmb2m7dhz4pmrep5a0gu9p3g/6b37855eccc190edff711134e5164bb8.jpg | Силовые автоматические выключатели в литом корпусе и дополнительное оборудование | E2KR | 60 | шт | 8538909909 |  | 1 | 1 | 1.45 | 0.1 | 0.1 | 0.1 | 10 | 10 | 10 | 100 | 100 | 100 | 10/10/10 | 2900 | 2.9 | 2.9 | 0.00066 |  | 1 |  |  |  | 2.9 | 0.0099 | [9 empty] | https://etke.ru/upload/uf/a09/xkv5riefy5kjazqjxk8lntdm5233u2y9/%D0%A3%D0%B2%D0%B5%D0%B4%D0%BE%D0%BC%D0%BB%D0%B5%D0%BD%D0%B8%D0%B5%20%D0%BE%D0%B1%20%D0%BE%D1%82%D0%BA%D0%B0%D0%B7%D0%B5.pdf | 2021-07-30 | не установлено | Уведомление об отказе | 3007202105ОР |  |  |  | 315-630 | [50 empty] | Engard Ручной привод HD-2KR-6 к E2KR 315-630 А HD-2KR-6 | Оболочка выключателей в литом корпусе выполнена из литого изоляционного материала и составляет единое целое с механизмом выключателя. Автоматические выключатели в литом корпусе способны включать, проводить и отключать токи при нормальных условиях цепи, а также включать, проводить в течение нормированного времени и отключать токи при нормированных ненормальных условиях в цепи, таких, как короткое замыкание.
ED-2KR-3 | Электропривод ED-2KR-3 к E2KR до 250 A | 24984.05 | 20736.7615 | Engard | EC001030 |  | Китай | Liangxin Electrical Co., LTD. | https://etke.ru/catalog/sila/mccb/dopolnitelnoe_oborudovanie_dlya_e2kr/elektroprivod_ed/2955/ | https://etke.ru/upload/iblock/cbb/w88kkmcd8rea484ifpj47pijza1fqsg0/738277aeadb16bf302e591d4abaddbe8.jpg | Силовые автоматические выключатели в литом корпусе и дополнительное оборудование | E2KR | 60 | шт | 8538909909 |  | 1 | 1 | 4.25 | 0.1 | 0.1 | 0.1 | 10 | 10 | 10 | 100 | 100 | 100 | 10/10/10 | 3500 | 3.5 | 3.5 | 0.00066 |  | 1 | [22 empty] | 40-250 | [50 empty] | Engard Электропривод ED-2KR-3 к E2KR до 250 A ED-2KR-3 | Оболочка выключателей в литом корпусе выполнена из литого изоляционного материала и составляет единое целое с механизмом выключателя. Автоматические выключатели в литом корпусе способны включать, проводить и отключать токи при нормальных условиях цепи, а также включать, проводить в течение нормированного времени и отключать токи при нормированных ненормальных условиях в цепи, таких, как короткое замыкание.
ED-2KR-6 | Электропривод ED-2KR-6 к E2KR 315-630 А | 41481.26 | 34429.4458 | Engard | EC001030 |  | Китай | Liangxin Electrical Co., LTD. | https://etke.ru/catalog/sila/mccb/dopolnitelnoe_oborudovanie_dlya_e2kr/elektroprivod_ed/2956/ | https://etke.ru/upload/iblock/e0a/cinlwybf3o1ccql4g4mem8hsjkqgc5iz/195f9a57214646b12b342b3083434b2f.jpg | Силовые автоматические выключатели в литом корпусе и дополнительное оборудование | E2KR | 60 | шт | 8538909909 |  | 1 | 1 | 4.25 | 0.1 | 0.1 | 0.1 | 10 | 10 | 10 | 100 | 100 | 100 | 10/10/10 | 4250 | 4.25 | 4.25 | 0.00066 |  | 1 |  |  |  | 4.25 | 0.0099 | [17 empty] | 315-630 | [50 empty] | Engard Электропривод ED-2KR-6 к E2KR 315-630 А ED-2KR-6 | Оболочка выключателей в литом корпусе выполнена из литого изоляционного материала и составляет единое целое с механизмом выключателя. Автоматические выключатели в литом корпусе способны включать, проводить и отключать токи при нормальных условиях цепи, а также включать, проводить в течение нормированного времени и отключать токи при нормированных ненормальных условиях в цепи, таких, как короткое замыкание.
ED-2KR-16 | Электропривод ED-2KR-16 к E2KR 800-1600 А | 47567.16 | 39480.7428 | Engard | EC001030 |  | Китай | Liangxin Electrical Co., LTD. | https://etke.ru/catalog/sila/mccb/dopolnitelnoe_oborudovanie_dlya_e2kr/elektroprivod_ed/2957/ | https://etke.ru/upload/iblock/35e/kc5hzoma8z9a47ovtugg6llymsyaa9qg/cc14361603b18ef0f4462bf6a0c7076f.jpg | Силовые автоматические выключатели в литом корпусе и дополнительное оборудование | E2KR | 60 | шт | 8538909909 |  | 1 | 1 | 6.5 | 0.1 | 0.1 | 0.1 | 10 | 10 | 10 | 100 | 100 | 100 | 10/10/10 | 6500 | 6.5 | 6.5 | 0.00066 |  | 1 |  |  |  | 6.5 | 0.0198 | [17 empty] | 800-1600 | [50 empty] | Engard Электропривод ED-2KR-16 к E2KR 800-1600 А ED-2KR-16 | Оболочка выключателей в литом корпусе выполнена из литого изоляционного материала и составляет единое целое с механизмом выключателя. Автоматические выключатели в литом корпусе способны включать, проводить и отключать токи при нормальных условиях цепи, а также включать, проводить в течение нормированного времени и отключать токи при нормированных ненормальных условиях в цепи, таких, как короткое замыкание.
02.01.06.04 Силовые выводы для присоединения спереди к силовым автоматическим выключателям E2KR Elvert
TF2KR-6 | Силовые выводы для присоединения спереди TF2KR-6 к E2KR-4P/6P (315-630 А) (1 пакет/3 шт.) | 2579.07 | 2140.6281 | Elvert | EC002019 |  | Китай | Zhejiang Dinway Sci-Tech Co., Ltd. | https://etke.ru/catalog/elvert/silovoe_oborudovanie_elvert/dopolnitelnoe_oborudovanie_dlya_e2kr_elvert/1830/ | https://etke.ru/upload/iblock/eb2/8knxa2rwmpt4qyyemo3043eudnzt55ul/6a6e4bffee8157400bd3f6115c96f3bd.JPG.jpg | Силовые автоматические выключатели в литом корпусе и дополнительное оборудование | E2KR | 60 | шт | 8538909909 |  | 1 | 1 | 0.2875 | 0.1 | 0.1 | 0.1 | 10 | 10 | 10 | 100 | 100 | 100 | 10/10/10 | 290 | 0.29 | 0.29 | 0.00066 | 4650076066019 | 1 |  |  |  | 2.875 | 0.002475 | 4650076066026 | 80 | 0.375 | 0.32 | 0.165 | 23 | 0.0198 | 14650076066023 | #REF! | https://etke.ru/upload/uf/8a1/5ouwhl912091i24dizzzisw7xi3ir6c7/%D0%98%D0%BD%D1%84%D0%BE%D1%80%D0%BC%D0%B0%D1%86%D0%B8%D0%BE%D0%BD%D0%BD%D0%BE%D0%B5%20%D0%BF%D0%B8%D1%81%D1%8C%D0%BC%D0%BE.pdf | 2015-03-04 | не установлено | Информационное письмо |  |  |  |  | 315-630 | [50 empty] | Elvert Силовые выводы для присоединения спереди TF2KR-6 к E2KR-4P/6P (315-630 А) (1 пакет/3 шт.) TF2KR-6 | Оболочка выключателей в литом корпусе выполнена из литого изоляционного материала и составляет единое целое с механизмом выключателя. Автоматические выключатели в литом корпусе способны включать, проводить и отключать токи при нормальных условиях цепи, а также включать, проводить в течение нормированного времени и отключать токи при нормированных ненормальных условиях в цепи, таких, как короткое замыкание.
02.01.06.05 Комплекты для преобразования во втычное исполнение к силовым автоматическим выключателям E2KR Elvert
PR2KR-3 | Комплект для преобразования во втычное исполнение PR2KR-3 к Е2КR (16-250 А) | 15938.52 | 13228.9716 | Elvert | EC002049 |  | Китай | Zhejiang Dinway Sci-Tech Co., Ltd. | https://etke.ru/catalog/elvert/silovoe_oborudovanie_elvert/dopolnitelnoe_oborudovanie_dlya_e2kr_elvert/2498/ | https://etke.ru/upload/iblock/f19/rkcdnbp1rq9yyfu41okvc8lvk7i8v0xd/e86a4621030d38092b2b70ae4710c9cf.jpg | Силовые автоматические выключатели в литом корпусе и дополнительное оборудование | E2KR | 60 | шт | 8538909909 |  | 1 | 1 | 1.5 | 0.1 | 0.1 | 0.1 | 10 | 10 | 10 | 100 | 100 | 100 | 10/10/10 | 1500 | 1.5 | 1.5 | 0.00066 | 4670028301692 | 1 | [5 empty] | 4670028301708 | 16 |  |  |  | 22 | 0.055 | 14670028301705 |  | https://etke.ru/upload/uf/8a1/5ouwhl912091i24dizzzisw7xi3ir6c7/%D0%98%D0%BD%D1%84%D0%BE%D1%80%D0%BC%D0%B0%D1%86%D0%B8%D0%BE%D0%BD%D0%BD%D0%BE%D0%B5%20%D0%BF%D0%B8%D1%81%D1%8C%D0%BC%D0%BE.pdf | 2015-03-04 | не установлено | Информационное письмо |  |  |  |  | 16-250 | [50 empty] | Elvert Комплект для преобразования во втычное исполнение PR2KR-3 к Е2КR (16-250 А) PR2KR-3 | Оболочка выключателей в литом корпусе выполнена из литого изоляционного материала и составляет единое целое с механизмом выключателя. Автоматические выключатели в литом корпусе способны включать, проводить и отключать токи при нормальных условиях цепи, а также включать, проводить в течение нормированного времени и отключать токи при нормированных ненормальных условиях в цепи, таких, как короткое замыкание.
PR2KR-6 | Комплект для преобразования во втычное исполнение PR2KR-6 к Е2КR (400-630 А) | 28807.35 | 23910.1005 | Elvert | EC002049 |  | Китай | Zhejiang Dinway Sci-Tech Co., Ltd. | https://etke.ru/catalog/elvert/silovoe_oborudovanie_elvert/dopolnitelnoe_oborudovanie_dlya_e2kr_elvert/2499/ | https://etke.ru/upload/iblock/f8d/d78bqgcq8sozyg1h555pnh9etibg98t9/59f01a5b567977322c49c31803ff4164.jpg | Силовые автоматические выключатели в литом корпусе и дополнительное оборудование | E2KR | 60 | шт | 8538909909 |  | 1 | 1 | 1.5 | 0.1 | 0.1 | 0.1 | 10 | 10 | 10 | 100 | 100 | 100 | 10/10/10 | 1500 | 1.5 | 1.5 | 0.00066 | 4670028301715 | 1 | [5 empty] | 4670028301722 | 4 |  |  |  | 16 | 0.055 | 14670028301729 |  | https://etke.ru/upload/uf/8a1/5ouwhl912091i24dizzzisw7xi3ir6c7/%D0%98%D0%BD%D1%84%D0%BE%D1%80%D0%BC%D0%B0%D1%86%D0%B8%D0%BE%D0%BD%D0%BD%D0%BE%D0%B5%20%D0%BF%D0%B8%D1%81%D1%8C%D0%BC%D0%BE.pdf | 2015-03-04 | не установлено | Информационное письмо |  |  |  |  | 00-630 | [50 empty] | Elvert Комплект для преобразования во втычное исполнение PR2KR-6 к Е2КR (400-630 А) PR2KR-6 | Оболочка выключателей в литом корпусе выполнена из литого изоляционного материала и составляет единое целое с механизмом выключателя. Автоматические выключатели в литом корпусе способны включать, проводить и отключать токи при нормальных условиях цепи, а также включать, проводить в течение нормированного времени и отключать токи при нормированных ненормальных условиях в цепи, таких, как короткое замыкание.
02.01.07 Силовые автоматические выключатели VA88 Серия Master и Engard
VA8829-40 | Силовой автоматический выключатель VA88-29 40TMR 3P 10кА серии Master | 2850.9 | 2366.247 | Elvert | EC000228 |  | Китай | Zhejiang Dinway Sci-Tech Co., Ltd. | https://etke.ru/catalog/elvert/silovoe_oborudovanie_elvert/va88_seriya_master/2171/ | https://etke.ru/upload/iblock/c3f/60bhhb57ffjl4qs6d2c4glap32e6zl34/30d009fc573b85a23b6185d5564237c6.png | Силовые автоматические выключатели в литом корпусе и дополнительное оборудование | Master | 60 | шт | 8536209008 |  | 1 | 1 | 0.46667 | 0.16 | 0.1 | 0.1 | 16 | 10 | 10 | 160 | 100 | 100 | 16/10/10 | 470 | 0.47 | 0.47 | 0.00165 | 4650076066835 | 1 |  |  |  | 0.46667 | 0.000825 | 4650076066835 | 24 | 0.38 | 0.272 | 0.223 | 11.2 | 0.023049 | 24650076066839 | #REF! | https://etke.ru/upload/uf/f58/f58eb682b095ae5c0c8b15982b6192d2.PDF | 2021-06-17 | 2026-06-16 | Сертификат соответствия | KG417/024.CN.02.00642 | 3 |  |  | 40 |  | 10 | [9 empty] | 20 | AC | [23 empty] | EV009211 - Выключатель в литом корпусе (стационарный) | Нет |  | Нет | [10 empty] | Elvert Силовой автоматический выключатель VA88-29 40TMR 3P 10кА серии Master VA8829-40 | Оболочка выключателей в литом корпусе выполнена из литого изоляционного материала и составляет единое целое с механизмом выключателя. Автоматические выключатели в литом корпусе способны включать, проводить и отключать токи при нормальных условиях цепи, а также включать, проводить в течение нормированного времени и отключать токи при нормированных ненормальных условиях в цепи, таких, как короткое замыкание.
VA8829-50 | Силовой автоматический выключатель VA88-29 50TMR 3P 10кА серии Master | 2850.9 | 2366.247 | Elvert | EC000228 |  | Китай | Zhejiang Dinway Sci-Tech Co., Ltd. | https://etke.ru/catalog/elvert/silovoe_oborudovanie_elvert/va88_seriya_master/2172/ | https://etke.ru/upload/iblock/932/3uy06417umum7w5frrnm07s6l5kfbhvk/6b654edbd1cffeb053748387006b9604.png | Силовые автоматические выключатели в литом корпусе и дополнительное оборудование | Master | 60 | шт | 8536209008 |  | 1 | 1 | 0.46667 | 0.16 | 0.1 | 0.1 | 16 | 10 | 10 | 160 | 100 | 100 | 16/10/10 | 470 | 0.47 | 0.47 | 0.00165 | 4650076066842 | 1 |  |  |  | 0.46667 | 0.000825 | 4650076066842 | 24 | 0.38 | 0.272 | 0.223 | 11.2 | 0.023049 | 24650076066846 | #REF! | https://etke.ru/upload/uf/f58/f58eb682b095ae5c0c8b15982b6192d2.PDF | 2021-06-17 | 2026-06-16 | Сертификат соответствия | KG417/024.CN.02.00642 | 3 |  |  | 50 |  | 10 | [9 empty] | 20 | AC | [23 empty] | EV009211 - Выключатель в литом корпусе (стационарный) | Нет |  | Нет | [10 empty] | Elvert Силовой автоматический выключатель VA88-29 50TMR 3P 10кА серии Master VA8829-50 | Оболочка выключателей в литом корпусе выполнена из литого изоляционного материала и составляет единое целое с механизмом выключателя. Автоматические выключатели в литом корпусе способны включать, проводить и отключать токи при нормальных условиях цепи, а также включать, проводить в течение нормированного времени и отключать токи при нормированных ненормальных условиях в цепи, таких, как короткое замыкание.
VA8831-40 | Силовой автоматический выключатель VA88-31 40TMR 3P 10кА серии Master | 2983.5 | 2476.305 | Elvert | EC000228 |  | Китай | Zhejiang Dinway Sci-Tech Co., Ltd. | https://etke.ru/catalog/elvert/silovoe_oborudovanie_elvert/va88_seriya_master/2174/ | https://etke.ru/upload/iblock/ea3/jq6o2k4cvi56c82gk4x2jm3bp466wmgy/2451c63eb4b3389b21c13fe6cf2561cb.png | Силовые автоматические выключатели в литом корпусе и дополнительное оборудование | Master | 60 | шт | 8536209008 |  | 1 | 1 | 0.90889 | 0.16 | 0.1 | 0.1 | 16 | 10 | 10 | 160 | 100 | 100 | 16/10/10 | 910 | 0.91 | 0.91 | 0.00165 | 4650076066866 | 1 |  |  |  | 0.90889 | 0.0011 | 4650076066866 | 18 | 0.353 | 0.305 | 0.231 | 16.36 | 0.024871 | 24650076066860 | #REF! | https://etke.ru/upload/uf/f58/f58eb682b095ae5c0c8b15982b6192d2.PDF | 2021-06-17 | 2026-06-16 | Сертификат соответствия | KG417/024.CN.02.00642 | 3 |  |  | 40 |  | 10 | [9 empty] | 20 | AC | [23 empty] | EV009211 - Выключатель в литом корпусе (стационарный) | Нет |  | Нет | [10 empty] | Elvert Силовой автоматический выключатель VA88-31 40TMR 3P 10кА серии Master VA8831-40 | Оболочка выключателей в литом корпусе выполнена из литого изоляционного материала и составляет единое целое с механизмом выключателя. Автоматические выключатели в литом корпусе способны включать, проводить и отключать токи при нормальных условиях цепи, а также включать, проводить в течение нормированного времени и отключать токи при нормированных ненормальных условиях в цепи, таких, как короткое замыкание.
VA8831-50 | Силовой автоматический выключатель VA88-31 50TMR 3P 10кА серии Master | 2983.5 | 2476.305 | Elvert | EC000228 |  | Китай | Zhejiang Dinway Sci-Tech Co., Ltd. | https://etke.ru/catalog/elvert/silovoe_oborudovanie_elvert/va88_seriya_master/2175/ | https://etke.ru/upload/iblock/64f/pywzp5oaoujbac7yphalus67y9gl728h/9e435a18c5b9a1eb1f8d00819aaeb1cb.png | Силовые автоматические выключатели в литом корпусе и дополнительное оборудование | Master | 60 | шт | 8536209008 |  | 1 | 1 | 0.90889 | 0.16 | 0.1 | 0.1 | 16 | 10 | 10 | 160 | 100 | 100 | 16/10/10 | 910 | 0.91 | 0.91 | 0.00165 | 4650076066873 | 1 |  |  |  | 0.90889 | 0.0011 | 4650076066873 | 18 | 0.353 | 0.305 | 0.231 | 16.36 | 0.024871 | 24650076066877 | #REF! | https://etke.ru/upload/uf/f58/f58eb682b095ae5c0c8b15982b6192d2.PDF | 2021-06-17 | 2026-06-16 | Сертификат соответствия | KG417/024.CN.02.00642 | 3 |  |  | 50 |  | 10 | [9 empty] | 20 | AC | [23 empty] | EV009211 - Выключатель в литом корпусе (стационарный) | Нет |  | Нет | [10 empty] | Elvert Силовой автоматический выключатель VA88-31 50TMR 3P 10кА серии Master VA8831-50 | Оболочка выключателей в литом корпусе выполнена из литого изоляционного материала и составляет единое целое с механизмом выключателя. Автоматические выключатели в литом корпусе способны включать, проводить и отключать токи при нормальных условиях цепи, а также включать, проводить в течение нормированного времени и отключать токи при нормированных ненормальных условиях в цепи, таких, как короткое замыкание.
02.02. Воздушные автоматические выключатели E5K Серия Engard
02.02.01 Воздушные автоматические выключатели выкатные
Е5К1F35-630v | Воздушный автоматический выключатель выкатной Е5К-1F 630ER 3P 80 kA ELVERT | 204204 | 169489.32 | Elvert | EC000228 |  | Китай | Zhejiang Dinway Sci-Tech Co., Ltd. | https://etke.ru/catalog/elvert/silovoe_oborudovanie_elvert/vozdushnye_avtomaticheskie_vyklyuchateli/vozdushnye_avtomaticheskie_vyklyuchateli_vykatnye_elvert/1838/ | https://etke.ru/upload/iblock/3fe/3a50cowxn0iojbylg5rn9a41ra7g2tzi/50380ffb48b68bdcce152564971795ae.png | Воздушные автоматические выключатели | E5K | 60 | шт | 8536209008 |  | 1 | 1 | 75.2 | 0.6 | 0.6 | 0.6 | 60 | 60 | 60 | 600 | 600 | 600 | 60/60/60 | 75200 | 75.2 | 75.2 | 0.0198 | 4650076067214 | 1 | 0.51 | 0.46 | 0.56 | 75.2 | 0.0198 | 4650076067214 | 1 | 0.51 | 0.46 | 0.56 | 75.2 | 0.13138 | 4650076067214 | #REF! | https://etke.ru/upload/uf/f58/f58eb682b095ae5c0c8b15982b6192d2.PDF | 2021-06-17 | 2026-06-16 | Сертификат соответствия | KG417/024.CN.02.00642 | 3 |  |  | 630 |  | 80 | [9 empty] | 20 | AC | [23 empty] | EV009210 - Воздушный выключатель выкатной | Да |  | Да | [10 empty] | Elvert Воздушный автоматический выключатель выкатной Е5К-1F 630ER 3P 80 kA ELVERT Е5К1F35-630v | Выпускаются в корпусах 3-х типоразмеров в зависимости от номинального тока расцепителя: 630 - 2000, 2000 - 3200, 4000 - 5000А. Предельная коммутационная способность при номинальном напряжении 400 В – до 120 кА, рабочая коммутационная способность – 75 %Icu. Все необходимые аксессуары - дополнительные контакты, независимый расцепитель, электропривод взвода пружины и электромагнит включения, установлены в автоматический выключатель на заводе-изготовителе. Оснащены современными электронными расцепителями с ЖК-дисплеем, которые не только гарантируют полную защиту цепи от токов перегрузки, короткого замыкания, в том числе с выдержкой времени (селективная защита), и замыкания на землю, а также обладают дополнительными функциями, что обеспечивает полный контроль защищаемой цепи и открывает широкие возможности применения воздушных автоматических выключателей на объектах промышленности и гражданского строительства. Предназначены для использования в качестве вводных, секционных и распределительных аппаратов для коммутации и защиты генераторов, трансформаторов, двигателей, шин, кабелей. Выпускаются в выкатном и стационарном исполнениях. Выкатные аппараты смонтированы в специальной корзине, а стационарные крепятся непосредственно на монтажные профили шкафа. Стандартная рабочая температура выключателя - от -5°С до +65°С. По специальному заказу поставляются воздушные автоматические выключатели морозоустойчивого исполнения с расширенным диапазоном рабочих температур -40°С … +65°С.
Е5К1F35-800v | Воздушный автоматический выключатель выкатной Е5К-1F 800ER 3P 80 kA ELVERT | 204204 | 169489.32 | Elvert | EC000228 |  | Китай | Zhejiang Dinway Sci-Tech Co., Ltd. | https://etke.ru/catalog/elvert/silovoe_oborudovanie_elvert/vozdushnye_avtomaticheskie_vyklyuchateli/vozdushnye_avtomaticheskie_vyklyuchateli_vykatnye_elvert/1839/ | https://etke.ru/upload/iblock/63a/sg0jl6427hpbh99u0a62lkoizme5nzl0/e590cef9e26bf547a9a774546cf03710.png | Воздушные автоматические выключатели | E5K | 60 | шт | 8536209008 |  | 1 | 1 | 75.2 | 0.6 | 0.6 | 0.6 | 60 | 60 | 60 | 600 | 600 | 600 | 60/60/60 | 75200 | 75.2 | 75.2 | 0.0198 | 4650076067221 | 1 | 0.51 | 0.46 | 0.56 | 75.2 | 0.0198 | 4650076067221 | 1 | 0.51 | 0.46 | 0.56 | 75.2 | 0.13138 | 4650076067221 | #REF! | https://etke.ru/upload/uf/f58/f58eb682b095ae5c0c8b15982b6192d2.PDF | 2021-06-17 | 2026-06-16 | Сертификат соответствия | KG417/024.CN.02.00642 | 3 |  |  | 800 |  | 80 | [9 empty] | 20 | AC | [23 empty] | EV009210 - Воздушный выключатель выкатной | Да |  | Да | [10 empty] | Elvert Воздушный автоматический выключатель выкатной Е5К-1F 800ER 3P 80 kA ELVERT Е5К1F35-800v | Выпускаются в корпусах 3-х типоразмеров в зависимости от номинального тока расцепителя: 630 - 2000, 2000 - 3200, 4000 - 5000А. Предельная коммутационная способность при номинальном напряжении 400 В – до 120 кА, рабочая коммутационная способность – 75 %Icu. Все необходимые аксессуары - дополнительные контакты, независимый расцепитель, электропривод взвода пружины и электромагнит включения, установлены в автоматический выключатель на заводе-изготовителе. Оснащены современными электронными расцепителями с ЖК-дисплеем, которые не только гарантируют полную защиту цепи от токов перегрузки, короткого замыкания, в том числе с выдержкой времени (селективная защита), и замыкания на землю, а также обладают дополнительными функциями, что обеспечивает полный контроль защищаемой цепи и открывает широкие возможности применения воздушных автоматических выключателей на объектах промышленности и гражданского строительства. Предназначены для использования в качестве вводных, секционных и распределительных аппаратов для коммутации и защиты генераторов, трансформаторов, двигателей, шин, кабелей. Выпускаются в выкатном и стационарном исполнениях. Выкатные аппараты смонтированы в специальной корзине, а стационарные крепятся непосредственно на монтажные профили шкафа. Стандартная рабочая температура выключателя - от -5°С до +65°С. По специальному заказу поставляются воздушные автоматические выключатели морозоустойчивого исполнения с расширенным диапазоном рабочих температур -40°С … +65°С.
Е5К1F35-1000v | Воздушный автоматический выключатель выкатной Е5К-1F 1000ER 3P 80 kA ELVERT | 211563.3 | 175597.539 | Elvert | EC000228 |  | Китай | Zhejiang Dinway Sci-Tech Co., Ltd. |  |  | Воздушные автоматические выключатели | E5K | 60 | шт |  |  | 1 | 1 | 78.2 | 0.6 | 0.6 | 0.6 | 60 | 60 | 60 | 600 | 600 | 600 | 60/60/60 | 78200 | 78.2 | 78.2 | 0.0198 | 4650076067238 | 1 | 0.51 | 0.46 | 0.56 | 78.2 | 0.0198 | 4650076067238 | 1 | 0.51 | 0.46 | 0.56 | 78.2 | 0.13138 | 4650076067238 | #REF! | [5 empty] | 3 |  |  | 1000 |  | 80 | [9 empty] | 20 | AC | [23 empty] | EV009210 - Воздушный выключатель выкатной | Да |  | Да | [10 empty] | Elvert Воздушный автоматический выключатель выкатной Е5К-1F 1000ER 3P 80 kA ELVERT Е5К1F35-1000v | Выпускаются в корпусах 3-х типоразмеров в зависимости от номинального тока расцепителя: 630 - 2000, 2000 - 3200, 4000 - 5000А. Предельная коммутационная способность при номинальном напряжении 400 В – до 120 кА, рабочая коммутационная способность – 75 %Icu. Все необходимые аксессуары - дополнительные контакты, независимый расцепитель, электропривод взвода пружины и электромагнит включения, установлены в автоматический выключатель на заводе-изготовителе. Оснащены современными электронными расцепителями с ЖК-дисплеем, которые не только гарантируют полную защиту цепи от токов перегрузки, короткого замыкания, в том числе с выдержкой времени (селективная защита), и замыкания на землю, а также обладают дополнительными функциями, что обеспечивает полный контроль защищаемой цепи и открывает широкие возможности применения воздушных автоматических выключателей на объектах промышленности и гражданского строительства. Предназначены для использования в качестве вводных, секционных и распределительных аппаратов для коммутации и защиты генераторов, трансформаторов, двигателей, шин, кабелей. Выпускаются в выкатном и стационарном исполнениях. Выкатные аппараты смонтированы в специальной корзине, а стационарные крепятся непосредственно на монтажные профили шкафа. Стандартная рабочая температура выключателя - от -5°С до +65°С. По специальному заказу поставляются воздушные автоматические выключатели морозоустойчивого исполнения с расширенным диапазоном рабочих температур -40°С … +65°С.
Е5К1F35-1250v | Воздушный автоматический выключатель выкатной Е5К-1F 1250ER 3P 80 kA ELVERT | 212491.5 | 176367.945 | Elvert | EC000228 |  | Китай | Zhejiang Dinway Sci-Tech Co., Ltd. | https://etke.ru/catalog/elvert/silovoe_oborudovanie_elvert/vozdushnye_avtomaticheskie_vyklyuchateli/vozdushnye_avtomaticheskie_vyklyuchateli_vykatnye_elvert/1841/ | https://etke.ru/upload/iblock/a88/4z00sdlj0603ese363ft764wgidpctad/6464859b963e4eb99b27d1c420944b51.png | Воздушные автоматические выключатели | E5K | 60 | шт | 8536209008 |  | 1 | 1 | 78.2 | 0.6 | 0.6 | 0.6 | 60 | 60 | 60 | 600 | 600 | 600 | 60/60/60 | 78200 | 78.2 | 78.2 | 0.0198 | 4650076067245 | 1 | 0.51 | 0.46 | 0.56 | 78.2 | 0.0198 | 4650076067245 | 1 | 0.51 | 0.46 | 0.56 | 78.2 | 0.13138 | 4650076067245 | #REF! | https://etke.ru/upload/uf/f58/f58eb682b095ae5c0c8b15982b6192d2.PDF | 2021-06-17 | 2026-06-16 | Сертификат соответствия | KG417/024.CN.02.00642 | 3 |  |  | 1250 |  | 80 | [9 empty] | 20 | AC | [23 empty] | EV009210 - Воздушный выключатель выкатной | Да |  | Да | [10 empty] | Elvert Воздушный автоматический выключатель выкатной Е5К-1F 1250ER 3P 80 kA ELVERT Е5К1F35-1250v | Выпускаются в корпусах 3-х типоразмеров в зависимости от номинального тока расцепителя: 630 - 2000, 2000 - 3200, 4000 - 5000А. Предельная коммутационная способность при номинальном напряжении 400 В – до 120 кА, рабочая коммутационная способность – 75 %Icu. Все необходимые аксессуары - дополнительные контакты, независимый расцепитель, электропривод взвода пружины и электромагнит включения, установлены в автоматический выключатель на заводе-изготовителе. Оснащены современными электронными расцепителями с ЖК-дисплеем, которые не только гарантируют полную защиту цепи от токов перегрузки, короткого замыкания, в том числе с выдержкой времени (селективная защита), и замыкания на землю, а также обладают дополнительными функциями, что обеспечивает полный контроль защищаемой цепи и открывает широкие возможности применения воздушных автоматических выключателей на объектах промышленности и гражданского строительства. Предназначены для использования в качестве вводных, секционных и распределительных аппаратов для коммутации и защиты генераторов, трансформаторов, двигателей, шин, кабелей. Выпускаются в выкатном и стационарном исполнениях. Выкатные аппараты смонтированы в специальной корзине, а стационарные крепятся непосредственно на монтажные профили шкафа. Стандартная рабочая температура выключателя - от -5°С до +65°С. По специальному заказу поставляются воздушные автоматические выключатели морозоустойчивого исполнения с расширенным диапазоном рабочих температур -40°С … +65°С.
E5K-1F35-630v | Воздушный автоматический выключатель выкатной Е5К-1F 630ER 3P 80 кА | 226812.3 | 188254.209 | Engard | EC000228 |  | Китай | Wenzhou Mengchen Imp. & Exp. Co., Ltd. | https://etke.ru/catalog/sila/e5k_engard/vozdushnye_avtomaticheskie_vyklyuchateli_vykatnye/2989/ | https://etke.ru/upload/iblock/e3f/ln8mowb1zm2i0i226p2hd77d8ngaau6q/b2cc4b53bb20f84671fd4b0b89bbc1a5.jpg | Воздушные автоматические выключатели | E5K | 60 | шт | 8536209007 |  | 1 | 1 | 75.2 | 0.6 | 0.6 | 0.6 | 60 | 60 | 60 | 600 | 600 | 600 | 60/60/60 | 75200 | 75.2 | 75.2 | 0.0198 | 4630146700609 | 1 | 0.51 | 0.46 | 0.56 | 75.2 | 0.0198 | 4630146700609 | 1 | 0.51 | 0.46 | 0.56 | 75.2 | 0.13138 | 4630146700609 |  | https://etke.ru/upload/uf/966/96x7nh351yt3z4s2p9uekwsq6cw8f1lt/%D0%A1%D0%B5%D1%80%D1%82%D0%B8%D1%84%D0%B8%D0%BA%D0%B0%D1%82.pdf | 2022-01-24 | 2027-01-23 | Сертификат соответствия | RU C-CN.ИП18.В.00180/22 | 3 |  |  | 630 |  | 80 | [9 empty] | 20 | AC | [23 empty] | EV009210 - Воздушный выключатель выкатной | Да |  | Да | [10 empty] | Engard Воздушный автоматический выключатель выкатной Е5К-1F 630ER 3P 80 кА E5K-1F35-630v | Выпускаются в корпусах 3-х типоразмеров в зависимости от номинального тока расцепителя: 630 - 2000, 2000 - 3200, 4000 - 5000А. Предельная коммутационная способность при номинальном напряжении 400 В – до 120 кА, рабочая коммутационная способность – 75 %Icu. Все необходимые аксессуары - дополнительные контакты, независимый расцепитель, электропривод взвода пружины и электромагнит включения, установлены в автоматический выключатель на заводе-изготовителе. Оснащены современными электронными расцепителями с ЖК-дисплеем, которые не только гарантируют полную защиту цепи от токов перегрузки, короткого замыкания, в том числе с выдержкой времени (селективная защита), и замыкания на землю, а также обладают дополнительными функциями, что обеспечивает полный контроль защищаемой цепи и открывает широкие возможности применения воздушных автоматических выключателей на объектах промышленности и гражданского строительства. Предназначены для использования в качестве вводных, секционных и распределительных аппаратов для коммутации и защиты генераторов, трансформаторов, двигателей, шин, кабелей. Выпускаются в выкатном и стационарном исполнениях. Выкатные аппараты смонтированы в специальной корзине, а стационарные крепятся непосредственно на монтажные профили шкафа. Стандартная рабочая температура выключателя - от -5°С до +65°С. По специальному заказу поставляются воздушные автоматические выключатели морозоустойчивого исполнения с расширенным диапазоном рабочих температур -40°С … +65°С.
E5K-1F35-800v | Воздушный автоматический выключатель выкатной Е5К-1F 800ER 3P 80 кА | 239033.6 | 198397.888 | Engard | EC000228 |  | Китай | Wenzhou Mengchen Imp. & Exp. Co., Ltd. | https://etke.ru/catalog/sila/e5k_engard/vozdushnye_avtomaticheskie_vyklyuchateli_vykatnye/2990/ | https://etke.ru/upload/iblock/74b/xlokixpnngv6tctym1ekg7szmlewtd6g/841836e0e379e1befa081d80f3965792.jpg | Воздушные автоматические выключатели | E5K | 60 | шт | 8536209007 |  | 1 | 1 | 75.2 | 0.6 | 0.6 | 0.6 | 60 | 60 | 60 | 600 | 600 | 600 | 60/60/60 | 75200 | 75.2 | 75.2 | 0.0198 | 4630146700616 | 1 | 0.51 | 0.46 | 0.56 | 75.2 | 0.0198 | 4630146700616 | 1 | 0.51 | 0.46 | 0.56 | 75.2 | 0.13138 | 4630146700616 |  | https://etke.ru/upload/uf/966/96x7nh351yt3z4s2p9uekwsq6cw8f1lt/%D0%A1%D0%B5%D1%80%D1%82%D0%B8%D1%84%D0%B8%D0%BA%D0%B0%D1%82.pdf | 2022-01-24 | 2027-01-23 | Сертификат соответствия | RU C-CN.ИП18.В.00180/22 | 3 |  |  | 800 |  | 80 | [9 empty] | 20 | AC | [23 empty] | EV009210 - Воздушный выключатель выкатной | Да |  | Да | [10 empty] | Engard Воздушный автоматический выключатель выкатной Е5К-1F 800ER 3P 80 кА E5K-1F35-800v | Выпускаются в корпусах 3-х типоразмеров в зависимости от номинального тока расцепителя: 630 - 2000, 2000 - 3200, 4000 - 5000А. Предельная коммутационная способность при номинальном напряжении 400 В – до 120 кА, рабочая коммутационная способность – 75 %Icu. Все необходимые аксессуары - дополнительные контакты, независимый расцепитель, электропривод взвода пружины и электромагнит включения, установлены в автоматический выключатель на заводе-изготовителе. Оснащены современными электронными расцепителями с ЖК-дисплеем, которые не только гарантируют полную защиту цепи от токов перегрузки, короткого замыкания, в том числе с выдержкой времени (селективная защита), и замыкания на землю, а также обладают дополнительными функциями, что обеспечивает полный контроль защищаемой цепи и открывает широкие возможности применения воздушных автоматических выключателей на объектах промышленности и гражданского строительства. Предназначены для использования в качестве вводных, секционных и распределительных аппаратов для коммутации и защиты генераторов, трансформаторов, двигателей, шин, кабелей. Выпускаются в выкатном и стационарном исполнениях. Выкатные аппараты смонтированы в специальной корзине, а стационарные крепятся непосредственно на монтажные профили шкафа. Стандартная рабочая температура выключателя - от -5°С до +65°С. По специальному заказу поставляются воздушные автоматические выключатели морозоустойчивого исполнения с расширенным диапазоном рабочих температур -40°С … +65°С.
E5K-1F35-1000v | Воздушный автоматический выключатель выкатной Е5К-1F 1000ER 3P 80 кА | 250172 | 207642.76 | Engard | EC000228 |  | Китай | Wenzhou Mengchen Imp. & Exp. Co., Ltd. | https://etke.ru/catalog/sila/e5k_engard/vozdushnye_avtomaticheskie_vyklyuchateli_vykatnye/2991/ | https://etke.ru/upload/iblock/ee3/m4ktdee72h5mblg3kupt2a0xruh97z8r/3f3d402b7d057c039400cdd341ccd646.jpg | Воздушные автоматические выключатели | E5K | 60 | шт | 8536209007 |  | 1 | 1 | 78.2 | 0.6 | 0.6 | 0.6 | 60 | 60 | 60 | 600 | 600 | 600 | 60/60/60 | 78200 | 78.2 | 78.2 | 0.0198 | 4630146700623 | 1 | 0.51 | 0.46 | 0.56 | 78.2 | 0.0198 | 4630146700623 | 1 | 0.51 | 0.46 | 0.56 | 78.2 | 0.13138 | 4630146700623 |  | https://etke.ru/upload/uf/966/96x7nh351yt3z4s2p9uekwsq6cw8f1lt/%D0%A1%D0%B5%D1%80%D1%82%D0%B8%D1%84%D0%B8%D0%BA%D0%B0%D1%82.pdf | 2022-01-24 | 2027-01-23 | Сертификат соответствия | RU C-CN.ИП18.В.00180/22 | 3 |  |  | 1000 |  | 80 | [9 empty] | 20 | AC | [23 empty] | EV009210 - Воздушный выключатель выкатной | Да |  | Да | [10 empty] | Engard Воздушный автоматический выключатель выкатной Е5К-1F 1000ER 3P 80 кА E5K-1F35-1000v | Выпускаются в корпусах 3-х типоразмеров в зависимости от номинального тока расцепителя: 630 - 2000, 2000 - 3200, 4000 - 5000А. Предельная коммутационная способность при номинальном напряжении 400 В – до 120 кА, рабочая коммутационная способность – 75 %Icu. Все необходимые аксессуары - дополнительные контакты, независимый расцепитель, электропривод взвода пружины и электромагнит включения, установлены в автоматический выключатель на заводе-изготовителе. Оснащены современными электронными расцепителями с ЖК-дисплеем, которые не только гарантируют полную защиту цепи от токов перегрузки, короткого замыкания, в том числе с выдержкой времени (селективная защита), и замыкания на землю, а также обладают дополнительными функциями, что обеспечивает полный контроль защищаемой цепи и открывает широкие возможности применения воздушных автоматических выключателей на объектах промышленности и гражданского строительства. Предназначены для использования в качестве вводных, секционных и распределительных аппаратов для коммутации и защиты генераторов, трансформаторов, двигателей, шин, кабелей. Выпускаются в выкатном и стационарном исполнениях. Выкатные аппараты смонтированы в специальной корзине, а стационарные крепятся непосредственно на монтажные профили шкафа. Стандартная рабочая температура выключателя - от -5°С до +65°С. По специальному заказу поставляются воздушные автоматические выключатели морозоустойчивого исполнения с расширенным диапазоном рабочих температур -40°С … +65°С.
E5K-1F35-1250v | Воздушный автоматический выключатель выкатной Е5К-1F 1250ER 3P 80 кА | 285576.2 | 237028.246 | Engard | EC000228 |  | Китай | Wenzhou Mengchen Imp. & Exp. Co., Ltd. | https://etke.ru/catalog/sila/e5k_engard/vozdushnye_avtomaticheskie_vyklyuchateli_vykatnye/2992/ | https://etke.ru/upload/iblock/e3a/83k52gah6ykcflm05m9gtnueimkxi1qv/0af8f0acd14a4b11d08886e9395c78a4.jpg | Воздушные автоматические выключатели | E5K | 60 | шт | 8536209007 |  | 1 | 1 | 78.2 | 0.6 | 0.6 | 0.6 | 60 | 60 | 60 | 600 | 600 | 600 | 60/60/60 | 78200 | 78.2 | 78.2 | 0.0198 | 4630146700630 | 1 | 0.51 | 0.46 | 0.56 | 78.2 | 0.0198 | 4630146700630 | 1 | 0.51 | 0.46 | 0.56 | 78.2 | 0.13138 | 4630146700630 |  | https://etke.ru/upload/uf/966/96x7nh351yt3z4s2p9uekwsq6cw8f1lt/%D0%A1%D0%B5%D1%80%D1%82%D0%B8%D1%84%D0%B8%D0%BA%D0%B0%D1%82.pdf | 2022-01-24 | 2027-01-23 | Сертификат соответствия | RU C-CN.ИП18.В.00180/22 | 3 |  |  | 1250 |  | 80 | [9 empty] | 20 | AC | [23 empty] | EV009210 - Воздушный выключатель выкатной | Да |  | Да | [10 empty] | Engard Воздушный автоматический выключатель выкатной Е5К-1F 1250ER 3P 80 кА E5K-1F35-1250v | Выпускаются в корпусах 3-х типоразмеров в зависимости от номинального тока расцепителя: 630 - 2000, 2000 - 3200, 4000 - 5000А. Предельная коммутационная способность при номинальном напряжении 400 В – до 120 кА, рабочая коммутационная способность – 75 %Icu. Все необходимые аксессуары - дополнительные контакты, независимый расцепитель, электропривод взвода пружины и электромагнит включения, установлены в автоматический выключатель на заводе-изготовителе. Оснащены современными электронными расцепителями с ЖК-дисплеем, которые не только гарантируют полную защиту цепи от токов перегрузки, короткого замыкания, в том числе с выдержкой времени (селективная защита), и замыкания на землю, а также обладают дополнительными функциями, что обеспечивает полный контроль защищаемой цепи и открывает широкие возможности применения воздушных автоматических выключателей на объектах промышленности и гражданского строительства. Предназначены для использования в качестве вводных, секционных и распределительных аппаратов для коммутации и защиты генераторов, трансформаторов, двигателей, шин, кабелей. Выпускаются в выкатном и стационарном исполнениях. Выкатные аппараты смонтированы в специальной корзине, а стационарные крепятся непосредственно на монтажные профили шкафа. Стандартная рабочая температура выключателя - от -5°С до +65°С. По специальному заказу поставляются воздушные автоматические выключатели морозоустойчивого исполнения с расширенным диапазоном рабочих температур -40°С … +65°С.
E5K-1F35-1600v | Воздушный автоматический выключатель выкатной Е5К-1F 1600ER 3P 80 кА | 294230.56 | 244211.3648 | Engard | EC000228 |  | Китай | Wenzhou Mengchen Imp. & Exp. Co., Ltd. | https://etke.ru/catalog/sila/e5k_engard/vozdushnye_avtomaticheskie_vyklyuchateli_vykatnye/2993/ | https://etke.ru/upload/iblock/26c/4x1hpdvzipae73o3mbypy4gj22koawnj/902efae52da1cf6c9707687437b21029.jpg | Воздушные автоматические выключатели | E5K | 60 | шт | 8536209007 |  | 1 | 1 | 78.2 | 0.6 | 0.6 | 0.6 | 60 | 60 | 60 | 600 | 600 | 600 | 60/60/60 | 78200 | 78.2 | 78.2 | 0.0198 | 4630146700647 | 1 | 0.51 | 0.46 | 0.56 | 78.2 | 0.0198 | 4630146700647 | 1 | 0.51 | 0.46 | 0.56 | 82.6 | 0.13138 | 4630146700647 |  | https://etke.ru/upload/uf/966/96x7nh351yt3z4s2p9uekwsq6cw8f1lt/%D0%A1%D0%B5%D1%80%D1%82%D0%B8%D1%84%D0%B8%D0%BA%D0%B0%D1%82.pdf | 2022-01-24 | 2027-01-23 | Сертификат соответствия | RU C-CN.ИП18.В.00180/22 | 3 |  |  | 1600 |  | 80 | [9 empty] | 20 | AC | [23 empty] | EV009210 - Воздушный выключатель выкатной | Да |  | Да | [10 empty] | Engard Воздушный автоматический выключатель выкатной Е5К-1F 1600ER 3P 80 кА E5K-1F35-1600v | Выпускаются в корпусах 3-х типоразмеров в зависимости от номинального тока расцепителя: 630 - 2000, 2000 - 3200, 4000 - 5000А. Предельная коммутационная способность при номинальном напряжении 400 В – до 120 кА, рабочая коммутационная способность – 75 %Icu. Все необходимые аксессуары - дополнительные контакты, независимый расцепитель, электропривод взвода пружины и электромагнит включения, установлены в автоматический выключатель на заводе-изготовителе. Оснащены современными электронными расцепителями с ЖК-дисплеем, которые не только гарантируют полную защиту цепи от токов перегрузки, короткого замыкания, в том числе с выдержкой времени (селективная защита), и замыкания на землю, а также обладают дополнительными функциями, что обеспечивает полный контроль защищаемой цепи и открывает широкие возможности применения воздушных автоматических выключателей на объектах промышленности и гражданского строительства. Предназначены для использования в качестве вводных, секционных и распределительных аппаратов для коммутации и защиты генераторов, трансформаторов, двигателей, шин, кабелей. Выпускаются в выкатном и стационарном исполнениях. Выкатные аппараты смонтированы в специальной корзине, а стационарные крепятся непосредственно на монтажные профили шкафа. Стандартная рабочая температура выключателя - от -5°С до +65°С. По специальному заказу поставляются воздушные автоматические выключатели морозоустойчивого исполнения с расширенным диапазоном рабочих температур -40°С … +65°С.
E5K-1F35-2000v | Воздушный автоматический выключатель выкатной Е5К-1F 2000ER 3P 80 кА | 326173.9 | 270724.337 | Engard | EC000228 |  | Китай | Wenzhou Mengchen Imp. & Exp. Co., Ltd. | https://etke.ru/catalog/sila/e5k_engard/vozdushnye_avtomaticheskie_vyklyuchateli_vykatnye/2994/ | https://etke.ru/upload/iblock/a50/hnh9i36zw3k1jr696up8rb7pzrgq840m/f86f8db9b955dfeb3f451d049892733b.jpg | Воздушные автоматические выключатели | E5K | 60 | шт | 8536209007 |  | 1 | 1 | 82.6 | 0.6 | 0.6 | 0.6 | 60 | 60 | 60 | 600 | 600 | 600 | 60/60/60 | 82600 | 82.6 | 82.6 | 0.0198 | 4630146700654 | 1 | 0.51 | 0.46 | 0.56 | 82.6 | 0.0198 | 4630146700654 | 1 | 0.51 | 0.46 | 0.56 | 82.6 | 0.13138 | 4630146700654 |  | https://etke.ru/upload/uf/966/96x7nh351yt3z4s2p9uekwsq6cw8f1lt/%D0%A1%D0%B5%D1%80%D1%82%D0%B8%D1%84%D0%B8%D0%BA%D0%B0%D1%82.pdf | 2022-01-24 | 2027-01-23 | Сертификат соответствия | RU C-CN.ИП18.В.00180/22 | 3 |  |  | 2000 |  | 80 | [9 empty] | 20 | AC | [23 empty] | EV009210 - Воздушный выключатель выкатной | Да |  | Да | [10 empty] | Engard Воздушный автоматический выключатель выкатной Е5К-1F 2000ER 3P 80 кА E5K-1F35-2000v | Выпускаются в корпусах 3-х типоразмеров в зависимости от номинального тока расцепителя: 630 - 2000, 2000 - 3200, 4000 - 5000А. Предельная коммутационная способность при номинальном напряжении 400 В – до 120 кА, рабочая коммутационная способность – 75 %Icu. Все необходимые аксессуары - дополнительные контакты, независимый расцепитель, электропривод взвода пружины и электромагнит включения, установлены в автоматический выключатель на заводе-изготовителе. Оснащены современными электронными расцепителями с ЖК-дисплеем, которые не только гарантируют полную защиту цепи от токов перегрузки, короткого замыкания, в том числе с выдержкой времени (селективная защита), и замыкания на землю, а также обладают дополнительными функциями, что обеспечивает полный контроль защищаемой цепи и открывает широкие возможности применения воздушных автоматических выключателей на объектах промышленности и гражданского строительства. Предназначены для использования в качестве вводных, секционных и распределительных аппаратов для коммутации и защиты генераторов, трансформаторов, двигателей, шин, кабелей. Выпускаются в выкатном и стационарном исполнениях. Выкатные аппараты смонтированы в специальной корзине, а стационарные крепятся непосредственно на монтажные профили шкафа. Стандартная рабочая температура выключателя - от -5°С до +65°С. По специальному заказу поставляются воздушные автоматические выключатели морозоустойчивого исполнения с расширенным диапазоном рабочих температур -40°С … +65°С.
E5K-2L35-2000v | Воздушный автоматический выключатель выкатной Е5К-2L 2000ER 3P 100 кА | 370517.55 | 307529.5665 | Engard | EC000228 |  | Китай | Wenzhou Mengchen Imp. & Exp. Co., Ltd. | https://etke.ru/catalog/sila/e5k_engard/vozdushnye_avtomaticheskie_vyklyuchateli_vykatnye/3324/ | https://etke.ru/upload/iblock/980/4k2e2usy72iwwobcf7cqiqnhqg6bmm8a/1bb39a19f4e168f71e7e479872c56b4c.jpg | Воздушные автоматические выключатели | E5K | 60 | шт | 8536209007 |  | 1 | 1 | 92.1 | 0.6 | 0.6 | 0.6 | 60 | 60 | 60 | 600 | 600 | 600 | 60/60/60 | 92100 | 82.6 | 92.1 | 0.0198 | 4630146700661 | 1 | 0.61 | 0.51 | 0.56 | 92.1 | 0.0198 | 4630146700661 | 1 | 0.61 | 0.51 | 0.56 | 105.75 | 0.17422 | 4630146700661 |  | https://etke.ru/upload/uf/966/96x7nh351yt3z4s2p9uekwsq6cw8f1lt/%D0%A1%D0%B5%D1%80%D1%82%D0%B8%D1%84%D0%B8%D0%BA%D0%B0%D1%82.pdf | 2022-01-24 | 2027-01-23 | Сертификат соответствия | RU C-CN.ИП18.В.00180/22 | 3 |  |  | 2000 |  | 100 | [9 empty] | 20 | AC | [23 empty] | EV009210 - Воздушный выключатель выкатной | Да |  | Да | [10 empty] | Engard Воздушный автоматический выключатель выкатной Е5К-2L 2000ER 3P 100 кА E5K-2L35-2000v | Выпускаются в корпусах 3-х типоразмеров в зависимости от номинального тока расцепителя: 630 - 2000, 2000 - 3200, 4000 - 5000А. Предельная коммутационная способность при номинальном напряжении 400 В – до 120 кА, рабочая коммутационная способность – 75 %Icu. Все необходимые аксессуары - дополнительные контакты, независимый расцепитель, электропривод взвода пружины и электромагнит включения, установлены в автоматический выключатель на заводе-изготовителе. Оснащены современными электронными расцепителями с ЖК-дисплеем, которые не только гарантируют полную защиту цепи от токов перегрузки, короткого замыкания, в том числе с выдержкой времени (селективная защита), и замыкания на землю, а также обладают дополнительными функциями, что обеспечивает полный контроль защищаемой цепи и открывает широкие возможности применения воздушных автоматических выключателей на объектах промышленности и гражданского строительства. Предназначены для использования в качестве вводных, секционных и распределительных аппаратов для коммутации и защиты генераторов, трансформаторов, двигателей, шин, кабелей. Выпускаются в выкатном и стационарном исполнениях. Выкатные аппараты смонтированы в специальной корзине, а стационарные крепятся непосредственно на монтажные профили шкафа. Стандартная рабочая температура выключателя - от -5°С до +65°С. По специальному заказу поставляются воздушные автоматические выключатели морозоустойчивого исполнения с расширенным диапазоном рабочих температур -40°С … +65°С.
E5K-2L35-2500v | Воздушный автоматический выключатель выкатной Е5К-2L 2500ER 3P 100 кА | 390418.6 | 324047.438 | Engard | EC000228 |  | Китай | Wenzhou Mengchen Imp. & Exp. Co., Ltd. | https://etke.ru/catalog/sila/e5k_engard/vozdushnye_avtomaticheskie_vyklyuchateli_vykatnye/2996/ | https://etke.ru/upload/iblock/629/3fa1bkk9e21xj3c5af3f2t3mycprk5s6/c637e09370213c764236de92aee821ec.jpg | Воздушные автоматические выключатели | E5K | 60 | шт | 8536209007 |  | 1 | 1 | 92.1 | 0.6 | 0.6 | 0.6 | 60 | 60 | 60 | 600 | 600 | 600 | 60/60/60 | 92100 | 92.1 | 92.1 | 0.0198 | 4630146700678 | 1 | 0.61 | 0.51 | 0.56 | 92.1 | 0.0198 | 4630146700678 | 1 | 0.61 | 0.51 | 0.56 | 105.75 | 0.17422 | 4630146700678 |  | https://etke.ru/upload/uf/966/96x7nh351yt3z4s2p9uekwsq6cw8f1lt/%D0%A1%D0%B5%D1%80%D1%82%D0%B8%D1%84%D0%B8%D0%BA%D0%B0%D1%82.pdf | 2022-01-24 | 2027-01-23 | Сертификат соответствия | RU C-CN.ИП18.В.00180/22 | 3 |  |  | 2500 |  | 100 | [9 empty] | 20 | AC | [23 empty] | EV009210 - Воздушный выключатель выкатной | Да |  | Да | [10 empty] | Engard Воздушный автоматический выключатель выкатной Е5К-2L 2500ER 3P 100 кА E5K-2L35-2500v | Выпускаются в корпусах 3-х типоразмеров в зависимости от номинального тока расцепителя: 630 - 2000, 2000 - 3200, 4000 - 5000А. Предельная коммутационная способность при номинальном напряжении 400 В – до 120 кА, рабочая коммутационная способность – 75 %Icu. Все необходимые аксессуары - дополнительные контакты, независимый расцепитель, электропривод взвода пружины и электромагнит включения, установлены в автоматический выключатель на заводе-изготовителе. Оснащены современными электронными расцепителями с ЖК-дисплеем, которые не только гарантируют полную защиту цепи от токов перегрузки, короткого замыкания, в том числе с выдержкой времени (селективная защита), и замыкания на землю, а также обладают дополнительными функциями, что обеспечивает полный контроль защищаемой цепи и открывает широкие возможности применения воздушных автоматических выключателей на объектах промышленности и гражданского строительства. Предназначены для использования в качестве вводных, секционных и распределительных аппаратов для коммутации и защиты генераторов, трансформаторов, двигателей, шин, кабелей. Выпускаются в выкатном и стационарном исполнениях. Выкатные аппараты смонтированы в специальной корзине, а стационарные крепятся непосредственно на монтажные профили шкафа. Стандартная рабочая температура выключателя - от -5°С до +65°С. По специальному заказу поставляются воздушные автоматические выключатели морозоустойчивого исполнения с расширенным диапазоном рабочих температур -40°С … +65°С.
E5K-2L35-3200v | Воздушный автоматический выключатель выкатной Е5К-2L 3200ER 3P 100 кА | 440342.5 | 365484.275 | Engard | EC000228 |  | Китай | Wenzhou Mengchen Imp. & Exp. Co., Ltd. | https://etke.ru/catalog/sila/e5k_engard/vozdushnye_avtomaticheskie_vyklyuchateli_vykatnye/2997/ | https://etke.ru/upload/iblock/5ff/uxpb3l9sj5j8ccr40sioyqvcb0hurs21/ea999e895ce4e5222ba06193859458cc.jpg | Воздушные автоматические выключатели | E5K | 60 | шт | 8536209007 |  | 1 | 1 | 98 | 0.8 | 0.8 | 0.6 | 80 | 80 | 60 | 800 | 800 | 600 | 80/80/60 | 98000 | 98 | 98 | 0.0198 | 4630146700685 | 1 | 0.61 | 0.51 | 0.56 | 105.75 | 0.0198 | 4630146700685 | 1 | 0.61 | 0.51 | 0.56 | 105.75 | 0.17422 | 4630146700685 |  | https://etke.ru/upload/uf/966/96x7nh351yt3z4s2p9uekwsq6cw8f1lt/%D0%A1%D0%B5%D1%80%D1%82%D0%B8%D1%84%D0%B8%D0%BA%D0%B0%D1%82.pdf | 2022-01-24 | 2027-01-23 | Сертификат соответствия | RU C-CN.ИП18.В.00180/22 | 3 |  |  | 3200 |  | 100 | [9 empty] | 20 | AC | [23 empty] | EV009210 - Воздушный выключатель выкатной | Да |  | Да | [10 empty] | Engard Воздушный автоматический выключатель выкатной Е5К-2L 3200ER 3P 100 кА E5K-2L35-3200v | Выпускаются в корпусах 3-х типоразмеров в зависимости от номинального тока расцепителя: 630 - 2000, 2000 - 3200, 4000 - 5000А. Предельная коммутационная способность при номинальном напряжении 400 В – до 120 кА, рабочая коммутационная способность – 75 %Icu. Все необходимые аксессуары - дополнительные контакты, независимый расцепитель, электропривод взвода пружины и электромагнит включения, установлены в автоматический выключатель на заводе-изготовителе. Оснащены современными электронными расцепителями с ЖК-дисплеем, которые не только гарантируют полную защиту цепи от токов перегрузки, короткого замыкания, в том числе с выдержкой времени (селективная защита), и замыкания на землю, а также обладают дополнительными функциями, что обеспечивает полный контроль защищаемой цепи и открывает широкие возможности применения воздушных автоматических выключателей на объектах промышленности и гражданского строительства. Предназначены для использования в качестве вводных, секционных и распределительных аппаратов для коммутации и защиты генераторов, трансформаторов, двигателей, шин, кабелей. Выпускаются в выкатном и стационарном исполнениях. Выкатные аппараты смонтированы в специальной корзине, а стационарные крепятся непосредственно на монтажные профили шкафа. Стандартная рабочая температура выключателя - от -5°С до +65°С. По специальному заказу поставляются воздушные автоматические выключатели морозоустойчивого исполнения с расширенным диапазоном рабочих температур -40°С … +65°С.
Е5К-3L35-4000v | Воздушный автоматический выключатель выкатной Е5К-3L 4000ER 3P 100 kA | 688647.05 | 571577.0515 | Engard | EC000228 |  | Китай | Wenzhou Mengchen Imp. & Exp. Co., Ltd. | https://etke.ru/catalog/sila/e5k_engard/vozdushnye_avtomaticheskie_vyklyuchateli_vykatnye/2999/ |  | Воздушные автоматические выключатели | E5K | 60 | шт | 8536209007 |  | 1 | 1 | 240 | 0.8 | 0.8 | 0.6 | 80 | 80 | 60 | 800 | 800 | 600 | 80/80/60 | 240000 | 240 | 240 | 0.0198 |  | 1 |  |  |  | 240 | 0.0198 |  | 1 |  |  |  | 240 | 0.0198 |  |  | https://etke.ru/upload/uf/966/96x7nh351yt3z4s2p9uekwsq6cw8f1lt/%D0%A1%D0%B5%D1%80%D1%82%D0%B8%D1%84%D0%B8%D0%BA%D0%B0%D1%82.pdf | 2022-01-24 | 2027-01-23 | Сертификат соответствия | RU C-CN.ИП18.В.00180/22 | 3 |  |  | 4000 |  | 100 | [9 empty] | 20 | AC | [23 empty] | EV009210 - Воздушный выключатель выкатной | Да |  | Да | [10 empty] | Engard Воздушный автоматический выключатель выкатной Е5К-3L 4000ER 3P 100 kA Е5К-3L35-4000v | Выпускаются в корпусах 3-х типоразмеров в зависимости от номинального тока расцепителя: 630 - 2000, 2000 - 3200, 4000 - 5000А. Предельная коммутационная способность при номинальном напряжении 400 В – до 120 кА, рабочая коммутационная способность – 75 %Icu. Все необходимые аксессуары - дополнительные контакты, независимый расцепитель, электропривод взвода пружины и электромагнит включения, установлены в автоматический выключатель на заводе-изготовителе. Оснащены современными электронными расцепителями с ЖК-дисплеем, которые не только гарантируют полную защиту цепи от токов перегрузки, короткого замыкания, в том числе с выдержкой времени (селективная защита), и замыкания на землю, а также обладают дополнительными функциями, что обеспечивает полный контроль защищаемой цепи и открывает широкие возможности применения воздушных автоматических выключателей на объектах промышленности и гражданского строительства. Предназначены для использования в качестве вводных, секционных и распределительных аппаратов для коммутации и защиты генераторов, трансформаторов, двигателей, шин, кабелей. Выпускаются в выкатном и стационарном исполнениях. Выкатные аппараты смонтированы в специальной корзине, а стационарные крепятся непосредственно на монтажные профили шкафа. Стандартная рабочая температура выключателя - от -5°С до +65°С. По специальному заказу поставляются воздушные автоматические выключатели морозоустойчивого исполнения с расширенным диапазоном рабочих температур -40°С … +65°С.
Е5К-3V35-4000v | Воздушный автоматический выключатель выкатной Е5К-3V 4000ER 3P 120 kA | 929355.83 | 771365.3389 | Engard | EC000228 |  | Китай | Wenzhou Mengchen Imp. & Exp. Co., Ltd. | https://etke.ru/catalog/sila/e5k_engard/vozdushnye_avtomaticheskie_vyklyuchateli_vykatnye/3341/ |  | Воздушные автоматические выключатели | E5K | 60 | шт | 8536209007 |  | 1 | 1 | 240 | 0.8 | 0.8 | 0.6 | 80 | 80 | 60 | 800 | 800 | 600 | 80/80/60 | 240000 | 240 | 240 | 0.0198 |  | 1 |  |  |  | 240 | 0.0198 |  | 1 |  |  |  | 240 | 0.0198 |  |  | https://etke.ru/upload/uf/966/96x7nh351yt3z4s2p9uekwsq6cw8f1lt/%D0%A1%D0%B5%D1%80%D1%82%D0%B8%D1%84%D0%B8%D0%BA%D0%B0%D1%82.pdf | 2022-01-24 | 2027-01-23 | Сертификат соответствия | RU C-CN.ИП18.В.00180/22 | 3 |  |  | 4000 |  | 120 | [9 empty] | 20 | AC | [23 empty] | EV009210 - Воздушный выключатель выкатной | Да |  | Да | [10 empty] | Engard Воздушный автоматический выключатель выкатной Е5К-3V 4000ER 3P 120 kA Е5К-3V35-4000v | Выпускаются в корпусах 3-х типоразмеров в зависимости от номинального тока расцепителя: 630 - 2000, 2000 - 3200, 4000 - 5000А. Предельная коммутационная способность при номинальном напряжении 400 В – до 120 кА, рабочая коммутационная способность – 75 %Icu. Все необходимые аксессуары - дополнительные контакты, независимый расцепитель, электропривод взвода пружины и электромагнит включения, установлены в автоматический выключатель на заводе-изготовителе. Оснащены современными электронными расцепителями с ЖК-дисплеем, которые не только гарантируют полную защиту цепи от токов перегрузки, короткого замыкания, в том числе с выдержкой времени (селективная защита), и замыкания на землю, а также обладают дополнительными функциями, что обеспечивает полный контроль защищаемой цепи и открывает широкие возможности применения воздушных автоматических выключателей на объектах промышленности и гражданского строительства. Предназначены для использования в качестве вводных, секционных и распределительных аппаратов для коммутации и защиты генераторов, трансформаторов, двигателей, шин, кабелей. Выпускаются в выкатном и стационарном исполнениях. Выкатные аппараты смонтированы в специальной корзине, а стационарные крепятся непосредственно на монтажные профили шкафа. Стандартная рабочая температура выключателя - от -5°С до +65°С. По специальному заказу поставляются воздушные автоматические выключатели морозоустойчивого исполнения с расширенным диапазоном рабочих температур -40°С … +65°С.
Е5К-4V35-5000v | Воздушный автоматический выключатель выкатной Е5К-4V 5000ER 3P 120 kA | 1188118.1 | 986138.023 | Engard | EC000228 |  | Китай | Wenzhou Mengchen Imp. & Exp. Co., Ltd. | https://etke.ru/catalog/sila/e5k_engard/vozdushnye_avtomaticheskie_vyklyuchateli_vykatnye/3000/ |  | Воздушные автоматические выключатели | E5K | 60 | шт | 8536209007 |  | 1 | 1 | 336 | 1 | 1 | 1 | 100 | 100 | 100 | 1000 | 1000 | 1000 | 100/100/100 | 336000 | 336 | 336 | 0.0198 |  | 1 |  |  |  | 336 | 0.0198 |  | 1 |  |  |  | 336 | 0.0198 |  |  | https://etke.ru/upload/uf/966/96x7nh351yt3z4s2p9uekwsq6cw8f1lt/%D0%A1%D0%B5%D1%80%D1%82%D0%B8%D1%84%D0%B8%D0%BA%D0%B0%D1%82.pdf | 2022-01-24 | 2027-01-23 | Сертификат соответствия | RU C-CN.ИП18.В.00180/22 | 3 |  |  | 5000 |  | 120 | [9 empty] | 20 | AC | [23 empty] | EV009210 - Воздушный выключатель выкатной | Да |  | Да | [10 empty] | Engard Воздушный автоматический выключатель выкатной Е5К-4V 5000ER 3P 120 kA Е5К-4V35-5000v | Выпускаются в корпусах 3-х типоразмеров в зависимости от номинального тока расцепителя: 630 - 2000, 2000 - 3200, 4000 - 5000А. Предельная коммутационная способность при номинальном напряжении 400 В – до 120 кА, рабочая коммутационная способность – 75 %Icu. Все необходимые аксессуары - дополнительные контакты, независимый расцепитель, электропривод взвода пружины и электромагнит включения, установлены в автоматический выключатель на заводе-изготовителе. Оснащены современными электронными расцепителями с ЖК-дисплеем, которые не только гарантируют полную защиту цепи от токов перегрузки, короткого замыкания, в том числе с выдержкой времени (селективная защита), и замыкания на землю, а также обладают дополнительными функциями, что обеспечивает полный контроль защищаемой цепи и открывает широкие возможности применения воздушных автоматических выключателей на объектах промышленности и гражданского строительства. Предназначены для использования в качестве вводных, секционных и распределительных аппаратов для коммутации и защиты генераторов, трансформаторов, двигателей, шин, кабелей. Выпускаются в выкатном и стационарном исполнениях. Выкатные аппараты смонтированы в специальной корзине, а стационарные крепятся непосредственно на монтажные профили шкафа. Стандартная рабочая температура выключателя - от -5°С до +65°С. По специальному заказу поставляются воздушные автоматические выключатели морозоустойчивого исполнения с расширенным диапазоном рабочих температур -40°С … +65°С.
Е5К-4V35-6300v | Воздушный автоматический выключатель выкатной Е5К-4V 6300ER 3P 120 kA | 1578912.4 | 1310497.292 | Engard | EC000228 |  | Китай | Wenzhou Mengchen Imp. & Exp. Co., Ltd. | https://etke.ru/catalog/sila/e5k_engard/vozdushnye_avtomaticheskie_vyklyuchateli_vykatnye/3001/ |  | Воздушные автоматические выключатели | E5K | 60 | шт | 8536209007 |  | 1 | 1 | 336 | 1.2 | 1.2 | 1.2 | 120 | 120 | 120 | 1200 | 1200 | 1200 | 120/120/120 | 336000 | 336 | 336 | 0.0198 |  | 1 |  |  |  | 336 | 0.0198 |  | 1 |  |  |  | 336 | 0.0198 |  |  | https://etke.ru/upload/uf/966/96x7nh351yt3z4s2p9uekwsq6cw8f1lt/%D0%A1%D0%B5%D1%80%D1%82%D0%B8%D1%84%D0%B8%D0%BA%D0%B0%D1%82.pdf | 2022-01-24 | 2027-01-23 | Сертификат соответствия | RU C-CN.ИП18.В.00180/22 | 3 |  |  | 6300 |  | 120 | [9 empty] | 20 | AC | [23 empty] | EV009210 - Воздушный выключатель выкатной | Да |  | Да | [10 empty] | Engard Воздушный автоматический выключатель выкатной Е5К-4V 6300ER 3P 120 kA Е5К-4V35-6300v | Выпускаются в корпусах 3-х типоразмеров в зависимости от номинального тока расцепителя: 630 - 2000, 2000 - 3200, 4000 - 5000А. Предельная коммутационная способность при номинальном напряжении 400 В – до 120 кА, рабочая коммутационная способность – 75 %Icu. Все необходимые аксессуары - дополнительные контакты, независимый расцепитель, электропривод взвода пружины и электромагнит включения, установлены в автоматический выключатель на заводе-изготовителе. Оснащены современными электронными расцепителями с ЖК-дисплеем, которые не только гарантируют полную защиту цепи от токов перегрузки, короткого замыкания, в том числе с выдержкой времени (селективная защита), и замыкания на землю, а также обладают дополнительными функциями, что обеспечивает полный контроль защищаемой цепи и открывает широкие возможности применения воздушных автоматических выключателей на объектах промышленности и гражданского строительства. Предназначены для использования в качестве вводных, секционных и распределительных аппаратов для коммутации и защиты генераторов, трансформаторов, двигателей, шин, кабелей. Выпускаются в выкатном и стационарном исполнениях. Выкатные аппараты смонтированы в специальной корзине, а стационарные крепятся непосредственно на монтажные профили шкафа. Стандартная рабочая температура выключателя - от -5°С до +65°С. По специальному заказу поставляются воздушные автоматические выключатели морозоустойчивого исполнения с расширенным диапазоном рабочих температур -40°С … +65°С.
02.02.02 Воздушные автоматические выключатели выкатные морозоустойчивого исполнения
E5K-1F35C-630v | Воздушный автоматический выключатель выкатной морозоустойчивого исполнения Е5К-1F 630ER 3P 80 кА | 0 | 0 | Engard | EC000228 |  | Китай | Wenzhou Mengchen Imp. & Exp. Co., Ltd. | https://etke.ru/catalog/sila/e5k_engard/vozdushnye_avtomaticheskie_vyklyuchateli_vykatnye_morozoustoychivogo_ispolneniya/3354/ | https://etke.ru/upload/iblock/bea/ycdjwjlr2wrkm53e699qtu3y7b8n263l/o6z79r1mlphujy6nhdpet0duq1jiytyf.png | Воздушные автоматические выключатели | E5K | 60 | шт | 8536209007 |  | 1 | 1 | 75.2 | 0.6 | 0.6 | 0.6 | 60 | 60 | 60 | 600 | 600 | 600 | 60/60/60 | 75200 | 75.2 | 75.2 | 0.0198 |  | 1 |  |  |  | 75.2 | 0.0198 |  | 1 | [7 empty] | https://etke.ru/upload/uf/966/96x7nh351yt3z4s2p9uekwsq6cw8f1lt/%D0%A1%D0%B5%D1%80%D1%82%D0%B8%D1%84%D0%B8%D0%BA%D0%B0%D1%82.pdf | 2022-01-24 | 2027-01-23 | Сертификат соответствия | RU C-CN.ИП18.В.00180/22 | 3 |  |  | 630 |  | 80 | [9 empty] | 20 | AC | [23 empty] | EV009210 - Воздушный выключатель выкатной | Да |  | Да | [10 empty] | Engard Воздушный автоматический выключатель выкатной морозоустойчивого исполнения Е5К-1F 630ER 3P 80 кА E5K-1F35C-630v | Выпускаются в корпусах 3-х типоразмеров в зависимости от номинального тока расцепителя: 630 - 2000, 2000 - 3200, 4000 - 5000А. Предельная коммутационная способность при номинальном напряжении 400 В – до 120 кА, рабочая коммутационная способность – 75 %Icu. Все необходимые аксессуары - дополнительные контакты, независимый расцепитель, электропривод взвода пружины и электромагнит включения, установлены в автоматический выключатель на заводе-изготовителе. Оснащены современными электронными расцепителями с ЖК-дисплеем, которые не только гарантируют полную защиту цепи от токов перегрузки, короткого замыкания, в том числе с выдержкой времени (селективная защита), и замыкания на землю, а также обладают дополнительными функциями, что обеспечивает полный контроль защищаемой цепи и открывает широкие возможности применения воздушных автоматических выключателей на объектах промышленности и гражданского строительства. Предназначены для использования в качестве вводных, секционных и распределительных аппаратов для коммутации и защиты генераторов, трансформаторов, двигателей, шин, кабелей. Выпускаются в выкатном и стационарном исполнениях. Выкатные аппараты смонтированы в специальной корзине, а стационарные крепятся непосредственно на монтажные профили шкафа. Стандартная рабочая температура выключателя - от -5°С до +65°С. По специальному заказу поставляются воздушные автоматические выключатели морозоустойчивого исполнения с расширенным диапазоном рабочих температур -40°С … +65°С.
E5K-1F35C-800v | Воздушный автоматический выключатель выкатной морозоустойчивого исполнения Е5К-1F 800ER 3P 80 кА | 0 | 0 | Engard | EC000228 |  | Китай | Wenzhou Mengchen Imp. & Exp. Co., Ltd. | https://etke.ru/catalog/sila/e5k_engard/vozdushnye_avtomaticheskie_vyklyuchateli_vykatnye_morozoustoychivogo_ispolneniya/3355/ | https://etke.ru/upload/iblock/352/cinas7fsh2suyefkqe9btjcg91hrgek1/o6z79r1mlphujy6nhdpet0duq1jiytyf.png | Воздушные автоматические выключатели | E5K | 60 | шт | 8536209007 |  | 1 | 1 | 75.2 | 0.6 | 0.6 | 0.6 | 60 | 60 | 60 | 600 | 600 | 600 | 60/60/60 | 75200 | 75.2 | 75.2 | 0.0198 |  | 1 |  |  |  | 75.2 | 0.0198 |  | 1 | [7 empty] | https://etke.ru/upload/uf/966/96x7nh351yt3z4s2p9uekwsq6cw8f1lt/%D0%A1%D0%B5%D1%80%D1%82%D0%B8%D1%84%D0%B8%D0%BA%D0%B0%D1%82.pdf | 2022-01-24 | 2027-01-23 | Сертификат соответствия | RU C-CN.ИП18.В.00180/22 | 3 |  |  | 800 |  | 80 | [9 empty] | 20 | AC | [23 empty] | EV009210 - Воздушный выключатель выкатной | Да |  | Да | [10 empty] | Engard Воздушный автоматический выключатель выкатной морозоустойчивого исполнения Е5К-1F 800ER 3P 80 кА E5K-1F35C-800v | Выпускаются в корпусах 3-х типоразмеров в зависимости от номинального тока расцепителя: 630 - 2000, 2000 - 3200, 4000 - 5000А. Предельная коммутационная способность при номинальном напряжении 400 В – до 120 кА, рабочая коммутационная способность – 75 %Icu. Все необходимые аксессуары - дополнительные контакты, независимый расцепитель, электропривод взвода пружины и электромагнит включения, установлены в автоматический выключатель на заводе-изготовителе. Оснащены современными электронными расцепителями с ЖК-дисплеем, которые не только гарантируют полную защиту цепи от токов перегрузки, короткого замыкания, в том числе с выдержкой времени (селективная защита), и замыкания на землю, а также обладают дополнительными функциями, что обеспечивает полный контроль защищаемой цепи и открывает широкие возможности применения воздушных автоматических выключателей на объектах промышленности и гражданского строительства. Предназначены для использования в качестве вводных, секционных и распределительных аппаратов для коммутации и защиты генераторов, трансформаторов, двигателей, шин, кабелей. Выпускаются в выкатном и стационарном исполнениях. Выкатные аппараты смонтированы в специальной корзине, а стационарные крепятся непосредственно на монтажные профили шкафа. Стандартная рабочая температура выключателя - от -5°С до +65°С. По специальному заказу поставляются воздушные автоматические выключатели морозоустойчивого исполнения с расширенным диапазоном рабочих температур -40°С … +65°С.
E5K-1F35C-1000v | Воздушный автоматический выключатель выкатной морозоустойчивого исполнения Е5К-1F 1000ER 3P 80 кА | 0 | 0 | Engard | EC000228 |  | Китай | Wenzhou Mengchen Imp. & Exp. Co., Ltd. | https://etke.ru/catalog/sila/e5k_engard/vozdushnye_avtomaticheskie_vyklyuchateli_vykatnye_morozoustoychivogo_ispolneniya/3356/ | https://etke.ru/upload/iblock/640/lgkgelv3b70pc0nac4shoelzaay2cybl/o6z79r1mlphujy6nhdpet0duq1jiytyf.png | Воздушные автоматические выключатели | E5K | 60 | шт | 8536209007 |  | 1 | 1 | 78.2 | 0.6 | 0.6 | 0.6 | 60 | 60 | 60 | 600 | 600 | 600 | 60/60/60 | 78200 | 78.2 | 78.2 | 0.0198 |  | 1 |  |  |  | 78.2 | 0.0198 |  | 1 | [7 empty] | https://etke.ru/upload/uf/966/96x7nh351yt3z4s2p9uekwsq6cw8f1lt/%D0%A1%D0%B5%D1%80%D1%82%D0%B8%D1%84%D0%B8%D0%BA%D0%B0%D1%82.pdf | 2022-01-24 | 2027-01-23 | Сертификат соответствия | RU C-CN.ИП18.В.00180/22 | 3 |  |  | 1000 |  | 80 | [9 empty] | 20 | AC | [23 empty] | EV009210 - Воздушный выключатель выкатной | Да |  | Да | [10 empty] | Engard Воздушный автоматический выключатель выкатной морозоустойчивого исполнения Е5К-1F 1000ER 3P 80 кА E5K-1F35C-1000v | Выпускаются в корпусах 3-х типоразмеров в зависимости от номинального тока расцепителя: 630 - 2000, 2000 - 3200, 4000 - 5000А. Предельная коммутационная способность при номинальном напряжении 400 В – до 120 кА, рабочая коммутационная способность – 75 %Icu. Все необходимые аксессуары - дополнительные контакты, независимый расцепитель, электропривод взвода пружины и электромагнит включения, установлены в автоматический выключатель на заводе-изготовителе. Оснащены современными электронными расцепителями с ЖК-дисплеем, которые не только гарантируют полную защиту цепи от токов перегрузки, короткого замыкания, в том числе с выдержкой времени (селективная защита), и замыкания на землю, а также обладают дополнительными функциями, что обеспечивает полный контроль защищаемой цепи и открывает широкие возможности применения воздушных автоматических выключателей на объектах промышленности и гражданского строительства. Предназначены для использования в качестве вводных, секционных и распределительных аппаратов для коммутации и защиты генераторов, трансформаторов, двигателей, шин, кабелей. Выпускаются в выкатном и стационарном исполнениях. Выкатные аппараты смонтированы в специальной корзине, а стационарные крепятся непосредственно на монтажные профили шкафа. Стандартная рабочая температура выключателя - от -5°С до +65°С. По специальному заказу поставляются воздушные автоматические выключатели морозоустойчивого исполнения с расширенным диапазоном рабочих температур -40°С … +65°С.
E5K-1F35C-1250v | Воздушный автоматический выключатель выкатной морозоустойчивого исполнения Е5К-1F 1250ER 3P 80 кА | 0 | 0 | Engard | EC000228 |  | Китай | Wenzhou Mengchen Imp. & Exp. Co., Ltd. | https://etke.ru/catalog/sila/e5k_engard/vozdushnye_avtomaticheskie_vyklyuchateli_vykatnye_morozoustoychivogo_ispolneniya/3357/ | https://etke.ru/upload/iblock/308/78lk309ldqs8atq4f1am6u8ov3n1ym5o/o6z79r1mlphujy6nhdpet0duq1jiytyf.png | Воздушные автоматические выключатели | E5K | 60 | шт | 8536209007 |  | 1 | 1 | 78.2 | 0.6 | 0.6 | 0.6 | 60 | 60 | 60 | 600 | 600 | 600 | 60/60/60 | 78200 | 78.2 | 78.2 | 0.0198 |  | 1 |  |  |  | 78.2 | 0.0198 |  | 1 | [7 empty] | https://etke.ru/upload/uf/966/96x7nh351yt3z4s2p9uekwsq6cw8f1lt/%D0%A1%D0%B5%D1%80%D1%82%D0%B8%D1%84%D0%B8%D0%BA%D0%B0%D1%82.pdf | 2022-01-24 | 2027-01-23 | Сертификат соответствия | RU C-CN.ИП18.В.00180/22 | 3 |  |  | 1250 |  | 80 | [9 empty] | 20 | AC | [23 empty] | EV009210 - Воздушный выключатель выкатной | Да |  | Да | [10 empty] | Engard Воздушный автоматический выключатель выкатной морозоустойчивого исполнения Е5К-1F 1250ER 3P 80 кА E5K-1F35C-1250v | Выпускаются в корпусах 3-х типоразмеров в зависимости от номинального тока расцепителя: 630 - 2000, 2000 - 3200, 4000 - 5000А. Предельная коммутационная способность при номинальном напряжении 400 В – до 120 кА, рабочая коммутационная способность – 75 %Icu. Все необходимые аксессуары - дополнительные контакты, независимый расцепитель, электропривод взвода пружины и электромагнит включения, установлены в автоматический выключатель на заводе-изготовителе. Оснащены современными электронными расцепителями с ЖК-дисплеем, которые не только гарантируют полную защиту цепи от токов перегрузки, короткого замыкания, в том числе с выдержкой времени (селективная защита), и замыкания на землю, а также обладают дополнительными функциями, что обеспечивает полный контроль защищаемой цепи и открывает широкие возможности применения воздушных автоматических выключателей на объектах промышленности и гражданского строительства. Предназначены для использования в качестве вводных, секционных и распределительных аппаратов для коммутации и защиты генераторов, трансформаторов, двигателей, шин, кабелей. Выпускаются в выкатном и стационарном исполнениях. Выкатные аппараты смонтированы в специальной корзине, а стационарные крепятся непосредственно на монтажные профили шкафа. Стандартная рабочая температура выключателя - от -5°С до +65°С. По специальному заказу поставляются воздушные автоматические выключатели морозоустойчивого исполнения с расширенным диапазоном рабочих температур -40°С … +65°С.
E5K-1F35C-1600v | Воздушный автоматический выключатель выкатной морозоустойчивого исполнения Е5К-1F 1600ER 3P 80 кА | 0 | 0 | Engard | EC000228 |  | Китай | Wenzhou Mengchen Imp. & Exp. Co., Ltd. | https://etke.ru/catalog/sila/e5k_engard/vozdushnye_avtomaticheskie_vyklyuchateli_vykatnye_morozoustoychivogo_ispolneniya/3358/ | https://etke.ru/upload/iblock/79a/juiz26xgucbhlfx914g6ozqbim3wptr1/o6z79r1mlphujy6nhdpet0duq1jiytyf.png | Воздушные автоматические выключатели | E5K | 60 | шт | 8536209007 |  | 1 | 1 | 78.2 | 0.6 | 0.6 | 0.6 | 60 | 60 | 60 | 600 | 600 | 600 | 60/60/60 | 78200 | 78.2 | 78.2 | 0.0198 |  | 1 |  |  |  | 78.2 | 0.0198 |  | 1 | [7 empty] | https://etke.ru/upload/uf/966/96x7nh351yt3z4s2p9uekwsq6cw8f1lt/%D0%A1%D0%B5%D1%80%D1%82%D0%B8%D1%84%D0%B8%D0%BA%D0%B0%D1%82.pdf | 2022-01-24 | 2027-01-23 | Сертификат соответствия | RU C-CN.ИП18.В.00180/22 | 3 |  |  | 1600 |  | 80 | [9 empty] | 20 | AC | [23 empty] | EV009210 - Воздушный выключатель выкатной | Да |  | Да | [10 empty] | Engard Воздушный автоматический выключатель выкатной морозоустойчивого исполнения Е5К-1F 1600ER 3P 80 кА E5K-1F35C-1600v | Выпускаются в корпусах 3-х типоразмеров в зависимости от номинального тока расцепителя: 630 - 2000, 2000 - 3200, 4000 - 5000А. Предельная коммутационная способность при номинальном напряжении 400 В – до 120 кА, рабочая коммутационная способность – 75 %Icu. Все необходимые аксессуары - дополнительные контакты, независимый расцепитель, электропривод взвода пружины и электромагнит включения, установлены в автоматический выключатель на заводе-изготовителе. Оснащены современными электронными расцепителями с ЖК-дисплеем, которые не только гарантируют полную защиту цепи от токов перегрузки, короткого замыкания, в том числе с выдержкой времени (селективная защита), и замыкания на землю, а также обладают дополнительными функциями, что обеспечивает полный контроль защищаемой цепи и открывает широкие возможности применения воздушных автоматических выключателей на объектах промышленности и гражданского строительства. Предназначены для использования в качестве вводных, секционных и распределительных аппаратов для коммутации и защиты генераторов, трансформаторов, двигателей, шин, кабелей. Выпускаются в выкатном и стационарном исполнениях. Выкатные аппараты смонтированы в специальной корзине, а стационарные крепятся непосредственно на монтажные профили шкафа. Стандартная рабочая температура выключателя - от -5°С до +65°С. По специальному заказу поставляются воздушные автоматические выключатели морозоустойчивого исполнения с расширенным диапазоном рабочих температур -40°С … +65°С.
E5K-1F35C-2000v | Воздушный автоматический выключатель выкатной морозоустойчивого исполнения Е5К-1F 2000ER 3P 80 кА | 0 | 0 | Engard | EC000228 |  | Китай | Wenzhou Mengchen Imp. & Exp. Co., Ltd. | https://etke.ru/catalog/sila/e5k_engard/vozdushnye_avtomaticheskie_vyklyuchateli_vykatnye_morozoustoychivogo_ispolneniya/3359/ | https://etke.ru/upload/iblock/e75/xr15c7lxw0v6lusnf4ldb601bfwm87td/o6z79r1mlphujy6nhdpet0duq1jiytyf.png | Воздушные автоматические выключатели | E5K | 60 | шт | 8536209007 |  | 1 | 1 | 82.6 | 0.6 | 0.6 | 0.6 | 60 | 60 | 60 | 600 | 600 | 600 | 60/60/60 | 82600 | 82.6 | 82.6 | 0.0198 |  | 1 |  |  |  | 82.6 | 0.0198 |  | 1 | [7 empty] | https://etke.ru/upload/uf/966/96x7nh351yt3z4s2p9uekwsq6cw8f1lt/%D0%A1%D0%B5%D1%80%D1%82%D0%B8%D1%84%D0%B8%D0%BA%D0%B0%D1%82.pdf | 2022-01-24 | 2027-01-23 | Сертификат соответствия | RU C-CN.ИП18.В.00180/22 | 3 |  |  | 2000 |  | 80 | [9 empty] | 20 | AC | [23 empty] | EV009210 - Воздушный выключатель выкатной | Да |  | Да | [10 empty] | Engard Воздушный автоматический выключатель выкатной морозоустойчивого исполнения Е5К-1F 2000ER 3P 80 кА E5K-1F35C-2000v | Выпускаются в корпусах 3-х типоразмеров в зависимости от номинального тока расцепителя: 630 - 2000, 2000 - 3200, 4000 - 5000А. Предельная коммутационная способность при номинальном напряжении 400 В – до 120 кА, рабочая коммутационная способность – 75 %Icu. Все необходимые аксессуары - дополнительные контакты, независимый расцепитель, электропривод взвода пружины и электромагнит включения, установлены в автоматический выключатель на заводе-изготовителе. Оснащены современными электронными расцепителями с ЖК-дисплеем, которые не только гарантируют полную защиту цепи от токов перегрузки, короткого замыкания, в том числе с выдержкой времени (селективная защита), и замыкания на землю, а также обладают дополнительными функциями, что обеспечивает полный контроль защищаемой цепи и открывает широкие возможности применения воздушных автоматических выключателей на объектах промышленности и гражданского строительства. Предназначены для использования в качестве вводных, секционных и распределительных аппаратов для коммутации и защиты генераторов, трансформаторов, двигателей, шин, кабелей. Выпускаются в выкатном и стационарном исполнениях. Выкатные аппараты смонтированы в специальной корзине, а стационарные крепятся непосредственно на монтажные профили шкафа. Стандартная рабочая температура выключателя - от -5°С до +65°С. По специальному заказу поставляются воздушные автоматические выключатели морозоустойчивого исполнения с расширенным диапазоном рабочих температур -40°С … +65°С.
E5K-2L35C-2000v | Воздушный автоматический выключатель выкатной морозоустойчивого исполнения Е5К-2L 2000ER 3P 100 кА | 0 | 0 | Engard | EC000228 |  | Китай | Wenzhou Mengchen Imp. & Exp. Co., Ltd. | https://etke.ru/catalog/sila/e5k_engard/vozdushnye_avtomaticheskie_vyklyuchateli_vykatnye_morozoustoychivogo_ispolneniya/3360/ | https://etke.ru/upload/iblock/0a1/56moz6lchpcqws24yy4iuzohai3or11e/o6z79r1mlphujy6nhdpet0duq1jiytyf.png | Воздушные автоматические выключатели | E5K | 60 | шт | 8536209007 |  | 1 | 1 | 92.1 | 0.6 | 0.6 | 0.6 | 60 | 60 | 60 | 600 | 600 | 600 | 60/60/60 | 82600 | 82.6 | 82.6 | 0.0198 |  | 1 |  |  |  | 82.6 | 0.0198 |  | 1 | [7 empty] | https://etke.ru/upload/uf/966/96x7nh351yt3z4s2p9uekwsq6cw8f1lt/%D0%A1%D0%B5%D1%80%D1%82%D0%B8%D1%84%D0%B8%D0%BA%D0%B0%D1%82.pdf | 2022-01-24 | 2027-01-23 | Сертификат соответствия | RU C-CN.ИП18.В.00180/22 | 3 |  |  | 2000 |  | 100 | [9 empty] | 20 | AC | [23 empty] | EV009210 - Воздушный выключатель выкатной | Да |  | Да | [10 empty] | Engard Воздушный автоматический выключатель выкатной морозоустойчивого исполнения Е5К-2L 2000ER 3P 100 кА E5K-2L35C-2000v | Выпускаются в корпусах 3-х типоразмеров в зависимости от номинального тока расцепителя: 630 - 2000, 2000 - 3200, 4000 - 5000А. Предельная коммутационная способность при номинальном напряжении 400 В – до 120 кА, рабочая коммутационная способность – 75 %Icu. Все необходимые аксессуары - дополнительные контакты, независимый расцепитель, электропривод взвода пружины и электромагнит включения, установлены в автоматический выключатель на заводе-изготовителе. Оснащены современными электронными расцепителями с ЖК-дисплеем, которые не только гарантируют полную защиту цепи от токов перегрузки, короткого замыкания, в том числе с выдержкой времени (селективная защита), и замыкания на землю, а также обладают дополнительными функциями, что обеспечивает полный контроль защищаемой цепи и открывает широкие возможности применения воздушных автоматических выключателей на объектах промышленности и гражданского строительства. Предназначены для использования в качестве вводных, секционных и распределительных аппаратов для коммутации и защиты генераторов, трансформаторов, двигателей, шин, кабелей. Выпускаются в выкатном и стационарном исполнениях. Выкатные аппараты смонтированы в специальной корзине, а стационарные крепятся непосредственно на монтажные профили шкафа. Стандартная рабочая температура выключателя - от -5°С до +65°С. По специальному заказу поставляются воздушные автоматические выключатели морозоустойчивого исполнения с расширенным диапазоном рабочих температур -40°С … +65°С.
E5K-2L35C-2500v | Воздушный автоматический выключатель выкатной морозоустойчивого исполнения Е5К-2L 2500ER 3P 100 кА | 0 | 0 | Engard | EC000228 |  | Китай | Wenzhou Mengchen Imp. & Exp. Co., Ltd. | https://etke.ru/catalog/sila/e5k_engard/vozdushnye_avtomaticheskie_vyklyuchateli_vykatnye_morozoustoychivogo_ispolneniya/3361/ | https://etke.ru/upload/iblock/af4/yjgg9fnqdais9jf0iuoddi94gneslu6s/o6z79r1mlphujy6nhdpet0duq1jiytyf.png | Воздушные автоматические выключатели | E5K | 60 | шт | 8536209007 |  | 1 | 1 | 92.1 | 0.6 | 0.6 | 0.6 | 60 | 60 | 60 | 600 | 600 | 600 | 60/60/60 | 92100 | 92.1 | 92.1 | 0.0198 |  | 1 |  |  |  | 92.1 | 0.0198 |  | 1 | [7 empty] | https://etke.ru/upload/uf/966/96x7nh351yt3z4s2p9uekwsq6cw8f1lt/%D0%A1%D0%B5%D1%80%D1%82%D0%B8%D1%84%D0%B8%D0%BA%D0%B0%D1%82.pdf | 2022-01-24 | 2027-01-23 | Сертификат соответствия | RU C-CN.ИП18.В.00180/22 | 3 |  |  | 2500 |  | 100 | [9 empty] | 20 | AC | [23 empty] | EV009210 - Воздушный выключатель выкатной | Да |  | Да | [10 empty] | Engard Воздушный автоматический выключатель выкатной морозоустойчивого исполнения Е5К-2L 2500ER 3P 100 кА E5K-2L35C-2500v | Выпускаются в корпусах 3-х типоразмеров в зависимости от номинального тока расцепителя: 630 - 2000, 2000 - 3200, 4000 - 5000А. Предельная коммутационная способность при номинальном напряжении 400 В – до 120 кА, рабочая коммутационная способность – 75 %Icu. Все необходимые аксессуары - дополнительные контакты, независимый расцепитель, электропривод взвода пружины и электромагнит включения, установлены в автоматический выключатель на заводе-изготовителе. Оснащены современными электронными расцепителями с ЖК-дисплеем, которые не только гарантируют полную защиту цепи от токов перегрузки, короткого замыкания, в том числе с выдержкой времени (селективная защита), и замыкания на землю, а также обладают дополнительными функциями, что обеспечивает полный контроль защищаемой цепи и открывает широкие возможности применения воздушных автоматических выключателей на объектах промышленности и гражданского строительства. Предназначены для использования в качестве вводных, секционных и распределительных аппаратов для коммутации и защиты генераторов, трансформаторов, двигателей, шин, кабелей. Выпускаются в выкатном и стационарном исполнениях. Выкатные аппараты смонтированы в специальной корзине, а стационарные крепятся непосредственно на монтажные профили шкафа. Стандартная рабочая температура выключателя - от -5°С до +65°С. По специальному заказу поставляются воздушные автоматические выключатели морозоустойчивого исполнения с расширенным диапазоном рабочих температур -40°С … +65°С.
E5K-2L35C-3200v | Воздушный автоматический выключатель выкатной морозоустойчивого исполнения Е5К-2L 3200ER 3P 100 кА | 0 | 0 | Engard | EC000228 |  | Китай | Wenzhou Mengchen Imp. & Exp. Co., Ltd. | https://etke.ru/catalog/sila/e5k_engard/vozdushnye_avtomaticheskie_vyklyuchateli_vykatnye_morozoustoychivogo_ispolneniya/3362/ | https://etke.ru/upload/iblock/e18/ex5jl2o0g96jxmrxhdbr6989uxfu0pdw/o6z79r1mlphujy6nhdpet0duq1jiytyf.png | Воздушные автоматические выключатели | E5K | 60 | шт | 8536209007 |  | 1 | 1 | 98 | 0.8 | 0.8 | 0.6 | 80 | 80 | 60 | 800 | 800 | 600 | 80/80/60 | 98000 | 98 | 98 | 0.0198 |  | 1 |  |  |  | 105.75 | 0.0198 |  | 1 | [7 empty] | https://etke.ru/upload/uf/966/96x7nh351yt3z4s2p9uekwsq6cw8f1lt/%D0%A1%D0%B5%D1%80%D1%82%D0%B8%D1%84%D0%B8%D0%BA%D0%B0%D1%82.pdf | 2022-01-24 | 2027-01-23 | Сертификат соответствия | RU C-CN.ИП18.В.00180/22 | 3 |  |  | 3200 |  | 100 | [9 empty] | 20 | AC | [23 empty] | EV009210 - Воздушный выключатель выкатной | Да |  | Да | [10 empty] | Engard Воздушный автоматический выключатель выкатной морозоустойчивого исполнения Е5К-2L 3200ER 3P 100 кА E5K-2L35C-3200v | Выпускаются в корпусах 3-х типоразмеров в зависимости от номинального тока расцепителя: 630 - 2000, 2000 - 3200, 4000 - 5000А. Предельная коммутационная способность при номинальном напряжении 400 В – до 120 кА, рабочая коммутационная способность – 75 %Icu. Все необходимые аксессуары - дополнительные контакты, независимый расцепитель, электропривод взвода пружины и электромагнит включения, установлены в автоматический выключатель на заводе-изготовителе. Оснащены современными электронными расцепителями с ЖК-дисплеем, которые не только гарантируют полную защиту цепи от токов перегрузки, короткого замыкания, в том числе с выдержкой времени (селективная защита), и замыкания на землю, а также обладают дополнительными функциями, что обеспечивает полный контроль защищаемой цепи и открывает широкие возможности применения воздушных автоматических выключателей на объектах промышленности и гражданского строительства. Предназначены для использования в качестве вводных, секционных и распределительных аппаратов для коммутации и защиты генераторов, трансформаторов, двигателей, шин, кабелей. Выпускаются в выкатном и стационарном исполнениях. Выкатные аппараты смонтированы в специальной корзине, а стационарные крепятся непосредственно на монтажные профили шкафа. Стандартная рабочая температура выключателя - от -5°С до +65°С. По специальному заказу поставляются воздушные автоматические выключатели морозоустойчивого исполнения с расширенным диапазоном рабочих температур -40°С … +65°С.
E5K-3L35C-4000v | Воздушный автоматический выключатель выкатной морозоустойчивого исполнения Е5К-3L 4000ER 3P 100 кА | 0 | 0 | Engard | EC000228 |  | Китай | Wenzhou Mengchen Imp. & Exp. Co., Ltd. | https://etke.ru/catalog/sila/e5k_engard/vozdushnye_avtomaticheskie_vyklyuchateli_vykatnye_morozoustoychivogo_ispolneniya/3369/ | https://etke.ru/upload/iblock/e39/0wci6q1u0y2mh2iqu3xvp4e4fg5ra1ya/o6z79r1mlphujy6nhdpet0duq1jiytyf.png | Воздушные автоматические выключатели | E5K | 60 | шт | 8536209007 |  | 1 | 1 | 240 | 0.8 | 0.8 | 0.6 | 80 | 80 | 60 | 800 | 800 | 600 | 80/80/60 | 240000 | 240 | 240 | 0.0198 |  | 1 |  |  |  | 0 | 0.0198 |  | 1 | [7 empty] | https://etke.ru/upload/uf/966/96x7nh351yt3z4s2p9uekwsq6cw8f1lt/%D0%A1%D0%B5%D1%80%D1%82%D0%B8%D1%84%D0%B8%D0%BA%D0%B0%D1%82.pdf | 2022-01-24 | 2027-01-23 | Сертификат соответствия | RU C-CN.ИП18.В.00180/22 | 3 |  |  | 4000 |  | 100 | [9 empty] | 20 | AC | [23 empty] | EV009210 - Воздушный выключатель выкатной | Да |  | Да | [10 empty] | Engard Воздушный автоматический выключатель выкатной морозоустойчивого исполнения Е5К-3L 4000ER 3P 100 кА E5K-3L35C-4000v | Выпускаются в корпусах 3-х типоразмеров в зависимости от номинального тока расцепителя: 630 - 2000, 2000 - 3200, 4000 - 5000А. Предельная коммутационная способность при номинальном напряжении 400 В – до 120 кА, рабочая коммутационная способность – 75 %Icu. Все необходимые аксессуары - дополнительные контакты, независимый расцепитель, электропривод взвода пружины и электромагнит включения, установлены в автоматический выключатель на заводе-изготовителе. Оснащены современными электронными расцепителями с ЖК-дисплеем, которые не только гарантируют полную защиту цепи от токов перегрузки, короткого замыкания, в том числе с выдержкой времени (селективная защита), и замыкания на землю, а также обладают дополнительными функциями, что обеспечивает полный контроль защищаемой цепи и открывает широкие возможности применения воздушных автоматических выключателей на объектах промышленности и гражданского строительства. Предназначены для использования в качестве вводных, секционных и распределительных аппаратов для коммутации и защиты генераторов, трансформаторов, двигателей, шин, кабелей. Выпускаются в выкатном и стационарном исполнениях. Выкатные аппараты смонтированы в специальной корзине, а стационарные крепятся непосредственно на монтажные профили шкафа. Стандартная рабочая температура выключателя - от -5°С до +65°С. По специальному заказу поставляются воздушные автоматические выключатели морозоустойчивого исполнения с расширенным диапазоном рабочих температур -40°С … +65°С.
Е5К-3V35C-4000v | Воздушный автоматический выключатель выкатной морозоустойчивого исполнения Е5К-3V 4000ER 3P 120 kA | 0 | 0 | Engard | EC000228 |  | Китай | Wenzhou Mengchen Imp. & Exp. Co., Ltd. | https://etke.ru/catalog/sila/e5k_engard/vozdushnye_avtomaticheskie_vyklyuchateli_vykatnye_morozoustoychivogo_ispolneniya/3363/ |  | Воздушные автоматические выключатели | E5K | 60 | шт | 8536209007 |  | 1 | 1 | 240 | 0.8 | 0.8 | 0.6 | 80 | 80 | 60 | 800 | 800 | 600 | 80/80/60 | 240000 | 240 | 240 | 0.0198 |  | 1 |  |  |  | 0 | 0.0198 |  | 1 | [12 empty] | 3 |  |  | 4000 |  | 120 | [9 empty] | 20 | AC | [23 empty] | EV009210 - Воздушный выключатель выкатной | Да |  | Да | [10 empty] | Engard Воздушный автоматический выключатель выкатной морозоустойчивого исполнения Е5К-3V 4000ER 3P 120 kA Е5К-3V35C-4000v | Выпускаются в корпусах 3-х типоразмеров в зависимости от номинального тока расцепителя: 630 - 2000, 2000 - 3200, 4000 - 5000А. Предельная коммутационная способность при номинальном напряжении 400 В – до 120 кА, рабочая коммутационная способность – 75 %Icu. Все необходимые аксессуары - дополнительные контакты, независимый расцепитель, электропривод взвода пружины и электромагнит включения, установлены в автоматический выключатель на заводе-изготовителе. Оснащены современными электронными расцепителями с ЖК-дисплеем, которые не только гарантируют полную защиту цепи от токов перегрузки, короткого замыкания, в том числе с выдержкой времени (селективная защита), и замыкания на землю, а также обладают дополнительными функциями, что обеспечивает полный контроль защищаемой цепи и открывает широкие возможности применения воздушных автоматических выключателей на объектах промышленности и гражданского строительства. Предназначены для использования в качестве вводных, секционных и распределительных аппаратов для коммутации и защиты генераторов, трансформаторов, двигателей, шин, кабелей. Выпускаются в выкатном и стационарном исполнениях. Выкатные аппараты смонтированы в специальной корзине, а стационарные крепятся непосредственно на монтажные профили шкафа. Стандартная рабочая температура выключателя - от -5°С до +65°С. По специальному заказу поставляются воздушные автоматические выключатели морозоустойчивого исполнения с расширенным диапазоном рабочих температур -40°С … +65°С.
Е5К-4V35C-5000v | Воздушный автоматический выключатель выкатной морозоустойчивого исполнения Е5К-4V 5000ER 3P 120 kA | 0 | 0 | Engard | EC000228 |  | Китай | Wenzhou Mengchen Imp. & Exp. Co., Ltd. | https://etke.ru/catalog/sila/e5k_engard/vozdushnye_avtomaticheskie_vyklyuchateli_vykatnye_morozoustoychivogo_ispolneniya/3364/ |  | Воздушные автоматические выключатели | E5K | 60 | шт | 8536209007 |  | 1 | 1 | 336 | 1 | 1 | 1 | 100 | 100 | 100 | 1000 | 1000 | 1000 | 100/100/100 | 336000 | 336 | 336 | 0.0198 |  | 1 |  |  |  | 0 | 0.0198 |  | 1 | [12 empty] | 3 |  |  | 5000 |  | 120 | [9 empty] | 20 | AC | [23 empty] | EV009210 - Воздушный выключатель выкатной | Да |  | Да | [10 empty] | Engard Воздушный автоматический выключатель выкатной морозоустойчивого исполнения Е5К-4V 5000ER 3P 120 kA Е5К-4V35C-5000v | Выпускаются в корпусах 3-х типоразмеров в зависимости от номинального тока расцепителя: 630 - 2000, 2000 - 3200, 4000 - 5000А. Предельная коммутационная способность при номинальном напряжении 400 В – до 120 кА, рабочая коммутационная способность – 75 %Icu. Все необходимые аксессуары - дополнительные контакты, независимый расцепитель, электропривод взвода пружины и электромагнит включения, установлены в автоматический выключатель на заводе-изготовителе. Оснащены современными электронными расцепителями с ЖК-дисплеем, которые не только гарантируют полную защиту цепи от токов перегрузки, короткого замыкания, в том числе с выдержкой времени (селективная защита), и замыкания на землю, а также обладают дополнительными функциями, что обеспечивает полный контроль защищаемой цепи и открывает широкие возможности применения воздушных автоматических выключателей на объектах промышленности и гражданского строительства. Предназначены для использования в качестве вводных, секционных и распределительных аппаратов для коммутации и защиты генераторов, трансформаторов, двигателей, шин, кабелей. Выпускаются в выкатном и стационарном исполнениях. Выкатные аппараты смонтированы в специальной корзине, а стационарные крепятся непосредственно на монтажные профили шкафа. Стандартная рабочая температура выключателя - от -5°С до +65°С. По специальному заказу поставляются воздушные автоматические выключатели морозоустойчивого исполнения с расширенным диапазоном рабочих температур -40°С … +65°С.
Е5К-4V35C-6300v | Воздушный автоматический выключатель выкатной морозоустойчивого исполнения Е5К-4V 6300ER 3P 120 kA | 0 | 0 | Engard | EC000228 |  | Китай | Wenzhou Mengchen Imp. & Exp. Co., Ltd. | https://etke.ru/catalog/sila/e5k_engard/vozdushnye_avtomaticheskie_vyklyuchateli_vykatnye_morozoustoychivogo_ispolneniya/3365/ |  | Воздушные автоматические выключатели | E5K | 60 | шт | 8536209007 |  | 1 | 1 | 336 | 1.2 | 1.2 | 1.2 | 120 | 120 | 120 | 1200 | 1200 | 1200 | 120/120/120 | 336000 | 336 | 336 | 0.0198 |  | 1 |  |  |  | 0 | 0.0198 |  | 1 | [12 empty] | 3 |  |  | 6300 |  | 120 | [9 empty] | 20 | AC | [23 empty] | EV009210 - Воздушный выключатель выкатной | Да |  | Да | [10 empty] | Engard Воздушный автоматический выключатель выкатной морозоустойчивого исполнения Е5К-4V 6300ER 3P 120 kA Е5К-4V35C-6300v | Выпускаются в корпусах 3-х типоразмеров в зависимости от номинального тока расцепителя: 630 - 2000, 2000 - 3200, 4000 - 5000А. Предельная коммутационная способность при номинальном напряжении 400 В – до 120 кА, рабочая коммутационная способность – 75 %Icu. Все необходимые аксессуары - дополнительные контакты, независимый расцепитель, электропривод взвода пружины и электромагнит включения, установлены в автоматический выключатель на заводе-изготовителе. Оснащены современными электронными расцепителями с ЖК-дисплеем, которые не только гарантируют полную защиту цепи от токов перегрузки, короткого замыкания, в том числе с выдержкой времени (селективная защита), и замыкания на землю, а также обладают дополнительными функциями, что обеспечивает полный контроль защищаемой цепи и открывает широкие возможности применения воздушных автоматических выключателей на объектах промышленности и гражданского строительства. Предназначены для использования в качестве вводных, секционных и распределительных аппаратов для коммутации и защиты генераторов, трансформаторов, двигателей, шин, кабелей. Выпускаются в выкатном и стационарном исполнениях. Выкатные аппараты смонтированы в специальной корзине, а стационарные крепятся непосредственно на монтажные профили шкафа. Стандартная рабочая температура выключателя - от -5°С до +65°С. По специальному заказу поставляются воздушные автоматические выключатели морозоустойчивого исполнения с расширенным диапазоном рабочих температур -40°С … +65°С.
02.02.03 Воздушные автоматические выключатели стационарные
Е5К1F35-630 | Воздушный автоматический выключатель стационарный Е5К-1F 630ER 3P 80 kA ELVERT | 169728 | 140874.24 | Elvert | EC000228 |  | Китай | Zhejiang Dinway Sci-Tech Co., Ltd. | https://etke.ru/catalog/elvert/silovoe_oborudovanie_elvert/vozdushnye_avtomaticheskie_vyklyuchateli/vozdushnye_avtomaticheskie_vyklyuchateli_statsionarnye_elvert/1847/ | https://etke.ru/upload/iblock/c66/d4r22736mhfbkk0eiquodphmuqmb2vea/489c3913f3187c05a8a26c3da3cc76ac.png | Воздушные автоматические выключатели | E5K | 60 | шт | 8536209008 |  | 1 | 1 | 45 | 0.6 | 0.6 | 0.6 | 60 | 60 | 60 | 600 | 600 | 600 | 60/60/60 | 47400 | 47.4 | 47.4 | 0.0198 | 4650076067306 | 1 |  |  |  | 47.4 | 0.0198 | 4650076067306 | 1 | 0.45 | 0.41 | 0.51 | 47.4 | 0.094095 | 4650076067306 | #REF! | https://etke.ru/upload/uf/f58/f58eb682b095ae5c0c8b15982b6192d2.PDF | 2021-06-17 | 2026-06-16 | Сертификат соответствия | KG417/024.CN.02.00642 | 3 |  |  | 630 |  | 80 | [9 empty] | 20 | AC | [23 empty] | EV009212 - Воздушный выключатель втычной | Да |  | Да | [10 empty] | Elvert Воздушный автоматический выключатель стационарный Е5К-1F 630ER 3P 80 kA ELVERT Е5К1F35-630 | Выпускаются в корпусах 3-х типоразмеров в зависимости от номинального тока расцепителя: 630 - 2000, 2000 - 3200, 4000 - 5000А. Предельная коммутационная способность при номинальном напряжении 400 В – до 120 кА, рабочая коммутационная способность – 75 %Icu. Все необходимые аксессуары - дополнительные контакты, независимый расцепитель, электропривод взвода пружины и электромагнит включения, установлены в автоматический выключатель на заводе-изготовителе. Оснащены современными электронными расцепителями с ЖК-дисплеем, которые не только гарантируют полную защиту цепи от токов перегрузки, короткого замыкания, в том числе с выдержкой времени (селективная защита), и замыкания на землю, а также обладают дополнительными функциями, что обеспечивает полный контроль защищаемой цепи и открывает широкие возможности применения воздушных автоматических выключателей на объектах промышленности и гражданского строительства. Предназначены для использования в качестве вводных, секционных и распределительных аппаратов для коммутации и защиты генераторов, трансформаторов, двигателей, шин, кабелей. Выпускаются в выкатном и стационарном исполнениях. Выкатные аппараты смонтированы в специальной корзине, а стационарные крепятся непосредственно на монтажные профили шкафа. Стандартная рабочая температура выключателя - от -5°С до +65°С. По специальному заказу поставляются воздушные автоматические выключатели морозоустойчивого исполнения с расширенным диапазоном рабочих температур -40°С … +65°С.
Е5К1F35-800 | Воздушный автоматический выключатель стационарный Е5К-1F 800ER 3P 80 kA ELVERT | 173927 | 144359.41 | Elvert | EC000228 |  | Китай | Zhejiang Dinway Sci-Tech Co., Ltd. | https://etke.ru/catalog/elvert/silovoe_oborudovanie_elvert/vozdushnye_avtomaticheskie_vyklyuchateli/vozdushnye_avtomaticheskie_vyklyuchateli_statsionarnye_elvert/1848/ | https://etke.ru/upload/iblock/ea2/aosbephdr2qdz69z1n71m3lwllpfbih8/36282b1b85ddaf9cf58324019a4b4e6e.png | Воздушные автоматические выключатели | E5K | 60 | шт | 8536209008 |  | 1 | 1 | 45 | 0.6 | 0.6 | 0.6 | 60 | 60 | 60 | 600 | 600 | 600 | 60/60/60 | 47400 | 47.4 | 47.4 | 0.0198 | 4650076067313 | 1 |  |  |  | 47.4 | 0.0198 | 4650076067313 | 1 | 0.45 | 0.41 | 0.51 | 47.4 | 0.094095 | 4650076067313 | #REF! | https://etke.ru/upload/uf/f58/f58eb682b095ae5c0c8b15982b6192d2.PDF | 2021-06-17 | 2026-06-16 | Сертификат соответствия | KG417/024.CN.02.00642 | 3 |  |  | 800 |  | 80 | [9 empty] | 20 | AC | [23 empty] | EV009212 - Воздушный выключатель втычной | Да |  | Да | [10 empty] | Elvert Воздушный автоматический выключатель стационарный Е5К-1F 800ER 3P 80 kA ELVERT Е5К1F35-800 | Выпускаются в корпусах 3-х типоразмеров в зависимости от номинального тока расцепителя: 630 - 2000, 2000 - 3200, 4000 - 5000А. Предельная коммутационная способность при номинальном напряжении 400 В – до 120 кА, рабочая коммутационная способность – 75 %Icu. Все необходимые аксессуары - дополнительные контакты, независимый расцепитель, электропривод взвода пружины и электромагнит включения, установлены в автоматический выключатель на заводе-изготовителе. Оснащены современными электронными расцепителями с ЖК-дисплеем, которые не только гарантируют полную защиту цепи от токов перегрузки, короткого замыкания, в том числе с выдержкой времени (селективная защита), и замыкания на землю, а также обладают дополнительными функциями, что обеспечивает полный контроль защищаемой цепи и открывает широкие возможности применения воздушных автоматических выключателей на объектах промышленности и гражданского строительства. Предназначены для использования в качестве вводных, секционных и распределительных аппаратов для коммутации и защиты генераторов, трансформаторов, двигателей, шин, кабелей. Выпускаются в выкатном и стационарном исполнениях. Выкатные аппараты смонтированы в специальной корзине, а стационарные крепятся непосредственно на монтажные профили шкафа. Стандартная рабочая температура выключателя - от -5°С до +65°С. По специальному заказу поставляются воздушные автоматические выключатели морозоустойчивого исполнения с расширенным диапазоном рабочих температур -40°С … +65°С.
Е5К1F35-1000 | Воздушный автоматический выключатель стационарный Е5К-1F 1000ER 3P 80 kA ELVERT | 182435.5 | 151421.465 | Elvert | EC000228 |  | Китай | Zhejiang Dinway Sci-Tech Co., Ltd. | https://etke.ru/catalog/elvert/silovoe_oborudovanie_elvert/vozdushnye_avtomaticheskie_vyklyuchateli/vozdushnye_avtomaticheskie_vyklyuchateli_statsionarnye_elvert/1849/ | https://etke.ru/upload/iblock/074/8ml9f4jgva9epehrw063v86f2aqhz6dm/b0685888a001f2e49536f45810d3f0e1.png | Воздушные автоматические выключатели | E5K | 60 | шт | 8536209008 |  | 1 | 1 | 45 | 0.6 | 0.6 | 0.6 | 60 | 60 | 60 | 600 | 600 | 600 | 60/60/60 | 49300 | 49.3 | 49.3 | 0.0198 | 4650076067320 | 1 |  |  |  | 49.3 | 0.0198 | 4650076067320 | 1 | 0.45 | 0.41 | 0.51 | 49.3 | 0.094095 | 4650076067320 | #REF! | https://etke.ru/upload/uf/f58/f58eb682b095ae5c0c8b15982b6192d2.PDF | 2021-06-17 | 2026-06-16 | Сертификат соответствия | KG417/024.CN.02.00642 | 3 |  |  | 1000 |  | 80 | [9 empty] | 20 | AC | [23 empty] | EV009212 - Воздушный выключатель втычной | Да |  | Да | [10 empty] | Elvert Воздушный автоматический выключатель стационарный Е5К-1F 1000ER 3P 80 kA ELVERT Е5К1F35-1000 | Выпускаются в корпусах 3-х типоразмеров в зависимости от номинального тока расцепителя: 630 - 2000, 2000 - 3200, 4000 - 5000А. Предельная коммутационная способность при номинальном напряжении 400 В – до 120 кА, рабочая коммутационная способность – 75 %Icu. Все необходимые аксессуары - дополнительные контакты, независимый расцепитель, электропривод взвода пружины и электромагнит включения, установлены в автоматический выключатель на заводе-изготовителе. Оснащены современными электронными расцепителями с ЖК-дисплеем, которые не только гарантируют полную защиту цепи от токов перегрузки, короткого замыкания, в том числе с выдержкой времени (селективная защита), и замыкания на землю, а также обладают дополнительными функциями, что обеспечивает полный контроль защищаемой цепи и открывает широкие возможности применения воздушных автоматических выключателей на объектах промышленности и гражданского строительства. Предназначены для использования в качестве вводных, секционных и распределительных аппаратов для коммутации и защиты генераторов, трансформаторов, двигателей, шин, кабелей. Выпускаются в выкатном и стационарном исполнениях. Выкатные аппараты смонтированы в специальной корзине, а стационарные крепятся непосредственно на монтажные профили шкафа. Стандартная рабочая температура выключателя - от -5°С до +65°С. По специальному заказу поставляются воздушные автоматические выключатели морозоустойчивого исполнения с расширенным диапазоном рабочих температур -40°С … +65°С.
E5K-1F35-630 | Воздушный автоматический выключатель стационарный Е5К-1F 630ER 3P 80 кА | 192800.4 | 160024.332 | Engard | EC000228 |  | Китай | Wenzhou Mengchen Imp. & Exp. Co., Ltd. | https://etke.ru/catalog/sila/e5k_engard/vozdushnye_avtomaticheskie_vyklyuchateli_statsionarnye/3002/ | https://etke.ru/upload/iblock/de2/9ecwqw1r9y7g5wsgs4qanp77go9t8xvq/64037bdd3d0025f99a035619d5929beb.jpg | Воздушные автоматические выключатели | E5K | 60 | шт | 8536209007 |  | 1 | 1 | 45 | 0.6 | 0.6 | 0.6 | 60 | 60 | 60 | 600 | 600 | 600 | 60/60/60 | 47400 | 47.4 | 47.4 | 0.0198 | 4630146700579 | 1 |  |  |  | 47.4 | 0.0198 | 4630146700579 | 1 | [7 empty] | https://etke.ru/upload/uf/966/96x7nh351yt3z4s2p9uekwsq6cw8f1lt/%D0%A1%D0%B5%D1%80%D1%82%D0%B8%D1%84%D0%B8%D0%BA%D0%B0%D1%82.pdf | 2022-01-24 | 2027-01-23 | Сертификат соответствия | RU C-CN.ИП18.В.00180/22 | 3 |  |  | 630 |  | 80 | [9 empty] | 20 | AC | [23 empty] | EV009212 - Воздушный выключатель втычной | Да |  | Да | [10 empty] | Engard Воздушный автоматический выключатель стационарный Е5К-1F 630ER 3P 80 кА E5K-1F35-630 | Выпускаются в корпусах 3-х типоразмеров в зависимости от номинального тока расцепителя: 630 - 2000, 2000 - 3200, 4000 - 5000А. Предельная коммутационная способность при номинальном напряжении 400 В – до 120 кА, рабочая коммутационная способность – 75 %Icu. Все необходимые аксессуары - дополнительные контакты, независимый расцепитель, электропривод взвода пружины и электромагнит включения, установлены в автоматический выключатель на заводе-изготовителе. Оснащены современными электронными расцепителями с ЖК-дисплеем, которые не только гарантируют полную защиту цепи от токов перегрузки, короткого замыкания, в том числе с выдержкой времени (селективная защита), и замыкания на землю, а также обладают дополнительными функциями, что обеспечивает полный контроль защищаемой цепи и открывает широкие возможности применения воздушных автоматических выключателей на объектах промышленности и гражданского строительства. Предназначены для использования в качестве вводных, секционных и распределительных аппаратов для коммутации и защиты генераторов, трансформаторов, двигателей, шин, кабелей. Выпускаются в выкатном и стационарном исполнениях. Выкатные аппараты смонтированы в специальной корзине, а стационарные крепятся непосредственно на монтажные профили шкафа. Стандартная рабочая температура выключателя - от -5°С до +65°С. По специальному заказу поставляются воздушные автоматические выключатели морозоустойчивого исполнения с расширенным диапазоном рабочих температур -40°С … +65°С.
E5K-1F35-800 | Воздушный автоматический выключатель стационарный Е5К-1F 800ER 3P 80 кА | 203470.28 | 168880.3324 | Engard | EC000228 |  | Китай | Wenzhou Mengchen Imp. & Exp. Co., Ltd. | https://etke.ru/catalog/sila/e5k_engard/vozdushnye_avtomaticheskie_vyklyuchateli_statsionarnye/3003/ | https://etke.ru/upload/iblock/5fb/d91tx16c30u3sq5ex2ybczs5lexw2ehs/7ed67f1799d287349415fce7ee6295e0.jpg | Воздушные автоматические выключатели | E5K | 60 | шт | 8536209007 |  | 1 | 1 | 45 | 0.6 | 0.6 | 0.6 | 60 | 60 | 60 | 600 | 600 | 600 | 60/60/60 | 47400 | 47.4 | 47.4 | 0.0198 | 4630146700586 | 1 |  |  |  | 47.4 | 0.0198 | 4630146700586 | 1 | [7 empty] | https://etke.ru/upload/uf/966/96x7nh351yt3z4s2p9uekwsq6cw8f1lt/%D0%A1%D0%B5%D1%80%D1%82%D0%B8%D1%84%D0%B8%D0%BA%D0%B0%D1%82.pdf | 2022-01-24 | 2027-01-23 | Сертификат соответствия | RU C-CN.ИП18.В.00180/22 | 3 |  |  | 800 |  | 80 | [9 empty] | 20 | AC | [23 empty] | EV009212 - Воздушный выключатель втычной | Да |  | Да | [10 empty] | Engard Воздушный автоматический выключатель стационарный Е5К-1F 800ER 3P 80 кА E5K-1F35-800 | Выпускаются в корпусах 3-х типоразмеров в зависимости от номинального тока расцепителя: 630 - 2000, 2000 - 3200, 4000 - 5000А. Предельная коммутационная способность при номинальном напряжении 400 В – до 120 кА, рабочая коммутационная способность – 75 %Icu. Все необходимые аксессуары - дополнительные контакты, независимый расцепитель, электропривод взвода пружины и электромагнит включения, установлены в автоматический выключатель на заводе-изготовителе. Оснащены современными электронными расцепителями с ЖК-дисплеем, которые не только гарантируют полную защиту цепи от токов перегрузки, короткого замыкания, в том числе с выдержкой времени (селективная защита), и замыкания на землю, а также обладают дополнительными функциями, что обеспечивает полный контроль защищаемой цепи и открывает широкие возможности применения воздушных автоматических выключателей на объектах промышленности и гражданского строительства. Предназначены для использования в качестве вводных, секционных и распределительных аппаратов для коммутации и защиты генераторов, трансформаторов, двигателей, шин, кабелей. Выпускаются в выкатном и стационарном исполнениях. Выкатные аппараты смонтированы в специальной корзине, а стационарные крепятся непосредственно на монтажные профили шкафа. Стандартная рабочая температура выключателя - от -5°С до +65°С. По специальному заказу поставляются воздушные автоматические выключатели морозоустойчивого исполнения с расширенным диапазоном рабочих температур -40°С … +65°С.
E5K-1F35-1000 | Воздушный автоматический выключатель стационарный Е5К-1F 1000ER 3P 80 кА | 213983.25 | 177606.0975 | Engard | EC000228 |  | Китай | Wenzhou Mengchen Imp. & Exp. Co., Ltd. | https://etke.ru/catalog/sila/e5k_engard/vozdushnye_avtomaticheskie_vyklyuchateli_statsionarnye/3004/ | https://etke.ru/upload/iblock/16b/0qklsbcr5ujcqhc9gydbtvnvwtcnz0r7/e4b979a60ba1eb7ae6005f0c9dd164c6.jpg | Воздушные автоматические выключатели | E5K | 60 | шт | 8536209007 |  | 1 | 1 | 45 | 0.6 | 0.6 | 0.6 | 60 | 60 | 60 | 600 | 600 | 600 | 60/60/60 | 49300 | 49.3 | 49.3 | 0.0198 | 4630146700593 | 1 |  |  |  | 49.3 | 0.0198 | 4630146700593 | 1 | [7 empty] | https://etke.ru/upload/uf/966/96x7nh351yt3z4s2p9uekwsq6cw8f1lt/%D0%A1%D0%B5%D1%80%D1%82%D0%B8%D1%84%D0%B8%D0%BA%D0%B0%D1%82.pdf | 2022-01-24 | 2027-01-23 | Сертификат соответствия | RU C-CN.ИП18.В.00180/22 | 3 |  |  | 1000 |  | 80 | [9 empty] | 20 | AC | [23 empty] | EV009212 - Воздушный выключатель втычной | Да |  | Да | [10 empty] | Engard Воздушный автоматический выключатель стационарный Е5К-1F 1000ER 3P 80 кА E5K-1F35-1000 | Выпускаются в корпусах 3-х типоразмеров в зависимости от номинального тока расцепителя: 630 - 2000, 2000 - 3200, 4000 - 5000А. Предельная коммутационная способность при номинальном напряжении 400 В – до 120 кА, рабочая коммутационная способность – 75 %Icu. Все необходимые аксессуары - дополнительные контакты, независимый расцепитель, электропривод взвода пружины и электромагнит включения, установлены в автоматический выключатель на заводе-изготовителе. Оснащены современными электронными расцепителями с ЖК-дисплеем, которые не только гарантируют полную защиту цепи от токов перегрузки, короткого замыкания, в том числе с выдержкой времени (селективная защита), и замыкания на землю, а также обладают дополнительными функциями, что обеспечивает полный контроль защищаемой цепи и открывает широкие возможности применения воздушных автоматических выключателей на объектах промышленности и гражданского строительства. Предназначены для использования в качестве вводных, секционных и распределительных аппаратов для коммутации и защиты генераторов, трансформаторов, двигателей, шин, кабелей. Выпускаются в выкатном и стационарном исполнениях. Выкатные аппараты смонтированы в специальной корзине, а стационарные крепятся непосредственно на монтажные профили шкафа. Стандартная рабочая температура выключателя - от -5°С до +65°С. По специальному заказу поставляются воздушные автоматические выключатели морозоустойчивого исполнения с расширенным диапазоном рабочих температур -40°С … +65°С.
E5K-1F35-1250 | Воздушный автоматический выключатель стационарный Е5К-1F 1250ER 3P 80 кА | 238315.35 | 197801.7405 | Engard | EC000228 |  | Китай | Wenzhou Mengchen Imp. & Exp. Co., Ltd. | https://etke.ru/catalog/sila/e5k_engard/vozdushnye_avtomaticheskie_vyklyuchateli_statsionarnye/3005/ | https://etke.ru/upload/iblock/ecb/42xh1nh4vc9poxuvqy3lxvcyonmm1b1y/c30e6e666d10068250f13e3f736d72ca.jpg | Воздушные автоматические выключатели | E5K | 60 | шт | 8536209007 |  | 1 | 1 | 45 | 0.6 | 0.6 | 0.6 | 60 | 60 | 60 | 600 | 600 | 600 | 60/60/60 | 49300 | 49.3 | 49.3 | 0.0198 |  | 1 |  |  |  | 49.3 | 0.0198 |  | 1 | [7 empty] | https://etke.ru/upload/uf/966/96x7nh351yt3z4s2p9uekwsq6cw8f1lt/%D0%A1%D0%B5%D1%80%D1%82%D0%B8%D1%84%D0%B8%D0%BA%D0%B0%D1%82.pdf | 2022-01-24 | 2027-01-23 | Сертификат соответствия | RU C-CN.ИП18.В.00180/22 | 3 |  |  | 1250 |  | 80 | [9 empty] | 20 | AC | [23 empty] | EV009212 - Воздушный выключатель втычной | Да |  | Да | [10 empty] | Engard Воздушный автоматический выключатель стационарный Е5К-1F 1250ER 3P 80 кА E5K-1F35-1250 | Выпускаются в корпусах 3-х типоразмеров в зависимости от номинального тока расцепителя: 630 - 2000, 2000 - 3200, 4000 - 5000А. Предельная коммутационная способность при номинальном напряжении 400 В – до 120 кА, рабочая коммутационная способность – 75 %Icu. Все необходимые аксессуары - дополнительные контакты, независимый расцепитель, электропривод взвода пружины и электромагнит включения, установлены в автоматический выключатель на заводе-изготовителе. Оснащены современными электронными расцепителями с ЖК-дисплеем, которые не только гарантируют полную защиту цепи от токов перегрузки, короткого замыкания, в том числе с выдержкой времени (селективная защита), и замыкания на землю, а также обладают дополнительными функциями, что обеспечивает полный контроль защищаемой цепи и открывает широкие возможности применения воздушных автоматических выключателей на объектах промышленности и гражданского строительства. Предназначены для использования в качестве вводных, секционных и распределительных аппаратов для коммутации и защиты генераторов, трансформаторов, двигателей, шин, кабелей. Выпускаются в выкатном и стационарном исполнениях. Выкатные аппараты смонтированы в специальной корзине, а стационарные крепятся непосредственно на монтажные профили шкафа. Стандартная рабочая температура выключателя - от -5°С до +65°С. По специальному заказу поставляются воздушные автоматические выключатели морозоустойчивого исполнения с расширенным диапазоном рабочих температур -40°С … +65°С.
E5K-1F35-1600 | Воздушный автоматический выключатель стационарный Е5К-1F 1600ER 3P 80 кА | 242437 | 201222.71 | Engard | EC000228 |  | Китай | Wenzhou Mengchen Imp. & Exp. Co., Ltd. | https://etke.ru/catalog/sila/e5k_engard/vozdushnye_avtomaticheskie_vyklyuchateli_statsionarnye/3006/ | https://etke.ru/upload/iblock/551/wt5a2ug7jsq9lkocpmvkl2zcjko2vav3/c2177bdb1f0d1a04b9ed8f5759c133a6.jpg | Воздушные автоматические выключатели | E5K | 60 | шт | 8536209007 |  | 1 | 1 | 45 | 0.6 | 0.6 | 0.6 | 60 | 60 | 60 | 600 | 600 | 600 | 60/60/60 | 49300 | 49.3 | 49.3 | 0.0198 |  | 1 |  |  |  | 49.3 | 0.0198 |  | 1 | [7 empty] | https://etke.ru/upload/uf/966/96x7nh351yt3z4s2p9uekwsq6cw8f1lt/%D0%A1%D0%B5%D1%80%D1%82%D0%B8%D1%84%D0%B8%D0%BA%D0%B0%D1%82.pdf | 2022-01-24 | 2027-01-23 | Сертификат соответствия | RU C-CN.ИП18.В.00180/22 | 3 |  |  | 1600 |  | 80 | [9 empty] | 20 | AC | [23 empty] | EV009212 - Воздушный выключатель втычной | Да |  | Да | [10 empty] | Engard Воздушный автоматический выключатель стационарный Е5К-1F 1600ER 3P 80 кА E5K-1F35-1600 | Выпускаются в корпусах 3-х типоразмеров в зависимости от номинального тока расцепителя: 630 - 2000, 2000 - 3200, 4000 - 5000А. Предельная коммутационная способность при номинальном напряжении 400 В – до 120 кА, рабочая коммутационная способность – 75 %Icu. Все необходимые аксессуары - дополнительные контакты, независимый расцепитель, электропривод взвода пружины и электромагнит включения, установлены в автоматический выключатель на заводе-изготовителе. Оснащены современными электронными расцепителями с ЖК-дисплеем, которые не только гарантируют полную защиту цепи от токов перегрузки, короткого замыкания, в том числе с выдержкой времени (селективная защита), и замыкания на землю, а также обладают дополнительными функциями, что обеспечивает полный контроль защищаемой цепи и открывает широкие возможности применения воздушных автоматических выключателей на объектах промышленности и гражданского строительства. Предназначены для использования в качестве вводных, секционных и распределительных аппаратов для коммутации и защиты генераторов, трансформаторов, двигателей, шин, кабелей. Выпускаются в выкатном и стационарном исполнениях. Выкатные аппараты смонтированы в специальной корзине, а стационарные крепятся непосредственно на монтажные профили шкафа. Стандартная рабочая температура выключателя - от -5°С до +65°С. По специальному заказу поставляются воздушные автоматические выключатели морозоустойчивого исполнения с расширенным диапазоном рабочих температур -40°С … +65°С.
E5K-1F35-2000 | Воздушный автоматический выключатель стационарный Е5К-1F 2000ER 3P 80 кА | 273598 | 227086.34 | Engard | EC000228 |  | Китай | Wenzhou Mengchen Imp. & Exp. Co., Ltd. | https://etke.ru/catalog/sila/e5k_engard/vozdushnye_avtomaticheskie_vyklyuchateli_statsionarnye/3007/ | https://etke.ru/upload/iblock/acc/4111hhz30ggnkjsy8hrlpa74jgw8l3ao/53e1b626aa541147f385b10e7d612f1b.jpg | Воздушные автоматические выключатели | E5K | 60 | шт | 8536209007 |  | 1 | 1 | 45 | 0.6 | 0.6 | 0.6 | 60 | 60 | 60 | 600 | 600 | 600 | 60/60/60 | 49300 | 49.3 | 49.3 | 0.0198 |  | 1 |  |  |  | 0 | 0.0198 |  | 1 | [7 empty] | https://etke.ru/upload/uf/966/96x7nh351yt3z4s2p9uekwsq6cw8f1lt/%D0%A1%D0%B5%D1%80%D1%82%D0%B8%D1%84%D0%B8%D0%BA%D0%B0%D1%82.pdf | 2022-01-24 | 2027-01-23 | Сертификат соответствия | RU C-CN.ИП18.В.00180/22 | 3 |  |  | 2000 |  | 80 | [9 empty] | 20 | AC | [23 empty] | EV009212 - Воздушный выключатель втычной | Да |  | Да | [10 empty] | Engard Воздушный автоматический выключатель стационарный Е5К-1F 2000ER 3P 80 кА E5K-1F35-2000 | Выпускаются в корпусах 3-х типоразмеров в зависимости от номинального тока расцепителя: 630 - 2000, 2000 - 3200, 4000 - 5000А. Предельная коммутационная способность при номинальном напряжении 400 В – до 120 кА, рабочая коммутационная способность – 75 %Icu. Все необходимые аксессуары - дополнительные контакты, независимый расцепитель, электропривод взвода пружины и электромагнит включения, установлены в автоматический выключатель на заводе-изготовителе. Оснащены современными электронными расцепителями с ЖК-дисплеем, которые не только гарантируют полную защиту цепи от токов перегрузки, короткого замыкания, в том числе с выдержкой времени (селективная защита), и замыкания на землю, а также обладают дополнительными функциями, что обеспечивает полный контроль защищаемой цепи и открывает широкие возможности применения воздушных автоматических выключателей на объектах промышленности и гражданского строительства. Предназначены для использования в качестве вводных, секционных и распределительных аппаратов для коммутации и защиты генераторов, трансформаторов, двигателей, шин, кабелей. Выпускаются в выкатном и стационарном исполнениях. Выкатные аппараты смонтированы в специальной корзине, а стационарные крепятся непосредственно на монтажные профили шкафа. Стандартная рабочая температура выключателя - от -5°С до +65°С. По специальному заказу поставляются воздушные автоматические выключатели морозоустойчивого исполнения с расширенным диапазоном рабочих температур -40°С … +65°С.
Е5К-2L35-2000 | Воздушный автоматический выключатель стационарный Е5К-2L 2000ER 3P 100 kA | 300118 | 249097.94 | Engard | EC000228 |  | Китай | Wenzhou Mengchen Imp. & Exp. Co., Ltd. | https://etke.ru/catalog/sila/e5k_engard/vozdushnye_avtomaticheskie_vyklyuchateli_statsionarnye/3008/ |  | Воздушные автоматические выключатели | E5K | 60 | шт | 8536209007 |  | 1 | 1 | 60 | 0.6 | 0.6 | 0.6 | 60 | 60 | 60 | 600 | 600 | 600 | 60/60/60 | 65000 | 65 | 65 | 0.0198 |  | 1 |  |  |  | 0 | 0.0198 |  | 1 | [7 empty] | https://etke.ru/upload/uf/966/96x7nh351yt3z4s2p9uekwsq6cw8f1lt/%D0%A1%D0%B5%D1%80%D1%82%D0%B8%D1%84%D0%B8%D0%BA%D0%B0%D1%82.pdf | 2022-01-24 | 2027-01-23 | Сертификат соответствия | RU C-CN.ИП18.В.00180/22 | 3 |  |  | 2000 |  | 100 | [9 empty] | 20 | AC | [23 empty] | EV009212 - Воздушный выключатель втычной | Да |  | Да | [10 empty] | Engard Воздушный автоматический выключатель стационарный Е5К-2L 2000ER 3P 100 kA Е5К-2L35-2000 | Выпускаются в корпусах 3-х типоразмеров в зависимости от номинального тока расцепителя: 630 - 2000, 2000 - 3200, 4000 - 5000А. Предельная коммутационная способность при номинальном напряжении 400 В – до 120 кА, рабочая коммутационная способность – 75 %Icu. Все необходимые аксессуары - дополнительные контакты, независимый расцепитель, электропривод взвода пружины и электромагнит включения, установлены в автоматический выключатель на заводе-изготовителе. Оснащены современными электронными расцепителями с ЖК-дисплеем, которые не только гарантируют полную защиту цепи от токов перегрузки, короткого замыкания, в том числе с выдержкой времени (селективная защита), и замыкания на землю, а также обладают дополнительными функциями, что обеспечивает полный контроль защищаемой цепи и открывает широкие возможности применения воздушных автоматических выключателей на объектах промышленности и гражданского строительства. Предназначены для использования в качестве вводных, секционных и распределительных аппаратов для коммутации и защиты генераторов, трансформаторов, двигателей, шин, кабелей. Выпускаются в выкатном и стационарном исполнениях. Выкатные аппараты смонтированы в специальной корзине, а стационарные крепятся непосредственно на монтажные профили шкафа. Стандартная рабочая температура выключателя - от -5°С до +65°С. По специальному заказу поставляются воздушные автоматические выключатели морозоустойчивого исполнения с расширенным диапазоном рабочих температур -40°С … +65°С.
Е5К-2L35-2500 | Воздушный автоматический выключатель стационарный Е5К-2L 2500ER 3P 100 kA | 318041.1 | 263974.113 | Engard | EC000228 |  | Китай | Wenzhou Mengchen Imp. & Exp. Co., Ltd. | https://etke.ru/catalog/sila/e5k_engard/vozdushnye_avtomaticheskie_vyklyuchateli_statsionarnye/3009/ |  | Воздушные автоматические выключатели | E5K | 60 | шт | 8536209007 |  | 1 | 1 | 60 | 0.6 | 0.6 | 0.6 | 60 | 60 | 60 | 600 | 600 | 600 | 60/60/60 | 65000 | 65 | 65 | 0.0198 |  | 1 |  |  |  | 0 | 0.0198 |  | 1 | [7 empty] | https://etke.ru/upload/uf/966/96x7nh351yt3z4s2p9uekwsq6cw8f1lt/%D0%A1%D0%B5%D1%80%D1%82%D0%B8%D1%84%D0%B8%D0%BA%D0%B0%D1%82.pdf | 2022-01-24 | 2027-01-23 | Сертификат соответствия | RU C-CN.ИП18.В.00180/22 | 3 |  |  | 2500 |  | 100 | [9 empty] | 20 | AC | [23 empty] | EV009212 - Воздушный выключатель втычной | Да |  | Да | [10 empty] | Engard Воздушный автоматический выключатель стационарный Е5К-2L 2500ER 3P 100 kA Е5К-2L35-2500 | Выпускаются в корпусах 3-х типоразмеров в зависимости от номинального тока расцепителя: 630 - 2000, 2000 - 3200, 4000 - 5000А. Предельная коммутационная способность при номинальном напряжении 400 В – до 120 кА, рабочая коммутационная способность – 75 %Icu. Все необходимые аксессуары - дополнительные контакты, независимый расцепитель, электропривод взвода пружины и электромагнит включения, установлены в автоматический выключатель на заводе-изготовителе. Оснащены современными электронными расцепителями с ЖК-дисплеем, которые не только гарантируют полную защиту цепи от токов перегрузки, короткого замыкания, в том числе с выдержкой времени (селективная защита), и замыкания на землю, а также обладают дополнительными функциями, что обеспечивает полный контроль защищаемой цепи и открывает широкие возможности применения воздушных автоматических выключателей на объектах промышленности и гражданского строительства. Предназначены для использования в качестве вводных, секционных и распределительных аппаратов для коммутации и защиты генераторов, трансформаторов, двигателей, шин, кабелей. Выпускаются в выкатном и стационарном исполнениях. Выкатные аппараты смонтированы в специальной корзине, а стационарные крепятся непосредственно на монтажные профили шкафа. Стандартная рабочая температура выключателя - от -5°С до +65°С. По специальному заказу поставляются воздушные автоматические выключатели морозоустойчивого исполнения с расширенным диапазоном рабочих температур -40°С … +65°С.
Е5К-2L35-3200 | Воздушный автоматический выключатель стационарный Е5К-2L 3200ER 3P 100 kA | 366815.8 | 304457.114 | Engard | EC000228 |  | Китай | Wenzhou Mengchen Imp. & Exp. Co., Ltd. | https://etke.ru/catalog/sila/e5k_engard/vozdushnye_avtomaticheskie_vyklyuchateli_statsionarnye/3010/ |  | Воздушные автоматические выключатели | E5K | 60 | шт | 8536209007 |  | 1 | 1 | 60 | 0.6 | 0.6 | 0.6 | 60 | 60 | 60 | 600 | 600 | 600 | 60/60/60 | 65000 | 65 | 65 | 0.0198 |  | 1 |  |  |  | 0 | 0.0198 |  | 1 | [7 empty] | https://etke.ru/upload/uf/966/96x7nh351yt3z4s2p9uekwsq6cw8f1lt/%D0%A1%D0%B5%D1%80%D1%82%D0%B8%D1%84%D0%B8%D0%BA%D0%B0%D1%82.pdf | 2022-01-24 | 2027-01-23 | Сертификат соответствия | RU C-CN.ИП18.В.00180/22 | 3 |  |  | 3200 |  | 100 | [9 empty] | 20 | AC | [23 empty] | EV009212 - Воздушный выключатель втычной | Да |  | Да | [10 empty] | Engard Воздушный автоматический выключатель стационарный Е5К-2L 3200ER 3P 100 kA Е5К-2L35-3200 | Выпускаются в корпусах 3-х типоразмеров в зависимости от номинального тока расцепителя: 630 - 2000, 2000 - 3200, 4000 - 5000А. Предельная коммутационная способность при номинальном напряжении 400 В – до 120 кА, рабочая коммутационная способность – 75 %Icu. Все необходимые аксессуары - дополнительные контакты, независимый расцепитель, электропривод взвода пружины и электромагнит включения, установлены в автоматический выключатель на заводе-изготовителе. Оснащены современными электронными расцепителями с ЖК-дисплеем, которые не только гарантируют полную защиту цепи от токов перегрузки, короткого замыкания, в том числе с выдержкой времени (селективная защита), и замыкания на землю, а также обладают дополнительными функциями, что обеспечивает полный контроль защищаемой цепи и открывает широкие возможности применения воздушных автоматических выключателей на объектах промышленности и гражданского строительства. Предназначены для использования в качестве вводных, секционных и распределительных аппаратов для коммутации и защиты генераторов, трансформаторов, двигателей, шин, кабелей. Выпускаются в выкатном и стационарном исполнениях. Выкатные аппараты смонтированы в специальной корзине, а стационарные крепятся непосредственно на монтажные профили шкафа. Стандартная рабочая температура выключателя - от -5°С до +65°С. По специальному заказу поставляются воздушные автоматические выключатели морозоустойчивого исполнения с расширенным диапазоном рабочих температур -40°С … +65°С.
Е5К-3L35-4000 | Воздушный автоматический выключатель стационарный Е5К-3L 4000ER 3P 100 kA | 603606.25 | 500993.1875 | Engard | EC000228 |  | Китай | Wenzhou Mengchen Imp. & Exp. Co., Ltd. | https://etke.ru/catalog/sila/e5k_engard/vozdushnye_avtomaticheskie_vyklyuchateli_statsionarnye/3012/ |  | Воздушные автоматические выключатели | E5K | 60 | шт | 8536209007 |  | 1 | 1 | 120 | 0.6 | 0.6 | 0.6 | 60 | 60 | 60 | 600 | 600 | 600 | 60/60/60 | 65000 | 65 | 65 | 0.0198 |  | 1 |  |  |  | 0 | 0.0198 |  | 1 | [7 empty] | https://etke.ru/upload/uf/966/96x7nh351yt3z4s2p9uekwsq6cw8f1lt/%D0%A1%D0%B5%D1%80%D1%82%D0%B8%D1%84%D0%B8%D0%BA%D0%B0%D1%82.pdf | 2022-01-24 | 2027-01-23 | Сертификат соответствия | RU C-CN.ИП18.В.00180/22 | 3 |  |  | 4000 |  | 100 | [9 empty] | 20 | AC | [23 empty] | EV009212 - Воздушный выключатель втычной | Да |  | Да | [10 empty] | Engard Воздушный автоматический выключатель стационарный Е5К-3L 4000ER 3P 100 kA Е5К-3L35-4000 | Выпускаются в корпусах 3-х типоразмеров в зависимости от номинального тока расцепителя: 630 - 2000, 2000 - 3200, 4000 - 5000А. Предельная коммутационная способность при номинальном напряжении 400 В – до 120 кА, рабочая коммутационная способность – 75 %Icu. Все необходимые аксессуары - дополнительные контакты, независимый расцепитель, электропривод взвода пружины и электромагнит включения, установлены в автоматический выключатель на заводе-изготовителе. Оснащены современными электронными расцепителями с ЖК-дисплеем, которые не только гарантируют полную защиту цепи от токов перегрузки, короткого замыкания, в том числе с выдержкой времени (селективная защита), и замыкания на землю, а также обладают дополнительными функциями, что обеспечивает полный контроль защищаемой цепи и открывает широкие возможности применения воздушных автоматических выключателей на объектах промышленности и гражданского строительства. Предназначены для использования в качестве вводных, секционных и распределительных аппаратов для коммутации и защиты генераторов, трансформаторов, двигателей, шин, кабелей. Выпускаются в выкатном и стационарном исполнениях. Выкатные аппараты смонтированы в специальной корзине, а стационарные крепятся непосредственно на монтажные профили шкафа. Стандартная рабочая температура выключателя - от -5°С до +65°С. По специальному заказу поставляются воздушные автоматические выключатели морозоустойчивого исполнения с расширенным диапазоном рабочих температур -40°С … +65°С.
Е5К-3V35-4000 | Воздушный автоматический выключатель стационарный Е5К-3V 4000ER 3P 120 kA | 772052.45 | 640803.5335 | Engard | EC000228 |  | Китай | Wenzhou Mengchen Imp. & Exp. Co., Ltd. | https://etke.ru/catalog/sila/e5k_engard/vozdushnye_avtomaticheskie_vyklyuchateli_statsionarnye/3340/ |  | Воздушные автоматические выключатели | E5K | 60 | шт | 8536209007 |  | 1 | 1 | 120 | 0.6 | 0.6 | 0.6 | 60 | 60 | 60 | 600 | 600 | 600 | 60/60/60 | 125000 | 125 | 125 | 0.0198 |  | 1 |  |  |  | 0 | 0.0198 |  | 1 | [7 empty] | https://etke.ru/upload/uf/966/96x7nh351yt3z4s2p9uekwsq6cw8f1lt/%D0%A1%D0%B5%D1%80%D1%82%D0%B8%D1%84%D0%B8%D0%BA%D0%B0%D1%82.pdf | 2022-01-24 | 2027-01-23 | Сертификат соответствия | RU C-CN.ИП18.В.00180/22 | 3 |  |  | 4000 |  | 120 | [9 empty] | 20 | AC | [23 empty] | EV009212 - Воздушный выключатель втычной | Да |  | Да | [10 empty] | Engard Воздушный автоматический выключатель стационарный Е5К-3V 4000ER 3P 120 kA Е5К-3V35-4000 | Выпускаются в корпусах 3-х типоразмеров в зависимости от номинального тока расцепителя: 630 - 2000, 2000 - 3200, 4000 - 5000А. Предельная коммутационная способность при номинальном напряжении 400 В – до 120 кА, рабочая коммутационная способность – 75 %Icu. Все необходимые аксессуары - дополнительные контакты, независимый расцепитель, электропривод взвода пружины и электромагнит включения, установлены в автоматический выключатель на заводе-изготовителе. Оснащены современными электронными расцепителями с ЖК-дисплеем, которые не только гарантируют полную защиту цепи от токов перегрузки, короткого замыкания, в том числе с выдержкой времени (селективная защита), и замыкания на землю, а также обладают дополнительными функциями, что обеспечивает полный контроль защищаемой цепи и открывает широкие возможности применения воздушных автоматических выключателей на объектах промышленности и гражданского строительства. Предназначены для использования в качестве вводных, секционных и распределительных аппаратов для коммутации и защиты генераторов, трансформаторов, двигателей, шин, кабелей. Выпускаются в выкатном и стационарном исполнениях. Выкатные аппараты смонтированы в специальной корзине, а стационарные крепятся непосредственно на монтажные профили шкафа. Стандартная рабочая температура выключателя - от -5°С до +65°С. По специальному заказу поставляются воздушные автоматические выключатели морозоустойчивого исполнения с расширенным диапазоном рабочих температур -40°С … +65°С.
Е5К-4V35-5000 | Воздушный автоматический выключатель стационарный Е5К-4V 5000ER 3P 120 kA | 1087618.35 | 902723.2305 | Engard | EC000228 |  | Китай | Wenzhou Mengchen Imp. & Exp. Co., Ltd. | https://etke.ru/catalog/sila/e5k_engard/vozdushnye_avtomaticheskie_vyklyuchateli_statsionarnye/3013/ |  | Воздушные автоматические выключатели | E5K | 60 | шт | 8536209007 |  | 1 | 1 | 180 | 0.6 | 0.6 | 0.6 | 60 | 60 | 60 | 600 | 600 | 600 | 60/60/60 | 185000 | 185 | 185 | 0.0198 |  | 1 |  |  |  | 0 | 0.0198 |  | 1 | [7 empty] | https://etke.ru/upload/uf/966/96x7nh351yt3z4s2p9uekwsq6cw8f1lt/%D0%A1%D0%B5%D1%80%D1%82%D0%B8%D1%84%D0%B8%D0%BA%D0%B0%D1%82.pdf | 2022-01-24 | 2027-01-23 | Сертификат соответствия | RU C-CN.ИП18.В.00180/22 | 3 |  |  | 5000 |  | 120 | [9 empty] | 20 | AC | [23 empty] | EV009212 - Воздушный выключатель втычной | Да |  | Да | [10 empty] | Engard Воздушный автоматический выключатель стационарный Е5К-4V 5000ER 3P 120 kA Е5К-4V35-5000 | Выпускаются в корпусах 3-х типоразмеров в зависимости от номинального тока расцепителя: 630 - 2000, 2000 - 3200, 4000 - 5000А. Предельная коммутационная способность при номинальном напряжении 400 В – до 120 кА, рабочая коммутационная способность – 75 %Icu. Все необходимые аксессуары - дополнительные контакты, независимый расцепитель, электропривод взвода пружины и электромагнит включения, установлены в автоматический выключатель на заводе-изготовителе. Оснащены современными электронными расцепителями с ЖК-дисплеем, которые не только гарантируют полную защиту цепи от токов перегрузки, короткого замыкания, в том числе с выдержкой времени (селективная защита), и замыкания на землю, а также обладают дополнительными функциями, что обеспечивает полный контроль защищаемой цепи и открывает широкие возможности применения воздушных автоматических выключателей на объектах промышленности и гражданского строительства. Предназначены для использования в качестве вводных, секционных и распределительных аппаратов для коммутации и защиты генераторов, трансформаторов, двигателей, шин, кабелей. Выпускаются в выкатном и стационарном исполнениях. Выкатные аппараты смонтированы в специальной корзине, а стационарные крепятся непосредственно на монтажные профили шкафа. Стандартная рабочая температура выключателя - от -5°С до +65°С. По специальному заказу поставляются воздушные автоматические выключатели морозоустойчивого исполнения с расширенным диапазоном рабочих температур -40°С … +65°С.
Е5К-4V35-6300 | Воздушный автоматический выключатель стационарный Е5К-4V 6300ER 3P 120 kA | 1470456.65 | 1220479.0195 | Engard | EC000228 |  | Китай | Wenzhou Mengchen Imp. & Exp. Co., Ltd. | https://etke.ru/catalog/sila/e5k_engard/vozdushnye_avtomaticheskie_vyklyuchateli_statsionarnye/3014/ |  | Воздушные автоматические выключатели | E5K | 60 | шт | 8536209007 |  | 1 | 1 | 180 | 0.6 | 0.6 | 0.6 | 60 | 60 | 60 | 600 | 600 | 600 | 60/60/60 | 185000 | 185 | 185 | 0.0198 |  | 1 |  |  |  | 0 | 0.0198 |  | 1 | [7 empty] | https://etke.ru/upload/uf/966/96x7nh351yt3z4s2p9uekwsq6cw8f1lt/%D0%A1%D0%B5%D1%80%D1%82%D0%B8%D1%84%D0%B8%D0%BA%D0%B0%D1%82.pdf | 2022-01-24 | 2027-01-23 | Сертификат соответствия | RU C-CN.ИП18.В.00180/22 | 3 |  |  | 6300 |  | 120 | [9 empty] | 20 | AC | [23 empty] | EV009212 - Воздушный выключатель втычной | Да |  | Да | [10 empty] | Engard Воздушный автоматический выключатель стационарный Е5К-4V 6300ER 3P 120 kA Е5К-4V35-6300 | Выпускаются в корпусах 3-х типоразмеров в зависимости от номинального тока расцепителя: 630 - 2000, 2000 - 3200, 4000 - 5000А. Предельная коммутационная способность при номинальном напряжении 400 В – до 120 кА, рабочая коммутационная способность – 75 %Icu. Все необходимые аксессуары - дополнительные контакты, независимый расцепитель, электропривод взвода пружины и электромагнит включения, установлены в автоматический выключатель на заводе-изготовителе. Оснащены современными электронными расцепителями с ЖК-дисплеем, которые не только гарантируют полную защиту цепи от токов перегрузки, короткого замыкания, в том числе с выдержкой времени (селективная защита), и замыкания на землю, а также обладают дополнительными функциями, что обеспечивает полный контроль защищаемой цепи и открывает широкие возможности применения воздушных автоматических выключателей на объектах промышленности и гражданского строительства. Предназначены для использования в качестве вводных, секционных и распределительных аппаратов для коммутации и защиты генераторов, трансформаторов, двигателей, шин, кабелей. Выпускаются в выкатном и стационарном исполнениях. Выкатные аппараты смонтированы в специальной корзине, а стационарные крепятся непосредственно на монтажные профили шкафа. Стандартная рабочая температура выключателя - от -5°С до +65°С. По специальному заказу поставляются воздушные автоматические выключатели морозоустойчивого исполнения с расширенным диапазоном рабочих температур -40°С … +65°С.
02.02.04 Воздушные автоматические выключатели стационарные морозоустойчивого исполнения
E5K-1F35C-630 | Воздушный автоматический выключатель стационарный морозоустойчивого исполнения Е5К-1F 630ER 3P 80 кА | 0 | 0 | Engard | EC000228 |  | Китай | Wenzhou Mengchen Imp. & Exp. Co., Ltd. | https://etke.ru/catalog/sila/e5k_engard/vozdushnye_avtomaticheskie_vyklyuchateli_statsionarnye_morozoustoychivogo_ispolneniya/3342/ | https://etke.ru/upload/iblock/0da/5as1gr6jaww5pcgfvcbx6o6m84a8quk8/o6z79r1mlphujy6nhdpet0duq1jiytyf.png | Воздушные автоматические выключатели | E5K | 60 | шт | 8536209007 |  | 1 | 1 | 45 | 0.6 | 0.6 | 0.6 | 60 | 60 | 60 | 600 | 600 | 600 | 60/60/60 | 47400 | 47.4 | 47.4 | 0.0198 |  | 1 |  |  |  | 47.4 | 0.0198 |  | 1 | [7 empty] | https://etke.ru/upload/uf/966/96x7nh351yt3z4s2p9uekwsq6cw8f1lt/%D0%A1%D0%B5%D1%80%D1%82%D0%B8%D1%84%D0%B8%D0%BA%D0%B0%D1%82.pdf | 2022-01-24 | 2027-01-23 | Сертификат соответствия | RU C-CN.ИП18.В.00180/22 | 3 |  |  | 630 |  | 80 | [9 empty] | 20 | AC | [23 empty] | EV009212 - Воздушный выключатель втычной | Да |  | Да | [10 empty] | Engard Воздушный автоматический выключатель стационарный морозоустойчивого исполнения Е5К-1F 630ER 3P 80 кА E5K-1F35C-630 | Выпускаются в корпусах 3-х типоразмеров в зависимости от номинального тока расцепителя: 630 - 2000, 2000 - 3200, 4000 - 5000А. Предельная коммутационная способность при номинальном напряжении 400 В – до 120 кА, рабочая коммутационная способность – 75 %Icu. Все необходимые аксессуары - дополнительные контакты, независимый расцепитель, электропривод взвода пружины и электромагнит включения, установлены в автоматический выключатель на заводе-изготовителе. Оснащены современными электронными расцепителями с ЖК-дисплеем, которые не только гарантируют полную защиту цепи от токов перегрузки, короткого замыкания, в том числе с выдержкой времени (селективная защита), и замыкания на землю, а также обладают дополнительными функциями, что обеспечивает полный контроль защищаемой цепи и открывает широкие возможности применения воздушных автоматических выключателей на объектах промышленности и гражданского строительства. Предназначены для использования в качестве вводных, секционных и распределительных аппаратов для коммутации и защиты генераторов, трансформаторов, двигателей, шин, кабелей. Выпускаются в выкатном и стационарном исполнениях. Выкатные аппараты смонтированы в специальной корзине, а стационарные крепятся непосредственно на монтажные профили шкафа. Стандартная рабочая температура выключателя - от -5°С до +65°С. По специальному заказу поставляются воздушные автоматические выключатели морозоустойчивого исполнения с расширенным диапазоном рабочих температур -40°С … +65°С.
E5K-1F35C-800 | Воздушный автоматический выключатель стационарный морозоустойчивого исполнения Е5К-1F 800ER 3P 80 кА | 0 | 0 | Engard | EC000228 |  | Китай | Wenzhou Mengchen Imp. & Exp. Co., Ltd. | https://etke.ru/catalog/sila/e5k_engard/vozdushnye_avtomaticheskie_vyklyuchateli_statsionarnye_morozoustoychivogo_ispolneniya/3343/ | https://etke.ru/upload/iblock/077/fy65tut16s1c9xvzh77q1r0ypfcdqglv/o6z79r1mlphujy6nhdpet0duq1jiytyf.png | Воздушные автоматические выключатели | E5K | 60 | шт | 8536209007 |  | 1 | 1 | 45 | 0.6 | 0.6 | 0.6 | 60 | 60 | 60 | 600 | 600 | 600 | 60/60/60 | 47400 | 47.4 | 47.4 | 0.0198 |  | 1 |  |  |  | 47.4 | 0.0198 |  | 1 | [7 empty] | https://etke.ru/upload/uf/966/96x7nh351yt3z4s2p9uekwsq6cw8f1lt/%D0%A1%D0%B5%D1%80%D1%82%D0%B8%D1%84%D0%B8%D0%BA%D0%B0%D1%82.pdf | 2022-01-24 | 2027-01-23 | Сертификат соответствия | RU C-CN.ИП18.В.00180/22 | 3 |  |  | 800 |  | 80 | [9 empty] | 20 | AC | [23 empty] | EV009212 - Воздушный выключатель втычной | Да |  | Да | [10 empty] | Engard Воздушный автоматический выключатель стационарный морозоустойчивого исполнения Е5К-1F 800ER 3P 80 кА E5K-1F35C-800 | Выпускаются в корпусах 3-х типоразмеров в зависимости от номинального тока расцепителя: 630 - 2000, 2000 - 3200, 4000 - 5000А. Предельная коммутационная способность при номинальном напряжении 400 В – до 120 кА, рабочая коммутационная способность – 75 %Icu. Все необходимые аксессуары - дополнительные контакты, независимый расцепитель, электропривод взвода пружины и электромагнит включения, установлены в автоматический выключатель на заводе-изготовителе. Оснащены современными электронными расцепителями с ЖК-дисплеем, которые не только гарантируют полную защиту цепи от токов перегрузки, короткого замыкания, в том числе с выдержкой времени (селективная защита), и замыкания на землю, а также обладают дополнительными функциями, что обеспечивает полный контроль защищаемой цепи и открывает широкие возможности применения воздушных автоматических выключателей на объектах промышленности и гражданского строительства. Предназначены для использования в качестве вводных, секционных и распределительных аппаратов для коммутации и защиты генераторов, трансформаторов, двигателей, шин, кабелей. Выпускаются в выкатном и стационарном исполнениях. Выкатные аппараты смонтированы в специальной корзине, а стационарные крепятся непосредственно на монтажные профили шкафа. Стандартная рабочая температура выключателя - от -5°С до +65°С. По специальному заказу поставляются воздушные автоматические выключатели морозоустойчивого исполнения с расширенным диапазоном рабочих температур -40°С … +65°С.
E5K-1F35C-1000 | Воздушный автоматический выключатель стационарный морозоустойчивого исполнения Е5К-1F 1000ER 3P 80 кА | 0 | 0 | Engard | EC000228 |  | Китай | Wenzhou Mengchen Imp. & Exp. Co., Ltd. | https://etke.ru/catalog/sila/e5k_engard/vozdushnye_avtomaticheskie_vyklyuchateli_statsionarnye_morozoustoychivogo_ispolneniya/3344/ | https://etke.ru/upload/iblock/eb5/rqn0akcwkg0h7xjyru7l81zlpkie0iik/o6z79r1mlphujy6nhdpet0duq1jiytyf.png | Воздушные автоматические выключатели | E5K | 60 | шт | 8536209007 |  | 1 | 1 | 45 | 0.6 | 0.6 | 0.6 | 60 | 60 | 60 | 600 | 600 | 600 | 60/60/60 | 49300 | 49.3 | 49.3 | 0.0198 |  | 1 |  |  |  | 49.3 | 0.0198 |  | 1 | [7 empty] | https://etke.ru/upload/uf/966/96x7nh351yt3z4s2p9uekwsq6cw8f1lt/%D0%A1%D0%B5%D1%80%D1%82%D0%B8%D1%84%D0%B8%D0%BA%D0%B0%D1%82.pdf | 2022-01-24 | 2027-01-23 | Сертификат соответствия | RU C-CN.ИП18.В.00180/22 | 3 |  |  | 1000 |  | 80 | [9 empty] | 20 | AC | [23 empty] | EV009212 - Воздушный выключатель втычной | Да |  | Да | [10 empty] | Engard Воздушный автоматический выключатель стационарный морозоустойчивого исполнения Е5К-1F 1000ER 3P 80 кА E5K-1F35C-1000 | Выпускаются в корпусах 3-х типоразмеров в зависимости от номинального тока расцепителя: 630 - 2000, 2000 - 3200, 4000 - 5000А. Предельная коммутационная способность при номинальном напряжении 400 В – до 120 кА, рабочая коммутационная способность – 75 %Icu. Все необходимые аксессуары - дополнительные контакты, независимый расцепитель, электропривод взвода пружины и электромагнит включения, установлены в автоматический выключатель на заводе-изготовителе. Оснащены современными электронными расцепителями с ЖК-дисплеем, которые не только гарантируют полную защиту цепи от токов перегрузки, короткого замыкания, в том числе с выдержкой времени (селективная защита), и замыкания на землю, а также обладают дополнительными функциями, что обеспечивает полный контроль защищаемой цепи и открывает широкие возможности применения воздушных автоматических выключателей на объектах промышленности и гражданского строительства. Предназначены для использования в качестве вводных, секционных и распределительных аппаратов для коммутации и защиты генераторов, трансформаторов, двигателей, шин, кабелей. Выпускаются в выкатном и стационарном исполнениях. Выкатные аппараты смонтированы в специальной корзине, а стационарные крепятся непосредственно на монтажные профили шкафа. Стандартная рабочая температура выключателя - от -5°С до +65°С. По специальному заказу поставляются воздушные автоматические выключатели морозоустойчивого исполнения с расширенным диапазоном рабочих температур -40°С … +65°С.
E5K-1F35C-1250 | Воздушный автоматический выключатель стационарный морозоустойчивого исполнения Е5К-1F 1250ER 3P 80 кА | 0 | 0 | Engard | EC000228 |  | Китай | Wenzhou Mengchen Imp. & Exp. Co., Ltd. | https://etke.ru/catalog/sila/e5k_engard/vozdushnye_avtomaticheskie_vyklyuchateli_statsionarnye_morozoustoychivogo_ispolneniya/3345/ | https://etke.ru/upload/iblock/14e/n16r0k1j2ibnfjt2z33b5wyf7wdrwt96/o6z79r1mlphujy6nhdpet0duq1jiytyf.png | Воздушные автоматические выключатели | E5K | 60 | шт | 8536209007 |  | 1 | 1 | 45 | 0.6 | 0.6 | 0.6 | 60 | 60 | 60 | 600 | 600 | 600 | 60/60/60 | 49300 | 49.3 | 49.3 | 0.0198 |  | 1 |  |  |  | 49.3 | 0.0198 |  | 1 | [7 empty] | https://etke.ru/upload/uf/966/96x7nh351yt3z4s2p9uekwsq6cw8f1lt/%D0%A1%D0%B5%D1%80%D1%82%D0%B8%D1%84%D0%B8%D0%BA%D0%B0%D1%82.pdf | 2022-01-24 | 2027-01-23 | Сертификат соответствия | RU C-CN.ИП18.В.00180/22 | 3 |  |  | 1250 |  | 80 | [9 empty] | 20 | AC | [23 empty] | EV009212 - Воздушный выключатель втычной | Да |  | Да | [10 empty] | Engard Воздушный автоматический выключатель стационарный морозоустойчивого исполнения Е5К-1F 1250ER 3P 80 кА E5K-1F35C-1250 | Выпускаются в корпусах 3-х типоразмеров в зависимости от номинального тока расцепителя: 630 - 2000, 2000 - 3200, 4000 - 5000А. Предельная коммутационная способность при номинальном напряжении 400 В – до 120 кА, рабочая коммутационная способность – 75 %Icu. Все необходимые аксессуары - дополнительные контакты, независимый расцепитель, электропривод взвода пружины и электромагнит включения, установлены в автоматический выключатель на заводе-изготовителе. Оснащены современными электронными расцепителями с ЖК-дисплеем, которые не только гарантируют полную защиту цепи от токов перегрузки, короткого замыкания, в том числе с выдержкой времени (селективная защита), и замыкания на землю, а также обладают дополнительными функциями, что обеспечивает полный контроль защищаемой цепи и открывает широкие возможности применения воздушных автоматических выключателей на объектах промышленности и гражданского строительства. Предназначены для использования в качестве вводных, секционных и распределительных аппаратов для коммутации и защиты генераторов, трансформаторов, двигателей, шин, кабелей. Выпускаются в выкатном и стационарном исполнениях. Выкатные аппараты смонтированы в специальной корзине, а стационарные крепятся непосредственно на монтажные профили шкафа. Стандартная рабочая температура выключателя - от -5°С до +65°С. По специальному заказу поставляются воздушные автоматические выключатели морозоустойчивого исполнения с расширенным диапазоном рабочих температур -40°С … +65°С.
E5K-1F35C-1600 | Воздушный автоматический выключатель стационарный морозоустойчивого исполнения Е5К-1F 1600ER 3P 80 кА | 0 | 0 | Engard | EC000228 |  | Китай | Wenzhou Mengchen Imp. & Exp. Co., Ltd. | https://etke.ru/catalog/sila/e5k_engard/vozdushnye_avtomaticheskie_vyklyuchateli_statsionarnye_morozoustoychivogo_ispolneniya/3346/ | https://etke.ru/upload/iblock/c76/4nh12z8oxbov4yw8cc3rybqpngw5eqn9/o6z79r1mlphujy6nhdpet0duq1jiytyf.png | Воздушные автоматические выключатели | E5K | 60 | шт | 8536209007 |  | 1 | 1 | 45 | 0.6 | 0.6 | 0.6 | 60 | 60 | 60 | 600 | 600 | 600 | 60/60/60 | 49300 | 49.3 | 49.3 | 0.0198 |  | 1 |  |  |  | 49.3 | 0.0198 |  | 1 | [7 empty] | https://etke.ru/upload/uf/966/96x7nh351yt3z4s2p9uekwsq6cw8f1lt/%D0%A1%D0%B5%D1%80%D1%82%D0%B8%D1%84%D0%B8%D0%BA%D0%B0%D1%82.pdf | 2022-01-24 | 2027-01-23 | Сертификат соответствия | RU C-CN.ИП18.В.00180/22 | 3 |  |  | 1600 |  | 80 | [9 empty] | 20 | AC | [23 empty] | EV009212 - Воздушный выключатель втычной | Да |  | Да | [10 empty] | Engard Воздушный автоматический выключатель стационарный морозоустойчивого исполнения Е5К-1F 1600ER 3P 80 кА E5K-1F35C-1600 | Выпускаются в корпусах 3-х типоразмеров в зависимости от номинального тока расцепителя: 630 - 2000, 2000 - 3200, 4000 - 5000А. Предельная коммутационная способность при номинальном напряжении 400 В – до 120 кА, рабочая коммутационная способность – 75 %Icu. Все необходимые аксессуары - дополнительные контакты, независимый расцепитель, электропривод взвода пружины и электромагнит включения, установлены в автоматический выключатель на заводе-изготовителе. Оснащены современными электронными расцепителями с ЖК-дисплеем, которые не только гарантируют полную защиту цепи от токов перегрузки, короткого замыкания, в том числе с выдержкой времени (селективная защита), и замыкания на землю, а также обладают дополнительными функциями, что обеспечивает полный контроль защищаемой цепи и открывает широкие возможности применения воздушных автоматических выключателей на объектах промышленности и гражданского строительства. Предназначены для использования в качестве вводных, секционных и распределительных аппаратов для коммутации и защиты генераторов, трансформаторов, двигателей, шин, кабелей. Выпускаются в выкатном и стационарном исполнениях. Выкатные аппараты смонтированы в специальной корзине, а стационарные крепятся непосредственно на монтажные профили шкафа. Стандартная рабочая температура выключателя - от -5°С до +65°С. По специальному заказу поставляются воздушные автоматические выключатели морозоустойчивого исполнения с расширенным диапазоном рабочих температур -40°С … +65°С.
E5K-1F35C-2000 | Воздушный автоматический выключатель стационарный морозоустойчивого исполнения Е5К-1F 2000ER 3P 80 кА | 0 | 0 | Engard | EC000228 |  | Китай | Wenzhou Mengchen Imp. & Exp. Co., Ltd. | https://etke.ru/catalog/sila/e5k_engard/vozdushnye_avtomaticheskie_vyklyuchateli_statsionarnye_morozoustoychivogo_ispolneniya/3347/ | https://etke.ru/upload/iblock/0ba/ibzdy7quxjren06pvx6au5ijc7oiu2l6/o6z79r1mlphujy6nhdpet0duq1jiytyf.png | Воздушные автоматические выключатели | E5K | 60 | шт | 8536209007 |  | 1 | 1 | 45 | 0.6 | 0.6 | 0.6 | 60 | 60 | 60 | 600 | 600 | 600 | 60/60/60 | 49300 | 49.3 | 49.3 | 0.0198 |  | 1 |  |  |  | 49.3 | 0.0198 |  | 1 | [7 empty] | https://etke.ru/upload/uf/966/96x7nh351yt3z4s2p9uekwsq6cw8f1lt/%D0%A1%D0%B5%D1%80%D1%82%D0%B8%D1%84%D0%B8%D0%BA%D0%B0%D1%82.pdf | 2022-01-24 | 2027-01-23 | Сертификат соответствия | RU C-CN.ИП18.В.00180/22 | 3 |  |  | 2000 |  | 80 | [9 empty] | 20 | AC | [23 empty] | EV009212 - Воздушный выключатель втычной | Да |  | Да | [10 empty] | Engard Воздушный автоматический выключатель стационарный морозоустойчивого исполнения Е5К-1F 2000ER 3P 80 кА E5K-1F35C-2000 | Выпускаются в корпусах 3-х типоразмеров в зависимости от номинального тока расцепителя: 630 - 2000, 2000 - 3200, 4000 - 5000А. Предельная коммутационная способность при номинальном напряжении 400 В – до 120 кА, рабочая коммутационная способность – 75 %Icu. Все необходимые аксессуары - дополнительные контакты, независимый расцепитель, электропривод взвода пружины и электромагнит включения, установлены в автоматический выключатель на заводе-изготовителе. Оснащены современными электронными расцепителями с ЖК-дисплеем, которые не только гарантируют полную защиту цепи от токов перегрузки, короткого замыкания, в том числе с выдержкой времени (селективная защита), и замыкания на землю, а также обладают дополнительными функциями, что обеспечивает полный контроль защищаемой цепи и открывает широкие возможности применения воздушных автоматических выключателей на объектах промышленности и гражданского строительства. Предназначены для использования в качестве вводных, секционных и распределительных аппаратов для коммутации и защиты генераторов, трансформаторов, двигателей, шин, кабелей. Выпускаются в выкатном и стационарном исполнениях. Выкатные аппараты смонтированы в специальной корзине, а стационарные крепятся непосредственно на монтажные профили шкафа. Стандартная рабочая температура выключателя - от -5°С до +65°С. По специальному заказу поставляются воздушные автоматические выключатели морозоустойчивого исполнения с расширенным диапазоном рабочих температур -40°С … +65°С.
Е5К-2L35C-2000 | Воздушный автоматический выключатель стационарный морозоустойчивого исполнения Е5К-2L 2000ER 3P 100 kA | 0 | 0 | Engard | EC000228 |  | Китай | Wenzhou Mengchen Imp. & Exp. Co., Ltd. | https://etke.ru/catalog/sila/e5k_engard/vozdushnye_avtomaticheskie_vyklyuchateli_statsionarnye_morozoustoychivogo_ispolneniya/3348/ |  | Воздушные автоматические выключатели | E5K | 60 | шт | 8536209007 |  | 1 | 1 | 60 | 0.6 | 0.6 | 0.6 | 60 | 60 | 60 | 600 | 600 | 600 | 60/60/60 | 65000 | 65 | 65 | 0.0198 |  | 1 |  |  |  | 0 | 0.0198 |  | 1 | [7 empty] | https://etke.ru/upload/uf/966/96x7nh351yt3z4s2p9uekwsq6cw8f1lt/%D0%A1%D0%B5%D1%80%D1%82%D0%B8%D1%84%D0%B8%D0%BA%D0%B0%D1%82.pdf | 2022-01-24 | 2027-01-23 | Сертификат соответствия | RU C-CN.ИП18.В.00180/22 | 3 |  |  | 2000 |  | 100 | [9 empty] | 20 | AC | [23 empty] | EV009212 - Воздушный выключатель втычной | Да |  | Да | [10 empty] | Engard Воздушный автоматический выключатель стационарный морозоустойчивого исполнения Е5К-2L 2000ER 3P 100 kA Е5К-2L35C-2000 | Выпускаются в корпусах 3-х типоразмеров в зависимости от номинального тока расцепителя: 630 - 2000, 2000 - 3200, 4000 - 5000А. Предельная коммутационная способность при номинальном напряжении 400 В – до 120 кА, рабочая коммутационная способность – 75 %Icu. Все необходимые аксессуары - дополнительные контакты, независимый расцепитель, электропривод взвода пружины и электромагнит включения, установлены в автоматический выключатель на заводе-изготовителе. Оснащены современными электронными расцепителями с ЖК-дисплеем, которые не только гарантируют полную защиту цепи от токов перегрузки, короткого замыкания, в том числе с выдержкой времени (селективная защита), и замыкания на землю, а также обладают дополнительными функциями, что обеспечивает полный контроль защищаемой цепи и открывает широкие возможности применения воздушных автоматических выключателей на объектах промышленности и гражданского строительства. Предназначены для использования в качестве вводных, секционных и распределительных аппаратов для коммутации и защиты генераторов, трансформаторов, двигателей, шин, кабелей. Выпускаются в выкатном и стационарном исполнениях. Выкатные аппараты смонтированы в специальной корзине, а стационарные крепятся непосредственно на монтажные профили шкафа. Стандартная рабочая температура выключателя - от -5°С до +65°С. По специальному заказу поставляются воздушные автоматические выключатели морозоустойчивого исполнения с расширенным диапазоном рабочих температур -40°С … +65°С.
Е5К-2L35C-2500 | Воздушный автоматический выключатель стационарный морозоустойчивого исполнения Е5К-2L 2500ER 3P 100 kA | 0 | 0 | Engard | EC000228 |  | Китай | Wenzhou Mengchen Imp. & Exp. Co., Ltd. | https://etke.ru/catalog/sila/e5k_engard/vozdushnye_avtomaticheskie_vyklyuchateli_statsionarnye_morozoustoychivogo_ispolneniya/3349/ |  | Воздушные автоматические выключатели | E5K | 60 | шт | 8536209007 |  | 1 | 1 | 60 | 0.6 | 0.6 | 0.6 | 60 | 60 | 60 | 600 | 600 | 600 | 60/60/60 | 65000 | 65 | 65 | 0.0198 |  | 1 |  |  |  | 0 | 0.0198 |  | 1 | [7 empty] | https://etke.ru/upload/uf/966/96x7nh351yt3z4s2p9uekwsq6cw8f1lt/%D0%A1%D0%B5%D1%80%D1%82%D0%B8%D1%84%D0%B8%D0%BA%D0%B0%D1%82.pdf | 2022-01-24 | 2027-01-23 | Сертификат соответствия | RU C-CN.ИП18.В.00180/22 | 3 |  |  | 2500 |  | 100 | [9 empty] | 20 | AC | [23 empty] | EV009212 - Воздушный выключатель втычной | Да |  | Да | [10 empty] | Engard Воздушный автоматический выключатель стационарный морозоустойчивого исполнения Е5К-2L 2500ER 3P 100 kA Е5К-2L35C-2500 | Выпускаются в корпусах 3-х типоразмеров в зависимости от номинального тока расцепителя: 630 - 2000, 2000 - 3200, 4000 - 5000А. Предельная коммутационная способность при номинальном напряжении 400 В – до 120 кА, рабочая коммутационная способность – 75 %Icu. Все необходимые аксессуары - дополнительные контакты, независимый расцепитель, электропривод взвода пружины и электромагнит включения, установлены в автоматический выключатель на заводе-изготовителе. Оснащены современными электронными расцепителями с ЖК-дисплеем, которые не только гарантируют полную защиту цепи от токов перегрузки, короткого замыкания, в том числе с выдержкой времени (селективная защита), и замыкания на землю, а также обладают дополнительными функциями, что обеспечивает полный контроль защищаемой цепи и открывает широкие возможности применения воздушных автоматических выключателей на объектах промышленности и гражданского строительства. Предназначены для использования в качестве вводных, секционных и распределительных аппаратов для коммутации и защиты генераторов, трансформаторов, двигателей, шин, кабелей. Выпускаются в выкатном и стационарном исполнениях. Выкатные аппараты смонтированы в специальной корзине, а стационарные крепятся непосредственно на монтажные профили шкафа. Стандартная рабочая температура выключателя - от -5°С до +65°С. По специальному заказу поставляются воздушные автоматические выключатели морозоустойчивого исполнения с расширенным диапазоном рабочих температур -40°С … +65°С.
Е5К-2L35C-3200 | Воздушный автоматический выключатель стационарный морозоустойчивого исполнения Е5К-2L 3200ER 3P 100 kA | 0 | 0 | Engard | EC000228 |  | Китай | Wenzhou Mengchen Imp. & Exp. Co., Ltd. | https://etke.ru/catalog/sila/e5k_engard/vozdushnye_avtomaticheskie_vyklyuchateli_statsionarnye_morozoustoychivogo_ispolneniya/3350/ |  | Воздушные автоматические выключатели | E5K | 60 | шт | 8536209007 |  | 1 | 1 | 60 | 0.6 | 0.6 | 0.6 | 60 | 60 | 60 | 600 | 600 | 600 | 60/60/60 | 65000 | 65 | 65 | 0.0198 |  | 1 |  |  |  | 0 | 0.0198 |  | 1 | [7 empty] | https://etke.ru/upload/uf/966/96x7nh351yt3z4s2p9uekwsq6cw8f1lt/%D0%A1%D0%B5%D1%80%D1%82%D0%B8%D1%84%D0%B8%D0%BA%D0%B0%D1%82.pdf | 2022-01-24 | 2027-01-23 | Сертификат соответствия | RU C-CN.ИП18.В.00180/22 | 3 |  |  | 3200 |  | 100 | [9 empty] | 20 | AC | [23 empty] | EV009212 - Воздушный выключатель втычной | Да |  | Да | [10 empty] | Engard Воздушный автоматический выключатель стационарный морозоустойчивого исполнения Е5К-2L 3200ER 3P 100 kA Е5К-2L35C-3200 | Выпускаются в корпусах 3-х типоразмеров в зависимости от номинального тока расцепителя: 630 - 2000, 2000 - 3200, 4000 - 5000А. Предельная коммутационная способность при номинальном напряжении 400 В – до 120 кА, рабочая коммутационная способность – 75 %Icu. Все необходимые аксессуары - дополнительные контакты, независимый расцепитель, электропривод взвода пружины и электромагнит включения, установлены в автоматический выключатель на заводе-изготовителе. Оснащены современными электронными расцепителями с ЖК-дисплеем, которые не только гарантируют полную защиту цепи от токов перегрузки, короткого замыкания, в том числе с выдержкой времени (селективная защита), и замыкания на землю, а также обладают дополнительными функциями, что обеспечивает полный контроль защищаемой цепи и открывает широкие возможности применения воздушных автоматических выключателей на объектах промышленности и гражданского строительства. Предназначены для использования в качестве вводных, секционных и распределительных аппаратов для коммутации и защиты генераторов, трансформаторов, двигателей, шин, кабелей. Выпускаются в выкатном и стационарном исполнениях. Выкатные аппараты смонтированы в специальной корзине, а стационарные крепятся непосредственно на монтажные профили шкафа. Стандартная рабочая температура выключателя - от -5°С до +65°С. По специальному заказу поставляются воздушные автоматические выключатели морозоустойчивого исполнения с расширенным диапазоном рабочих температур -40°С … +65°С.
Е5К-3L35C-4000 | Воздушный автоматический выключатель стационарный морозоустойчивого исполнения Е5К-3L 4000ER 3P 100 kA | 0 | 0 | Engard | EC000228 |  | Китай | Wenzhou Mengchen Imp. & Exp. Co., Ltd. | https://etke.ru/catalog/sila/e5k_engard/vozdushnye_avtomaticheskie_vyklyuchateli_statsionarnye_morozoustoychivogo_ispolneniya/3370/ |  | Воздушные автоматические выключатели | E5K | 60 | шт | 8536209007 |  | 1 | 1 | 120 | 0.6 | 0.6 | 0.6 | 60 | 60 | 60 | 600 | 600 | 600 | 60/60/60 | 65000 | 65 | 65 | 0.0198 |  | 1 |  |  |  | 0 | 0.0198 |  | 1 | [7 empty] | https://etke.ru/upload/uf/966/96x7nh351yt3z4s2p9uekwsq6cw8f1lt/%D0%A1%D0%B5%D1%80%D1%82%D0%B8%D1%84%D0%B8%D0%BA%D0%B0%D1%82.pdf | 2022-01-24 | 2027-01-23 | Сертификат соответствия | RU C-CN.ИП18.В.00180/22 | 3 |  |  | 4000 |  | 100 | [9 empty] | 20 | AC | [23 empty] | EV009212 - Воздушный выключатель втычной | Да |  | Да | [10 empty] | Engard Воздушный автоматический выключатель стационарный морозоустойчивого исполнения Е5К-3L 4000ER 3P 100 kA Е5К-3L35C-4000 | Выпускаются в корпусах 3-х типоразмеров в зависимости от номинального тока расцепителя: 630 - 2000, 2000 - 3200, 4000 - 5000А. Предельная коммутационная способность при номинальном напряжении 400 В – до 120 кА, рабочая коммутационная способность – 75 %Icu. Все необходимые аксессуары - дополнительные контакты, независимый расцепитель, электропривод взвода пружины и электромагнит включения, установлены в автоматический выключатель на заводе-изготовителе. Оснащены современными электронными расцепителями с ЖК-дисплеем, которые не только гарантируют полную защиту цепи от токов перегрузки, короткого замыкания, в том числе с выдержкой времени (селективная защита), и замыкания на землю, а также обладают дополнительными функциями, что обеспечивает полный контроль защищаемой цепи и открывает широкие возможности применения воздушных автоматических выключателей на объектах промышленности и гражданского строительства. Предназначены для использования в качестве вводных, секционных и распределительных аппаратов для коммутации и защиты генераторов, трансформаторов, двигателей, шин, кабелей. Выпускаются в выкатном и стационарном исполнениях. Выкатные аппараты смонтированы в специальной корзине, а стационарные крепятся непосредственно на монтажные профили шкафа. Стандартная рабочая температура выключателя - от -5°С до +65°С. По специальному заказу поставляются воздушные автоматические выключатели морозоустойчивого исполнения с расширенным диапазоном рабочих температур -40°С … +65°С.
Е5К-3V35C-4000 | Воздушный автоматический выключатель стационарный морозоустойчивого исполнения Е5К-3V 4000ER 3P 120 kA | 0 | 0 | Engard | EC000228 |  | Китай | Wenzhou Mengchen Imp. & Exp. Co., Ltd. | https://etke.ru/catalog/sila/e5k_engard/vozdushnye_avtomaticheskie_vyklyuchateli_statsionarnye_morozoustoychivogo_ispolneniya/3351/ |  | Воздушные автоматические выключатели | E5K | 60 | шт | 8536209007 |  | 1 | 1 | 120 | 0.6 | 0.6 | 0.6 | 60 | 60 | 60 | 600 | 600 | 600 | 60/60/60 | 125000 | 125 | 125 | 0.0198 |  | 1 |  |  |  | 0 | 0.0198 |  | 1 | [7 empty] | https://etke.ru/upload/uf/966/96x7nh351yt3z4s2p9uekwsq6cw8f1lt/%D0%A1%D0%B5%D1%80%D1%82%D0%B8%D1%84%D0%B8%D0%BA%D0%B0%D1%82.pdf | 2022-01-24 | 2027-01-23 | Сертификат соответствия | RU C-CN.ИП18.В.00180/22 | 3 |  |  | 4000 |  | 120 | [9 empty] | 20 | AC | [23 empty] | EV009212 - Воздушный выключатель втычной | Да |  | Да | [10 empty] | Engard Воздушный автоматический выключатель стационарный морозоустойчивого исполнения Е5К-3V 4000ER 3P 120 kA Е5К-3V35C-4000 | Выпускаются в корпусах 3-х типоразмеров в зависимости от номинального тока расцепителя: 630 - 2000, 2000 - 3200, 4000 - 5000А. Предельная коммутационная способность при номинальном напряжении 400 В – до 120 кА, рабочая коммутационная способность – 75 %Icu. Все необходимые аксессуары - дополнительные контакты, независимый расцепитель, электропривод взвода пружины и электромагнит включения, установлены в автоматический выключатель на заводе-изготовителе. Оснащены современными электронными расцепителями с ЖК-дисплеем, которые не только гарантируют полную защиту цепи от токов перегрузки, короткого замыкания, в том числе с выдержкой времени (селективная защита), и замыкания на землю, а также обладают дополнительными функциями, что обеспечивает полный контроль защищаемой цепи и открывает широкие возможности применения воздушных автоматических выключателей на объектах промышленности и гражданского строительства. Предназначены для использования в качестве вводных, секционных и распределительных аппаратов для коммутации и защиты генераторов, трансформаторов, двигателей, шин, кабелей. Выпускаются в выкатном и стационарном исполнениях. Выкатные аппараты смонтированы в специальной корзине, а стационарные крепятся непосредственно на монтажные профили шкафа. Стандартная рабочая температура выключателя - от -5°С до +65°С. По специальному заказу поставляются воздушные автоматические выключатели морозоустойчивого исполнения с расширенным диапазоном рабочих температур -40°С … +65°С.
Е5К-4V35C-5000 | Воздушный автоматический выключатель стационарный морозоустойчивого исполнения Е5К-4V 5000ER 3P 120 kA | 0 | 0 | Engard | EC000228 |  | Китай | Wenzhou Mengchen Imp. & Exp. Co., Ltd. | https://etke.ru/catalog/sila/e5k_engard/vozdushnye_avtomaticheskie_vyklyuchateli_statsionarnye_morozoustoychivogo_ispolneniya/3352/ |  | Воздушные автоматические выключатели | E5K | 60 | шт | 8536209007 |  | 1 | 1 | 180 | 0.6 | 0.6 | 0.6 | 60 | 60 | 60 | 600 | 600 | 600 | 60/60/60 | 185000 | 185 | 185 | 0.0198 |  | 1 |  |  |  | 0 | 0.0198 |  | 1 | [7 empty] | https://etke.ru/upload/uf/966/96x7nh351yt3z4s2p9uekwsq6cw8f1lt/%D0%A1%D0%B5%D1%80%D1%82%D0%B8%D1%84%D0%B8%D0%BA%D0%B0%D1%82.pdf | 2022-01-24 | 2027-01-23 | Сертификат соответствия | RU C-CN.ИП18.В.00180/22 | 3 |  |  | 5000 |  | 120 | [9 empty] | 20 | AC | [23 empty] | EV009212 - Воздушный выключатель втычной | Да |  | Да | [10 empty] | Engard Воздушный автоматический выключатель стационарный морозоустойчивого исполнения Е5К-4V 5000ER 3P 120 kA Е5К-4V35C-5000 | Выпускаются в корпусах 3-х типоразмеров в зависимости от номинального тока расцепителя: 630 - 2000, 2000 - 3200, 4000 - 5000А. Предельная коммутационная способность при номинальном напряжении 400 В – до 120 кА, рабочая коммутационная способность – 75 %Icu. Все необходимые аксессуары - дополнительные контакты, независимый расцепитель, электропривод взвода пружины и электромагнит включения, установлены в автоматический выключатель на заводе-изготовителе. Оснащены современными электронными расцепителями с ЖК-дисплеем, которые не только гарантируют полную защиту цепи от токов перегрузки, короткого замыкания, в том числе с выдержкой времени (селективная защита), и замыкания на землю, а также обладают дополнительными функциями, что обеспечивает полный контроль защищаемой цепи и открывает широкие возможности применения воздушных автоматических выключателей на объектах промышленности и гражданского строительства. Предназначены для использования в качестве вводных, секционных и распределительных аппаратов для коммутации и защиты генераторов, трансформаторов, двигателей, шин, кабелей. Выпускаются в выкатном и стационарном исполнениях. Выкатные аппараты смонтированы в специальной корзине, а стационарные крепятся непосредственно на монтажные профили шкафа. Стандартная рабочая температура выключателя - от -5°С до +65°С. По специальному заказу поставляются воздушные автоматические выключатели морозоустойчивого исполнения с расширенным диапазоном рабочих температур -40°С … +65°С.
Е5К-4V35C-6300 | Воздушный автоматический выключатель стационарный морозоустойчивого исполнения Е5К-4V 6300ER 3P 120 kA | 0 | 0 | Engard | EC000228 |  | Китай | Wenzhou Mengchen Imp. & Exp. Co., Ltd. | https://etke.ru/catalog/sila/e5k_engard/vozdushnye_avtomaticheskie_vyklyuchateli_statsionarnye_morozoustoychivogo_ispolneniya/3353/ |  | Воздушные автоматические выключатели | E5K | 60 | шт | 8536209007 |  | 1 | 1 | 180 | 0.6 | 0.6 | 0.6 | 60 | 60 | 60 | 600 | 600 | 600 | 60/60/60 | 185000 | 185 | 185 | 0.0198 |  | 1 |  |  |  | 0 | 0.0198 |  | 1 | [7 empty] | https://etke.ru/upload/uf/966/96x7nh351yt3z4s2p9uekwsq6cw8f1lt/%D0%A1%D0%B5%D1%80%D1%82%D0%B8%D1%84%D0%B8%D0%BA%D0%B0%D1%82.pdf | 2022-01-24 | 2027-01-23 | Сертификат соответствия | RU C-CN.ИП18.В.00180/22 | 3 |  |  | 6300 |  | 120 | [9 empty] | 20 | AC | [23 empty] | EV009212 - Воздушный выключатель втычной | Да |  | Да | [10 empty] | Engard Воздушный автоматический выключатель стационарный морозоустойчивого исполнения Е5К-4V 6300ER 3P 120 kA Е5К-4V35C-6300 | Выпускаются в корпусах 3-х типоразмеров в зависимости от номинального тока расцепителя: 630 - 2000, 2000 - 3200, 4000 - 5000А. Предельная коммутационная способность при номинальном напряжении 400 В – до 120 кА, рабочая коммутационная способность – 75 %Icu. Все необходимые аксессуары - дополнительные контакты, независимый расцепитель, электропривод взвода пружины и электромагнит включения, установлены в автоматический выключатель на заводе-изготовителе. Оснащены современными электронными расцепителями с ЖК-дисплеем, которые не только гарантируют полную защиту цепи от токов перегрузки, короткого замыкания, в том числе с выдержкой времени (селективная защита), и замыкания на землю, а также обладают дополнительными функциями, что обеспечивает полный контроль защищаемой цепи и открывает широкие возможности применения воздушных автоматических выключателей на объектах промышленности и гражданского строительства. Предназначены для использования в качестве вводных, секционных и распределительных аппаратов для коммутации и защиты генераторов, трансформаторов, двигателей, шин, кабелей. Выпускаются в выкатном и стационарном исполнениях. Выкатные аппараты смонтированы в специальной корзине, а стационарные крепятся непосредственно на монтажные профили шкафа. Стандартная рабочая температура выключателя - от -5°С до +65°С. По специальному заказу поставляются воздушные автоматические выключатели морозоустойчивого исполнения с расширенным диапазоном рабочих температур -40°С … +65°С.
02.03. Ножевые плавкие предохранители
02.03.01 Плавкая вставка габарит IF-000 и ППН-31 габарит 000
IF000-25 | Плавкая вставка IF-000 25А ELVERT | 239.34 | 198.6522 | Elvert | EC000055 |  | Китай | Zhejiang Dinway Sci-Tech Co., Ltd. | https://etke.ru/catalog/elvert/silovoe_oborudovanie_elvert/nozhevye_plavkie_predokhraniteli_serii_effica_/plavkie_vstavki_if_serii_effica/1716/ | https://etke.ru/upload/iblock/3b5/ghkmldmjp0zhatiztyphjigjabbedqrt/1014ad17f39934eae3189badfd2e2e4c.png | Ножевые плавкие предохранители | IF | 60 | шт | 8536105000 |  | 1 | 1 | 0.13333 | 0.08 | 0.03 | 0.06 | 8 | 3 | 6 | 80 | 30 | 60 | 8/3/6 | 130 | 0.13 | 0.13 | 0.00066 | 4630018487188 | 1 |  |  |  | 0.13 | 0.00010312 | 4650076062677 | 192 | 0.35 | 0.295 | 0.275 | 25.6 | 0.028394 | 14650076062674 | #REF! | [8 empty] | 25 | [50 empty] | Elvert Плавкая вставка IF-000 25А ELVERT IF000-25 | Предназначены для защиты электрооборудования промышленных установок и электрических сетей переменного тока при перегрузках и коротких замыканиях. Плавкие вставки устанавливаются в основание с держателем, а также в специально предназначенные разъединители.
IF000-32 | Плавкая вставка IF-000 32А ELVERT | 239.34 | 198.6522 | Elvert | EC000055 |  | Китай | Zhejiang Dinway Sci-Tech Co., Ltd. | https://etke.ru/catalog/elvert/silovoe_oborudovanie_elvert/nozhevye_plavkie_predokhraniteli_serii_effica_/plavkie_vstavki_if_serii_effica/1717/ | https://etke.ru/upload/iblock/0e4/5wtjgqdq2a6chspuz7gnaxi0vby811h1/9960624c23837ed26ced2a72fc0dbde3.png | Ножевые плавкие предохранители | IF | 60 | шт | 8536105000 |  | 1 | 1 | 0.13333 | 0.08 | 0.03 | 0.06 | 8 | 3 | 6 | 80 | 30 | 60 | 8/3/6 | 130 | 0.13 | 0.13 | 0.00066 | 4630018487201 | 1 |  |  |  | 0.13 | 0.00010312 | 4650076062684 | 192 | 0.35 | 0.295 | 0.275 | 25.6 | 0.028394 | 14650076062681 | #REF! | [8 empty] | 32 | [50 empty] | Elvert Плавкая вставка IF-000 32А ELVERT IF000-32 | Предназначены для защиты электрооборудования промышленных установок и электрических сетей переменного тока при перегрузках и коротких замыканиях. Плавкие вставки устанавливаются в основание с держателем, а также в специально предназначенные разъединители.
IF000-40 | Плавкая вставка IF-000 40А ELVERT | 239.34 | 198.6522 | Elvert | EC000055 |  | Китай | Zhejiang Dinway Sci-Tech Co., Ltd. | https://etke.ru/catalog/elvert/silovoe_oborudovanie_elvert/nozhevye_plavkie_predokhraniteli_serii_effica_/plavkie_vstavki_if_serii_effica/1718/ | https://etke.ru/upload/iblock/c70/tcehzowml7df17n7c92pi3opwn0vzdmf/bcc19bc6ee3c512bea717b5144ba7619.png | Ножевые плавкие предохранители | IF | 60 | шт | 8536105000 |  | 1 | 1 | 0.13333 | 0.08 | 0.03 | 0.06 | 8 | 3 | 6 | 80 | 30 | 60 | 8/3/6 | 130 | 0.13 | 0.13 | 0.00066 | 4630018487225 | 1 |  |  |  | 0.13 | 0.00010312 | 4650076062691 | 192 | 0.35 | 0.295 | 0.275 | 25.6 | 0.028394 | 14650076062698 | #REF! | [8 empty] | 40 | [50 empty] | Elvert Плавкая вставка IF-000 40А ELVERT IF000-40 | Предназначены для защиты электрооборудования промышленных установок и электрических сетей переменного тока при перегрузках и коротких замыканиях. Плавкие вставки устанавливаются в основание с держателем, а также в специально предназначенные разъединители.
IF000-50 | Плавкая вставка IF-000 50А ELVERT | 239.34 | 198.6522 | Elvert | EC000055 |  | Китай | Zhejiang Dinway Sci-Tech Co., Ltd. | https://etke.ru/catalog/elvert/silovoe_oborudovanie_elvert/nozhevye_plavkie_predokhraniteli_serii_effica_/plavkie_vstavki_if_serii_effica/1719/ | https://etke.ru/upload/iblock/14c/dqi3hahfgj6lcmck31wa6kwiqua43td1/d9eada60c5f003a195f44d3acdcb0236.png | Ножевые плавкие предохранители | IF | 60 | шт | 8536105000 |  | 1 | 1 | 0.13333 | 0.08 | 0.03 | 0.06 | 8 | 3 | 6 | 80 | 30 | 60 | 8/3/6 | 130 | 0.13 | 0.13 | 0.00066 | 4630018487249 | 1 |  |  |  | 0.13 | 0.00010312 | 4650076062707 | 192 | 0.35 | 0.295 | 0.275 | 25.6 | 0.028394 | 14650076062704 | #REF! | [8 empty] | 50 | [50 empty] | Elvert Плавкая вставка IF-000 50А ELVERT IF000-50 | Предназначены для защиты электрооборудования промышленных установок и электрических сетей переменного тока при перегрузках и коротких замыканиях. Плавкие вставки устанавливаются в основание с держателем, а также в специально предназначенные разъединители.
IF000-63 | Плавкая вставка IF-000 63А ELVERT | 239.34 | 198.6522 | Elvert | EC000055 |  | Китай | Zhejiang Dinway Sci-Tech Co., Ltd. | https://etke.ru/catalog/elvert/silovoe_oborudovanie_elvert/nozhevye_plavkie_predokhraniteli_serii_effica_/plavkie_vstavki_if_serii_effica/1720/ |  | Ножевые плавкие предохранители | IF | 60 | шт | 8536105000 |  | 1 | 1 | 0.13333 | 0.08 | 0.03 | 0.06 | 8 | 3 | 6 | 80 | 30 | 60 | 8/3/6 | 130 | 0.13 | 0.13 | 0.00066 | 4630018487263 | 1 |  |  |  | 0.13 | 0.00010312 | 4650076062714 | 192 | 0.35 | 0.295 | 0.275 | 25.6 | 0.028394 | 14650076062711 | #REF! | [8 empty] | 63 | [50 empty] | Elvert Плавкая вставка IF-000 63А ELVERT IF000-63 | Предназначены для защиты электрооборудования промышленных установок и электрических сетей переменного тока при перегрузках и коротких замыканиях. Плавкие вставки устанавливаются в основание с держателем, а также в специально предназначенные разъединители.
IF000-80 | Плавкая вставка IF-000 80А ELVERT | 239.34 | 198.6522 | Elvert | EC000055 |  | Китай | Zhejiang Dinway Sci-Tech Co., Ltd. | https://etke.ru/catalog/elvert/silovoe_oborudovanie_elvert/nozhevye_plavkie_predokhraniteli_serii_effica_/plavkie_vstavki_if_serii_effica/1721/ | https://etke.ru/upload/iblock/714/lqmy3k0pdc16bxnd7to3f3jfw4kt00kl/68ee82bf7521534c79fe44603624ad5f.png | Ножевые плавкие предохранители | IF | 60 | шт | 8536109000 |  | 1 | 1 | 0.13333 | 0.08 | 0.03 | 0.06 | 8 | 3 | 6 | 80 | 30 | 60 | 8/3/6 | 130 | 0.13 | 0.13 | 0.00066 | 4630018487287 | 1 |  |  |  | 0.13 | 0.00010312 | 4650076062721 | 192 | 0.35 | 0.295 | 0.275 | 25.6 | 0.028394 | 14650076062728 | #REF! | [8 empty] | 80 | [50 empty] | Elvert Плавкая вставка IF-000 80А ELVERT IF000-80 | Предназначены для защиты электрооборудования промышленных установок и электрических сетей переменного тока при перегрузках и коротких замыканиях. Плавкие вставки устанавливаются в основание с держателем, а также в специально предназначенные разъединители.
PPN31-000-25 | Плавкая вставка ППН-31 габарит 000 25А | 295.81 | 245.5223 | Engard | EC000055 |  | Китай | Wenzhou Mengchen Imp. & Exp. Co., Ltd. | https://etke.ru/catalog/sila/nozhevye_plavkie_predokhraniteli/plavkaya_vstavka_ppn_engard/3020/ | https://etke.ru/upload/iblock/fc8/1ot9bj47d0499x6h8fcl9u9f41t9rv81/e14afaa480a1df01720a6904280af363.jpg | Ножевые плавкие предохранители | PPN | 60 | шт | 8536109000 |  | 1 | 1 | 0.13333 | 0.08 | 0.03 | 0.06 | 8 | 3 | 6 | 80 | 30 | 60 | 8/3/6 | 130 | 0.13 | 0.13 | 0.00066 | 4670042932636 | 1 |  |  |  | 0.13 | 0.00010312 | 4670042932643 | [6 empty] | 24670042932647 |  | https://etke.ru/upload/uf/019/019db7d93524fb0d636642c255db7a5e.pdf | 2021-09-21 | не установлено | Сертификат соответствия | RU С-CN.ИП18.А.00124/21 |  |  |  | 25 | [50 empty] | Engard Плавкая вставка ППН-31 габарит 000 25А PPN31-000-25 | Предназначены для защиты электрооборудования промышленных установок и электрических сетей переменного тока при перегрузках и коротких замыканиях. Плавкие вставки устанавливаются в основание с держателем, а также в специально предназначенные разъединители.
PPN31-000-32 | Плавкая вставка ППН-31 габарит 000 32А | 295.81 | 245.5223 | Engard | EC000055 |  | Китай | Wenzhou Mengchen Imp. & Exp. Co., Ltd. | https://etke.ru/catalog/sila/nozhevye_plavkie_predokhraniteli/plavkaya_vstavka_ppn_engard/3019/ | https://etke.ru/upload/iblock/39b/z51o22jc64moursi3y4d8uct4rvq1384/1059dd547119d0e51f05b9f5cb7c2744.jpg | Ножевые плавкие предохранители | PPN | 60 | шт | 8536109000 |  | 1 | 1 | 0.13333 | 0.08 | 0.03 | 0.06 | 8 | 3 | 6 | 80 | 30 | 60 | 8/3/6 | 130 | 0.13 | 0.13 | 0.00066 | 4670042932650 | 1 |  |  |  | 0.13 | 0.00010312 | 4670042932667 | [6 empty] | 24670042932661 |  | https://etke.ru/upload/uf/019/019db7d93524fb0d636642c255db7a5e.pdf | 2021-09-21 | не установлено | Сертификат соответствия | RU С-CN.ИП18.А.00124/21 |  |  |  | 32 | [50 empty] | Engard Плавкая вставка ППН-31 габарит 000 32А PPN31-000-32 | Предназначены для защиты электрооборудования промышленных установок и электрических сетей переменного тока при перегрузках и коротких замыканиях. Плавкие вставки устанавливаются в основание с держателем, а также в специально предназначенные разъединители.
PPN31-000-40 | Плавкая вставка ППН-31 габарит 000 40А | 295.81 | 245.5223 | Engard | EC000055 |  | Китай | Wenzhou Mengchen Imp. & Exp. Co., Ltd. | https://etke.ru/catalog/sila/nozhevye_plavkie_predokhraniteli/plavkaya_vstavka_ppn_engard/3018/ | https://etke.ru/upload/iblock/56f/bstlr2zbpoyep6k3uhs5ncqmu675x41p/16e1046e954ff3815bf8dbac2f6a4572.jpg | Ножевые плавкие предохранители | PPN | 60 | шт | 8536109000 |  | 1 | 1 | 0.13333 | 0.08 | 0.03 | 0.06 | 8 | 3 | 6 | 80 | 30 | 60 | 8/3/6 | 130 | 0.13 | 0.13 | 0.00066 | 4670042932674 | 1 |  |  |  | 0.13 | 0.00010312 | 4670042932681 | [6 empty] | 24670042932685 |  | https://etke.ru/upload/uf/019/019db7d93524fb0d636642c255db7a5e.pdf | 2021-09-21 | не установлено | Сертификат соответствия | RU С-CN.ИП18.А.00124/21 |  |  |  | 40 | [50 empty] | Engard Плавкая вставка ППН-31 габарит 000 40А PPN31-000-40 | Предназначены для защиты электрооборудования промышленных установок и электрических сетей переменного тока при перегрузках и коротких замыканиях. Плавкие вставки устанавливаются в основание с держателем, а также в специально предназначенные разъединители.
PPN31-000-50 | Плавкая вставка ППН-31 габарит 000 50А | 295.81 | 245.5223 | Engard | EC000055 |  | Китай | Wenzhou Mengchen Imp. & Exp. Co., Ltd. | https://etke.ru/catalog/sila/nozhevye_plavkie_predokhraniteli/plavkaya_vstavka_ppn_engard/3017/ | https://etke.ru/upload/iblock/e1e/9ogbs9is45bv3yagb19eaqwes04xqb6m/01910fc73af14c624f951ad0a3dd08b8.jpg | Ножевые плавкие предохранители | PPN | 60 | шт | 8536109000 |  | 1 | 1 | 0.13333 | 0.08 | 0.03 | 0.06 | 8 | 3 | 6 | 80 | 30 | 60 | 8/3/6 | 130 | 0.13 | 0.13 | 0.00066 | 4670042932698 | 1 |  |  |  | 0.13 | 0.00010312 | 4670042932704 | [6 empty] | 24670042932708 |  | https://etke.ru/upload/uf/019/019db7d93524fb0d636642c255db7a5e.pdf | 2021-09-21 | не установлено | Сертификат соответствия | RU С-CN.ИП18.А.00124/21 |  |  |  | 50 | [50 empty] | Engard Плавкая вставка ППН-31 габарит 000 50А PPN31-000-50 | Предназначены для защиты электрооборудования промышленных установок и электрических сетей переменного тока при перегрузках и коротких замыканиях. Плавкие вставки устанавливаются в основание с держателем, а также в специально предназначенные разъединители.
PPN31-000-63 | Плавкая вставка ППН-31 габарит 000 63А | 295.81 | 245.5223 | Engard | EC000055 |  | Китай | Wenzhou Mengchen Imp. & Exp. Co., Ltd. | https://etke.ru/catalog/sila/nozhevye_plavkie_predokhraniteli/plavkaya_vstavka_ppn_engard/3016/ | https://etke.ru/upload/iblock/9d1/i7qeoiwup618oms98y4hwuz1gtmmarlb/98c890ede1cd101e374619e5ff397145.jpg | Ножевые плавкие предохранители | PPN | 60 | шт | 8536109000 |  | 1 | 1 | 0.13333 | 0.08 | 0.03 | 0.06 | 8 | 3 | 6 | 80 | 30 | 60 | 8/3/6 | 130 | 0.13 | 0.13 | 0.00066 | 4670042932711 | 1 |  |  |  | 0.13 | 0.00010312 | 4670042932728 | [6 empty] | 24670042932722 |  | https://etke.ru/upload/uf/019/019db7d93524fb0d636642c255db7a5e.pdf | 2021-09-21 | не установлено | Сертификат соответствия | RU С-CN.ИП18.А.00124/21 |  |  |  | 63 | [50 empty] | Engard Плавкая вставка ППН-31 габарит 000 63А PPN31-000-63 | Предназначены для защиты электрооборудования промышленных установок и электрических сетей переменного тока при перегрузках и коротких замыканиях. Плавкие вставки устанавливаются в основание с держателем, а также в специально предназначенные разъединители.
PPN31-000-80 | Плавкая вставка ППН-31 габарит 000 80А | 295.81 | 245.5223 | Engard | EC000055 |  | Китай | Wenzhou Mengchen Imp. & Exp. Co., Ltd. | https://etke.ru/catalog/sila/nozhevye_plavkie_predokhraniteli/plavkaya_vstavka_ppn_engard/3015/ | https://etke.ru/upload/iblock/500/ro0m9sczdgx6njra5acb8pb8thz4xyjz/2679d2f780f2418f4f2553f560ab7570.jpg | Ножевые плавкие предохранители | PPN | 60 | шт | 8536109000 |  | 1 | 1 | 0.13333 | 0.08 | 0.03 | 0.06 | 8 | 3 | 6 | 80 | 30 | 60 | 8/3/6 | 130 | 0.13 | 0.13 | 0.00066 | 4670042932735 | 1 |  |  |  | 0.13 | 0.00010312 | 4670042932742 | [6 empty] | 24670042932746 |  | https://etke.ru/upload/uf/019/019db7d93524fb0d636642c255db7a5e.pdf | 2021-09-21 | не установлено | Сертификат соответствия | RU С-CN.ИП18.А.00124/21 |  |  |  | 80 | [50 empty] | Engard Плавкая вставка ППН-31 габарит 000 80А PPN31-000-80 | Предназначены для защиты электрооборудования промышленных установок и электрических сетей переменного тока при перегрузках и коротких замыканиях. Плавкие вставки устанавливаются в основание с держателем, а также в специально предназначенные разъединители.
PPN31-000-100 | Плавкая вставка ППН-31 габарит 000 100А | 295.81 | 245.5223 | Engard | EC000055 |  | Китай | Wenzhou Mengchen Imp. & Exp. Co., Ltd. | https://etke.ru/catalog/sila/nozhevye_plavkie_predokhraniteli/plavkaya_vstavka_ppn_engard/2866/ | https://etke.ru/upload/iblock/16a/y6e3pbk2z2ey79thm65oxw0y48us909o/a7c0b0f86e253f51e481ab74176a9d5a.jpg | Ножевые плавкие предохранители | PPN | 60 | шт | 8536109000 |  | 1 | 1 | 0.13333 | 0.08 | 0.03 | 0.06 | 8 | 3 | 6 | 80 | 30 | 60 | 8/3/6 | 130 | 0.13 | 0.13 | 0.00066 | 4670042932759 | 1 |  |  |  | 0.13 | 0.00010312 | 4670042932766 | [6 empty] | 24670042932760 |  | https://etke.ru/upload/uf/019/019db7d93524fb0d636642c255db7a5e.pdf | 2021-09-21 | не установлено | Сертификат соответствия | RU С-CN.ИП18.А.00124/21 |  |  |  | 100 | [50 empty] | Engard Плавкая вставка ППН-31 габарит 000 100А PPN31-000-100 | Предназначены для защиты электрооборудования промышленных установок и электрических сетей переменного тока при перегрузках и коротких замыканиях. Плавкие вставки устанавливаются в основание с держателем, а также в специально предназначенные разъединители.
02.03.02 Плавкая вставка габарит IF-00 и ППН-33 габарит 00
IF00-40 | Плавкая вставка IF-00 40А ELVERT | 243.1 | 201.773 | Elvert | EC000055 |  | Китай | Zhejiang Dinway Sci-Tech Co., Ltd. | https://etke.ru/catalog/elvert/silovoe_oborudovanie_elvert/nozhevye_plavkie_predokhraniteli_serii_effica_/plavkie_vstavki_if_serii_effica/1723/ | https://etke.ru/upload/iblock/b4a/ivypafj4wyflqly4nyev3g5dffk0gipd/50e651c21129bbeb6679093973d09c8e.png | Ножевые плавкие предохранители | IF | 60 | шт | 8536105000 |  | 1 | 1 | 0.17153 | 0.08 | 0.03 | 0.06 | 8 | 3 | 6 | 80 | 30 | 60 | 8/3/6 | 170 | 0.17 | 0.17 | 0.00066 | 4630018487386 | 1 |  |  |  | 0.17 | 0.0001375 | 4630018487393 | 144 | 0.35 | 0.295 | 0.275 | 24.7 | 0.028394 | 34630018487394 | #REF! | [8 empty] | 40 | [50 empty] | Elvert Плавкая вставка IF-00 40А ELVERT IF00-40 | Предназначены для защиты электрооборудования промышленных установок и электрических сетей переменного тока при перегрузках и коротких замыканиях. Плавкие вставки устанавливаются в основание с держателем, а также в специально предназначенные разъединители.
IF00-50 | Плавкая вставка IF-00 50А ELVERT | 243.1 | 201.773 | Elvert | EC000055 |  | Китай | Zhejiang Dinway Sci-Tech Co., Ltd. | https://etke.ru/catalog/elvert/silovoe_oborudovanie_elvert/nozhevye_plavkie_predokhraniteli_serii_effica_/plavkie_vstavki_if_serii_effica/1724/ | https://etke.ru/upload/iblock/a38/k8c5cqene0mc4emq9rcshaysllfuy8am/1642e00c51a9d6163e0d3530a2b580c7.png | Ножевые плавкие предохранители | IF | 60 | шт | 8536105000 |  | 1 | 1 | 0.17153 | 0.08 | 0.03 | 0.06 | 8 | 3 | 6 | 80 | 30 | 60 | 8/3/6 | 170 | 0.17 | 0.17 | 0.00066 | 4630018487409 | 1 |  |  |  | 0.17 | 0.0001375 | 4630018487416 | 144 | 0.35 | 0.295 | 0.275 | 24.7 | 0.028394 | 34630018487417 | #REF! | [8 empty] | 50 | [50 empty] | Elvert Плавкая вставка IF-00 50А ELVERT IF00-50 | Предназначены для защиты электрооборудования промышленных установок и электрических сетей переменного тока при перегрузках и коротких замыканиях. Плавкие вставки устанавливаются в основание с держателем, а также в специально предназначенные разъединители.
IF00-63 | Плавкая вставка IF-00 63А ELVERT | 243.1 | 201.773 | Elvert | EC000055 |  | Китай | Zhejiang Dinway Sci-Tech Co., Ltd. | https://etke.ru/catalog/elvert/silovoe_oborudovanie_elvert/nozhevye_plavkie_predokhraniteli_serii_effica_/plavkie_vstavki_if_serii_effica/1725/ | https://etke.ru/upload/iblock/f07/18oq90bh3uq6j9oxr3ach12jng65hznw/598f0b96b67c86c723436c7ef3e45b01.png | Ножевые плавкие предохранители | IF | 60 | шт | 8536105000 |  | 1 | 1 | 0.17153 | 0.08 | 0.03 | 0.06 | 8 | 3 | 6 | 80 | 30 | 60 | 8/3/6 | 170 | 0.17 | 0.17 | 0.00066 | 4630018487423 | 1 |  |  |  | 0.17 | 0.0001375 | 4630018487430 | 144 | 0.35 | 0.295 | 0.275 | 24.7 | 0.028394 | 34630018487431 | #REF! | [8 empty] | 63 | [50 empty] | Elvert Плавкая вставка IF-00 63А ELVERT IF00-63 | Предназначены для защиты электрооборудования промышленных установок и электрических сетей переменного тока при перегрузках и коротких замыканиях. Плавкие вставки устанавливаются в основание с держателем, а также в специально предназначенные разъединители.
IF00-125 | Плавкая вставка IF-00 125А ELVERT | 243.1 | 201.773 | Elvert | EC000055 |  | Китай | Zhejiang Dinway Sci-Tech Co., Ltd. | https://etke.ru/catalog/elvert/silovoe_oborudovanie_elvert/nozhevye_plavkie_predokhraniteli_serii_effica_/plavkie_vstavki_if_serii_effica/1728/ | https://etke.ru/upload/iblock/622/p6fry7wybti6v7eby2txhap1rbwf4dei/0827c307b51aec4d41f1a4fc16fface6.png | Ножевые плавкие предохранители | IF | 60 | шт | 8536109000 |  | 1 | 1 | 0.17153 | 0.08 | 0.03 | 0.06 | 8 | 3 | 6 | 80 | 30 | 60 | 8/3/6 | 170 | 0.17 | 0.17 | 0.00066 | 4630018487485 | 1 |  |  |  | 0.17 | 0.0001375 | 4630018487492 | 144 | 0.35 | 0.295 | 0.275 | 24.7 | 0.028394 | 34630018487493 | #REF! | [8 empty] | 125 | [50 empty] | Elvert Плавкая вставка IF-00 125А ELVERT IF00-125 | Предназначены для защиты электрооборудования промышленных установок и электрических сетей переменного тока при перегрузках и коротких замыканиях. Плавкие вставки устанавливаются в основание с держателем, а также в специально предназначенные разъединители.
IF00-160 | Плавкая вставка IF-00 160А ELVERT | 243.1 | 201.773 | Elvert | EC000055 |  | Китай | Zhejiang Dinway Sci-Tech Co., Ltd. | https://etke.ru/catalog/elvert/silovoe_oborudovanie_elvert/nozhevye_plavkie_predokhraniteli_serii_effica_/plavkie_vstavki_if_serii_effica/1729/ |  | Ножевые плавкие предохранители | IF | 60 | шт | 8536109000 |  | 1 | 1 | 0.17153 | 0.08 | 0.03 | 0.06 | 8 | 3 | 6 | 80 | 30 | 60 | 8/3/6 | 170 | 0.17 | 0.17 | 0.00066 | 4630018487508 | 1 |  |  |  | 0.17 | 0.0001375 | 4630018487515 | 144 | 0.35 | 0.295 | 0.275 | 24.7 | 0.028394 | 34630018487516 | #REF! | [8 empty] | 160 | [50 empty] | Elvert Плавкая вставка IF-00 160А ELVERT IF00-160 | Предназначены для защиты электрооборудования промышленных установок и электрических сетей переменного тока при перегрузках и коротких замыканиях. Плавкие вставки устанавливаются в основание с держателем, а также в специально предназначенные разъединители.
PPN33-00-40 | Плавкая вставка ППН-33 габарит 00 40А | 322.22 | 267.4426 | Engard | EC000055 |  | Китай | Wenzhou Mengchen Imp. & Exp. Co., Ltd. | https://etke.ru/catalog/sila/nozhevye_plavkie_predokhraniteli/plavkaya_vstavka_ppn_engard/3021/ | https://etke.ru/upload/iblock/d05/1lios9l1bygi6a35t1swqjvd5kyk93yd/e23516a51847c4883b75511ddc7c32cd.jpg | Ножевые плавкие предохранители | PPN | 60 | шт | 8536109000 |  | 1 | 1 | 0.17153 | 0.08 | 0.03 | 0.06 | 8 | 3 | 6 | 80 | 30 | 60 | 8/3/6 | 170 | 0.17 | 0.17 | 0.00066 | 4670042932155 | 1 |  |  |  | 0.17 | 0.0001375 | 4670042932162 | [6 empty] | 24670042932166 |  | https://etke.ru/upload/uf/019/019db7d93524fb0d636642c255db7a5e.pdf | 2021-09-21 | не установлено | Сертификат соответствия | RU С-CN.ИП18.А.00124/21 |  |  |  | 40 | [50 empty] | Engard Плавкая вставка ППН-33 габарит 00 40А PPN33-00-40 | Предназначены для защиты электрооборудования промышленных установок и электрических сетей переменного тока при перегрузках и коротких замыканиях. Плавкие вставки устанавливаются в основание с держателем, а также в специально предназначенные разъединители.
PPN33-00-50 | Плавкая вставка ППН-33 габарит 00 50А | 322.22 | 267.4426 | Engard | EC000055 |  | Китай | Wenzhou Mengchen Imp. & Exp. Co., Ltd. | https://etke.ru/catalog/sila/nozhevye_plavkie_predokhraniteli/plavkaya_vstavka_ppn_engard/2862/ | https://etke.ru/upload/iblock/b57/81vifq31gggi8eqbc3tai6ohqztju3vc/58711484ce3bfc90658b7152fd33ba30.jpg | Ножевые плавкие предохранители | PPN | 60 | шт | 8536109000 |  | 1 | 1 | 0.17153 | 0.08 | 0.03 | 0.06 | 8 | 3 | 6 | 80 | 30 | 60 | 8/3/6 | 170 | 0.17 | 0.17 | 0.00066 | 4670042932179 | 1 |  |  |  | 0.17 | 0.0001375 | 4670042932186 | [6 empty] | 24670042932180 |  | https://etke.ru/upload/uf/019/019db7d93524fb0d636642c255db7a5e.pdf | 2021-09-21 | не установлено | Сертификат соответствия | RU С-CN.ИП18.А.00124/21 |  |  |  | 50 | [50 empty] | Engard Плавкая вставка ППН-33 габарит 00 50А PPN33-00-50 | Предназначены для защиты электрооборудования промышленных установок и электрических сетей переменного тока при перегрузках и коротких замыканиях. Плавкие вставки устанавливаются в основание с держателем, а также в специально предназначенные разъединители.
PPN33-00-63 | Плавкая вставка ППН-33 габарит 00 63А | 322.22 | 267.4426 | Engard | EC000055 |  | Китай | Wenzhou Mengchen Imp. & Exp. Co., Ltd. | https://etke.ru/catalog/sila/nozhevye_plavkie_predokhraniteli/plavkaya_vstavka_ppn_engard/2861/ | https://etke.ru/upload/iblock/9ff/sw25mdvtalm7v9hwstnvuets468bpv08/bbd7b32f88769fdcde3a2d371ea05b12.jpg | Ножевые плавкие предохранители | PPN | 60 | шт | 8536109000 |  | 1 | 1 | 0.17153 | 0.08 | 0.03 | 0.06 | 8 | 3 | 6 | 80 | 30 | 60 | 8/3/6 | 170 | 0.17 | 0.17 | 0.00066 | 4670042932193 | 1 |  |  |  | 0.17 | 0.0001375 | 4670042932209 | [6 empty] | 24670042932203 |  | https://etke.ru/upload/uf/019/019db7d93524fb0d636642c255db7a5e.pdf | 2021-09-21 | не установлено | Сертификат соответствия | RU С-CN.ИП18.А.00124/21 |  |  |  | 63 | [50 empty] | Engard Плавкая вставка ППН-33 габарит 00 63А PPN33-00-63 | Предназначены для защиты электрооборудования промышленных установок и электрических сетей переменного тока при перегрузках и коротких замыканиях. Плавкие вставки устанавливаются в основание с держателем, а также в специально предназначенные разъединители.
PPN33-00-80 | Плавкая вставка ППН-33 габарит 00 80А | 322.22 | 267.4426 | Engard | EC000055 |  | Китай | Wenzhou Mengchen Imp. & Exp. Co., Ltd. | https://etke.ru/catalog/sila/nozhevye_plavkie_predokhraniteli/plavkaya_vstavka_ppn_engard/2860/ | https://etke.ru/upload/iblock/054/dw99onxloh60uhp6vrh8gav2nblm7h0n/9dd8267c0a81f49f22baf33b65f8f59d.jpg | Ножевые плавкие предохранители | PPN | 60 | шт | 8536109000 |  | 1 | 1 | 0.17153 | 0.08 | 0.03 | 0.06 | 8 | 3 | 6 | 80 | 30 | 60 | 8/3/6 | 170 | 0.17 | 0.17 | 0.00066 | 4670042932216 | 1 |  |  |  | 0.17 | 0.0001375 | 4670042932223 | [6 empty] | 24670042932227 |  | https://etke.ru/upload/uf/019/019db7d93524fb0d636642c255db7a5e.pdf | 2021-09-21 | не установлено | Сертификат соответствия | RU С-CN.ИП18.А.00124/21 |  |  |  | 80 | [50 empty] | Engard Плавкая вставка ППН-33 габарит 00 80А PPN33-00-80 | Предназначены для защиты электрооборудования промышленных установок и электрических сетей переменного тока при перегрузках и коротких замыканиях. Плавкие вставки устанавливаются в основание с держателем, а также в специально предназначенные разъединители.
PPN33-00-100 | Плавкая вставка ППН-33 габарит 00 100А | 322.22 | 267.4426 | Engard | EC000055 |  | Китай | Wenzhou Mengchen Imp. & Exp. Co., Ltd. | https://etke.ru/catalog/sila/nozhevye_plavkie_predokhraniteli/plavkaya_vstavka_ppn_engard/2864/ | https://etke.ru/upload/iblock/d95/icqljojhg1qyrl5hr4j2owvwsetoeiye/fa032cca06194121ecc0cf5e8ae45695.jpg | Ножевые плавкие предохранители | PPN | 60 | шт | 8536109000 |  | 1 | 1 | 0.17153 | 0.08 | 0.03 | 0.06 | 8 | 3 | 6 | 80 | 30 | 60 | 8/3/6 | 170 | 0.17 | 0.17 | 0.00066 | 4670042932230 | 1 |  |  |  | 0.17 | 0.0001375 | 4670042932247 | [6 empty] | 24670042932241 |  | https://etke.ru/upload/uf/019/019db7d93524fb0d636642c255db7a5e.pdf | 2021-09-21 | не установлено | Сертификат соответствия | RU С-CN.ИП18.А.00124/21 |  |  |  | 100 | [50 empty] | Engard Плавкая вставка ППН-33 габарит 00 100А PPN33-00-100 | Предназначены для защиты электрооборудования промышленных установок и электрических сетей переменного тока при перегрузках и коротких замыканиях. Плавкие вставки устанавливаются в основание с держателем, а также в специально предназначенные разъединители.
PPN33-00-125 | Плавкая вставка ППН-33 габарит 00 125А | 322.22 | 267.4426 | Engard | EC000055 |  | Китай | Wenzhou Mengchen Imp. & Exp. Co., Ltd. | https://etke.ru/catalog/sila/nozhevye_plavkie_predokhraniteli/plavkaya_vstavka_ppn_engard/3022/ | https://etke.ru/upload/iblock/24a/e03ddudo2qkun827zilakukwqn3nwq6u/46ab1ac84a134ee66c5f69b7b9cc887a.jpg | Ножевые плавкие предохранители | PPN | 60 | шт | 8536109000 |  | 1 | 1 | 0.17153 | 0.08 | 0.03 | 0.06 | 8 | 3 | 6 | 80 | 30 | 60 | 8/3/6 | 170 | 0.17 | 0.17 | 0.00066 | 4670042932254 | 1 |  |  |  | 0.17 | 0.0001375 | 4670042932261 | [6 empty] | 24670042932265 |  | https://etke.ru/upload/uf/019/019db7d93524fb0d636642c255db7a5e.pdf | 2021-09-21 | не установлено | Сертификат соответствия | RU С-CN.ИП18.А.00124/21 |  |  |  | 125 | [50 empty] | Engard Плавкая вставка ППН-33 габарит 00 125А PPN33-00-125 | Предназначены для защиты электрооборудования промышленных установок и электрических сетей переменного тока при перегрузках и коротких замыканиях. Плавкие вставки устанавливаются в основание с держателем, а также в специально предназначенные разъединители.
PPN33-00-160 | Плавкая вставка ППН-33 габарит 00 160А | 322.22 | 267.4426 | Engard | EC000055 |  | Китай | Wenzhou Mengchen Imp. & Exp. Co., Ltd. | https://etke.ru/catalog/sila/nozhevye_plavkie_predokhraniteli/plavkaya_vstavka_ppn_engard/2863/ | https://etke.ru/upload/iblock/2be/gzi18gpqx8ffvsfwpu3n8dgg0yhdx58u/61f42afe949fd72959b27baf727b5bdc.jpg | Ножевые плавкие предохранители | PPN | 60 | шт | 8536109000 |  | 1 | 1 | 0.17153 | 0.08 | 0.03 | 0.06 | 8 | 3 | 6 | 80 | 30 | 60 | 8/3/6 | 170 | 0.17 | 0.17 | 0.00066 | 4670042932278 | 1 |  |  |  | 0.17 | 0.0001375 | 4670042932285 | [6 empty] | 24670042932289 |  | https://etke.ru/upload/uf/019/019db7d93524fb0d636642c255db7a5e.pdf | 2021-09-21 | не установлено | Сертификат соответствия | RU С-CN.ИП18.А.00124/21 |  |  |  | 160 | [50 empty] | Engard Плавкая вставка ППН-33 габарит 00 160А PPN33-00-160 | Предназначены для защиты электрооборудования промышленных установок и электрических сетей переменного тока при перегрузках и коротких замыканиях. Плавкие вставки устанавливаются в основание с держателем, а также в специально предназначенные разъединители.
02.03.03 Плавкая вставка габарит IF-0 и ППН-33 габарит 0
IF0-63 | Плавкая вставка IF-0 63А ELVERT | 348.41 | 289.1803 | Elvert | EC000055 |  | Китай | Zhejiang Dinway Sci-Tech Co., Ltd. | https://etke.ru/catalog/elvert/silovoe_oborudovanie_elvert/nozhevye_plavkie_predokhraniteli_serii_effica_/plavkie_vstavki_if_serii_effica/1730/ | https://etke.ru/upload/iblock/c2c/6z9i9r3j3dqf62d5t2826hfqetilwk8p/a32523949a6ccb01b577abf34342f8bf.png | Ножевые плавкие предохранители | IF | 60 | шт | 8536105000 |  | 1 | 1 | 0.25 | 0.13 | 0.03 | 0.06 | 13 | 3 | 6 | 130 | 30 | 60 | 13/3/6 | 250 | 0.25 | 0.25 | 0.00066 | 4630018487621 | 1 |  |  |  | 0.25 | 0.00020625 | 4630018487638 | 96 | 0.38 | 0.27 | 0.27 | 24 | 0.027702 | 34630018487639 | #REF! | [8 empty] | 63 | [50 empty] | Elvert Плавкая вставка IF-0 63А ELVERT IF0-63 | Предназначены для защиты электрооборудования промышленных установок и электрических сетей переменного тока при перегрузках и коротких замыканиях. Плавкие вставки устанавливаются в основание с держателем, а также в специально предназначенные разъединители.
IF0-80 | Плавкая вставка IF-0 80А ELVERT | 348.41 | 289.1803 | Elvert | EC000055 |  | Китай | Zhejiang Dinway Sci-Tech Co., Ltd. | https://etke.ru/catalog/elvert/silovoe_oborudovanie_elvert/nozhevye_plavkie_predokhraniteli_serii_effica_/plavkie_vstavki_if_serii_effica/1731/ | https://etke.ru/upload/iblock/1f6/3ordv2dasy80fdsw7o6gmov2v45cl78v/9d342c0a4d39ab1fac062f3cc8067653.png | Ножевые плавкие предохранители | IF | 60 | шт | 8536109000 |  | 1 | 1 | 0.25 | 0.13 | 0.03 | 0.06 | 13 | 3 | 6 | 130 | 30 | 60 | 13/3/6 | 250 | 0.25 | 0.25 | 0.00066 | 4630018487645 | 1 |  |  |  | 0.25 | 0.00020625 | 4630018487652 | 96 | 0.38 | 0.27 | 0.27 | 24 | 0.027702 | 34630018487653 | #REF! | [8 empty] | 80 | [50 empty] | Elvert Плавкая вставка IF-0 80А ELVERT IF0-80 | Предназначены для защиты электрооборудования промышленных установок и электрических сетей переменного тока при перегрузках и коротких замыканиях. Плавкие вставки устанавливаются в основание с держателем, а также в специально предназначенные разъединители.
IF0-125 | Плавкая вставка IF-0 125А ELVERT | 348.41 | 289.1803 | Elvert | EC000055 |  | Китай | Zhejiang Dinway Sci-Tech Co., Ltd. | https://etke.ru/catalog/elvert/silovoe_oborudovanie_elvert/nozhevye_plavkie_predokhraniteli_serii_effica_/plavkie_vstavki_if_serii_effica/1733/ | https://etke.ru/upload/iblock/208/28nt1t5uc264lwlx3muuw7pijvnh6zfs/e9a46506f35fbc62f1d7f88a8fdbae69.png | Ножевые плавкие предохранители | IF | 60 | шт | 8536109000 |  | 1 | 1 | 0.25 | 0.13 | 0.03 | 0.06 | 13 | 3 | 6 | 130 | 30 | 60 | 13/3/6 | 250 | 0.25 | 0.25 | 0.00066 | 4630018487683 | 1 |  |  |  | 0.25 | 0.00020625 | 4630018487690 | 96 | 0.38 | 0.27 | 0.27 | 24 | 0.027702 | 34630018487691 | #REF! | [8 empty] | 125 | [50 empty] | Elvert Плавкая вставка IF-0 125А ELVERT IF0-125 | Предназначены для защиты электрооборудования промышленных установок и электрических сетей переменного тока при перегрузках и коротких замыканиях. Плавкие вставки устанавливаются в основание с держателем, а также в специально предназначенные разъединители.
IF0-160 | Плавкая вставка IF-0 160А ELVERT | 348.41 | 289.1803 | Elvert | EC000055 |  | Китай | Zhejiang Dinway Sci-Tech Co., Ltd. | https://etke.ru/catalog/elvert/silovoe_oborudovanie_elvert/nozhevye_plavkie_predokhraniteli_serii_effica_/plavkie_vstavki_if_serii_effica/1734/ | https://etke.ru/upload/iblock/725/ankeymdgmt3cmjdbrmgis4be70ihfbqv/8b454d69a6f0604df734fe7753d1a2e6.png | Ножевые плавкие предохранители | IF | 60 | шт | 8536109000 |  | 1 | 1 | 0.25 | 0.13 | 0.03 | 0.06 | 13 | 3 | 6 | 130 | 30 | 60 | 13/3/6 | 250 | 0.25 | 0.25 | 0.00066 | 4630018487706 | 1 |  |  |  | 0.25 | 0.00020625 | 4630018487713 | 96 | 0.38 | 0.27 | 0.27 | 24 | 0.027702 | 34630018487714 | #REF! | [8 empty] | 160 | [50 empty] | Elvert Плавкая вставка IF-0 160А ELVERT IF0-160 | Предназначены для защиты электрооборудования промышленных установок и электрических сетей переменного тока при перегрузках и коротких замыканиях. Плавкие вставки устанавливаются в основание с держателем, а также в специально предназначенные разъединители.
PPN33-0-63 | Плавкая вставка ППН-33 габарит 0 63А | 427.41 | 354.7503 | Engard | EC000055 |  | Китай | Wenzhou Mengchen Imp. & Exp. Co., Ltd. | https://etke.ru/catalog/sila/nozhevye_plavkie_predokhraniteli/plavkaya_vstavka_ppn_engard/3023/ | https://etke.ru/upload/iblock/a6e/12lb85ry5zgu5pmk0ti1vgk823g6sou1/3429d902d8a2b015a7b053d1f1646434.jpg | Ножевые плавкие предохранители | PPN | 60 | шт | 8536109000 |  | 1 | 1 | 0.25 | 0.13 | 0.03 | 0.06 | 13 | 3 | 6 | 130 | 30 | 60 | 13/3/6 | 250 | 0.25 | 0.25 | 0.00066 | 4670042932292 | 1 |  |  |  | 0.25 | 0.00020625 | 4670042932308 | [6 empty] | 14670042932305 |  | https://etke.ru/upload/uf/019/019db7d93524fb0d636642c255db7a5e.pdf | 2021-09-21 | не установлено | Сертификат соответствия | RU С-CN.ИП18.А.00124/21 |  |  |  | 63 | [50 empty] | Engard Плавкая вставка ППН-33 габарит 0 63А PPN33-0-63 | Предназначены для защиты электрооборудования промышленных установок и электрических сетей переменного тока при перегрузках и коротких замыканиях. Плавкие вставки устанавливаются в основание с держателем, а также в специально предназначенные разъединители.
PPN33-0-80 | Плавкая вставка ППН-33 габарит 0 80А | 427.41 | 354.7503 | Engard | EC000055 |  | Китай | Wenzhou Mengchen Imp. & Exp. Co., Ltd. | https://etke.ru/catalog/sila/nozhevye_plavkie_predokhraniteli/plavkaya_vstavka_ppn_engard/3024/ | https://etke.ru/upload/iblock/4e2/b6qigskk3p1jy3amg98zjbpgb035u7vs/f3dbb9336f7a04eb280274d347926b78.jpg | Ножевые плавкие предохранители | PPN | 60 | шт | 8536109000 |  | 1 | 1 | 0.25 | 0.13 | 0.03 | 0.06 | 13 | 3 | 6 | 130 | 30 | 60 | 13/3/6 | 250 | 0.25 | 0.25 | 0.00066 | 4670042932315 | 1 |  |  |  | 0.25 | 0.00020625 | 4670042932322 | [6 empty] | 14670042932329 |  | https://etke.ru/upload/uf/019/019db7d93524fb0d636642c255db7a5e.pdf | 2021-09-21 | не установлено | Сертификат соответствия | RU С-CN.ИП18.А.00124/21 |  |  |  | 80 | [50 empty] | Engard Плавкая вставка ППН-33 габарит 0 80А PPN33-0-80 | Предназначены для защиты электрооборудования промышленных установок и электрических сетей переменного тока при перегрузках и коротких замыканиях. Плавкие вставки устанавливаются в основание с держателем, а также в специально предназначенные разъединители.
PPN33-0-100 | Плавкая вставка ППН-33 габарит 0 100А | 427.41 | 354.7503 | Engard | EC000055 |  | Китай | Wenzhou Mengchen Imp. & Exp. Co., Ltd. | https://etke.ru/catalog/sila/nozhevye_plavkie_predokhraniteli/plavkaya_vstavka_ppn_engard/2865/ | https://etke.ru/upload/iblock/a86/7tk8uxitvefx131cqcb1aerm4hwrr7pc/fba12a1949bcef24faa7c0c8c9356e68.jpg | Ножевые плавкие предохранители | PPN | 60 | шт | 8536109000 |  | 1 | 1 | 0.25 | 0.13 | 0.03 | 0.06 | 13 | 3 | 6 | 130 | 30 | 60 | 13/3/6 | 250 | 0.25 | 0.25 | 0.00066 | 4670042932339 | 1 |  |  |  | 0.25 | 0.00020625 | 4670042932346 | [6 empty] | 14670042932343 |  | https://etke.ru/upload/uf/019/019db7d93524fb0d636642c255db7a5e.pdf | 2021-09-21 | не установлено | Сертификат соответствия | RU С-CN.ИП18.А.00124/21 |  |  |  | 100 | [50 empty] | Engard Плавкая вставка ППН-33 габарит 0 100А PPN33-0-100 | Предназначены для защиты электрооборудования промышленных установок и электрических сетей переменного тока при перегрузках и коротких замыканиях. Плавкие вставки устанавливаются в основание с держателем, а также в специально предназначенные разъединители.
PPN33-0-125 | Плавкая вставка ППН-33 габарит 0 125А | 427.41 | 354.7503 | Engard | EC000055 |  | Китай | Wenzhou Mengchen Imp. & Exp. Co., Ltd. | https://etke.ru/catalog/sila/nozhevye_plavkie_predokhraniteli/plavkaya_vstavka_ppn_engard/3025/ | https://etke.ru/upload/iblock/8e2/b1bv78ze20qg81tcb0ltgkwnkworg47k/5e85bd2e1c615e501594ab7bddde504f.jpg | Ножевые плавкие предохранители | PPN | 60 | шт | 8536109000 |  | 1 | 1 | 0.25 | 0.13 | 0.03 | 0.06 | 13 | 3 | 6 | 130 | 30 | 60 | 13/3/6 | 250 | 0.25 | 0.25 | 0.00066 | 4670042932353 | 1 |  |  |  | 0.25 | 0.00020625 | 4670042932360 | [6 empty] | 14670042932367 |  | https://etke.ru/upload/uf/019/019db7d93524fb0d636642c255db7a5e.pdf | 2021-09-21 | не установлено | Сертификат соответствия | RU С-CN.ИП18.А.00124/21 |  |  |  | 125 | [50 empty] | Engard Плавкая вставка ППН-33 габарит 0 125А PPN33-0-125 | Предназначены для защиты электрооборудования промышленных установок и электрических сетей переменного тока при перегрузках и коротких замыканиях. Плавкие вставки устанавливаются в основание с держателем, а также в специально предназначенные разъединители.
PPN33-0-160 | Плавкая вставка ППН-33 габарит 0 160А | 427.41 | 354.7503 | Engard | EC000055 |  | Китай | Wenzhou Mengchen Imp. & Exp. Co., Ltd. | https://etke.ru/catalog/sila/nozhevye_plavkie_predokhraniteli/plavkaya_vstavka_ppn_engard/3026/ | https://etke.ru/upload/iblock/f75/w0en1zyqa124sfe0yeyg3hqnj5tdzusj/aef95aadaece3bf90379f46fc94d7542.jpg | Ножевые плавкие предохранители | PPN | 60 | шт | 8536109000 |  | 1 | 1 | 0.25 | 0.13 | 0.03 | 0.06 | 13 | 3 | 6 | 130 | 30 | 60 | 13/3/6 | 250 | 0.25 | 0.25 | 0.00066 | 4670042932377 | 1 |  |  |  | 0.25 | 0.00020625 | 4670042932384 | [6 empty] | 14670042932381 |  | https://etke.ru/upload/uf/019/019db7d93524fb0d636642c255db7a5e.pdf | 2021-09-21 | не установлено | Сертификат соответствия | RU С-CN.ИП18.А.00124/21 |  |  |  | 160 | [50 empty] | Engard Плавкая вставка ППН-33 габарит 0 160А PPN33-0-160 | Предназначены для защиты электрооборудования промышленных установок и электрических сетей переменного тока при перегрузках и коротких замыканиях. Плавкие вставки устанавливаются в основание с держателем, а также в специально предназначенные разъединители.
02.03.04 Плавкая вставка габарит IF-1 и ППН-35 габарит 1
IF1-100 | Плавкая вставка IF-1 100А ELVERT | 506.42 | 420.3286 | Elvert | EC000055 |  | Китай | Zhejiang Dinway Sci-Tech Co., Ltd. | https://etke.ru/catalog/elvert/silovoe_oborudovanie_elvert/nozhevye_plavkie_predokhraniteli_serii_effica_/plavkie_vstavki_if_serii_effica/1735/ | https://etke.ru/upload/iblock/56c/1tsgb4amp28b8k48krc0jcj9n8117t11/4d20ce9e51407368cf4183931ea36f10.png | Ножевые плавкие предохранители | IF | 60 | шт | 8536109000 |  | 1 | 1 | 0.42833 | 0.14 | 0.05 | 0.07 | 14 | 5 | 7 | 140 | 50 | 70 | 14/5/7 | 430 | 0.43 | 0.43 | 0.00066 | 4630018487768 | 1 |  |  |  | 0.43 | 0.00033 | 4630018487775 | 60 | 0.31 | 0.29 | 0.355 | 25.7 | 0.031914 | 24630018487779 | #REF! | [8 empty] | 100 | [50 empty] | Elvert Плавкая вставка IF-1 100А ELVERT IF1-100 | Предназначены для защиты электрооборудования промышленных установок и электрических сетей переменного тока при перегрузках и коротких замыканиях. Плавкие вставки устанавливаются в основание с держателем, а также в специально предназначенные разъединители.
IF1-125 | Плавкая вставка IF-1 125А ELVERT | 506.42 | 420.3286 | Elvert | EC000055 |  | Китай | Zhejiang Dinway Sci-Tech Co., Ltd. | https://etke.ru/catalog/elvert/silovoe_oborudovanie_elvert/nozhevye_plavkie_predokhraniteli_serii_effica_/plavkie_vstavki_if_serii_effica/1736/ | https://etke.ru/upload/iblock/c3a/wj3u2lh5whiwegzlmyqzl99x0lpt3buw/d5bc2dc65164376bd628af752fc128d7.png | Ножевые плавкие предохранители | IF | 60 | шт | 8536109000 |  | 1 | 1 | 0.42833 | 0.14 | 0.05 | 0.07 | 14 | 5 | 7 | 140 | 50 | 70 | 14/5/7 | 430 | 0.43 | 0.43 | 0.00066 | 4630018487782 | 1 |  |  |  | 0.43 | 0.00033 | 4630018487799 | 60 | 0.31 | 0.29 | 0.355 | 25.7 | 0.031914 | 24630018487793 | #REF! | [8 empty] | 125 | [50 empty] | Elvert Плавкая вставка IF-1 125А ELVERT IF1-125 | Предназначены для защиты электрооборудования промышленных установок и электрических сетей переменного тока при перегрузках и коротких замыканиях. Плавкие вставки устанавливаются в основание с держателем, а также в специально предназначенные разъединители.
PPN35-1-100 | Плавкая вставка ППН-35 габарит 1 100А | 668.53 | 554.8799 | Engard | EC000055 |  | Китай | Wenzhou Mengchen Imp. & Exp. Co., Ltd. | https://etke.ru/catalog/sila/nozhevye_plavkie_predokhraniteli/plavkaya_vstavka_ppn_engard/2859/ | https://etke.ru/upload/iblock/7a4/xhjj6euyrkkim15exsq76g42qj2re1rp/903174707f55cc5d1e76aa0c9edf4edc.jpg | Ножевые плавкие предохранители | PPN | 60 | шт | 8536109000 |  | 1 | 1 | 0.42833 | 0.14 | 0.05 | 0.07 | 14 | 5 | 7 | 140 | 50 | 70 | 14/5/7 | 430 | 0.43 | 0.43 | 0.00066 | 4670042932391 | 1 |  |  |  | 0.43 | 0.00033 | 4670042932407 | [6 empty] | 14670042932404 |  | https://etke.ru/upload/uf/019/019db7d93524fb0d636642c255db7a5e.pdf | 2021-09-21 | не установлено | Сертификат соответствия | RU С-CN.ИП18.А.00124/21 |  |  |  | 100 | [50 empty] | Engard Плавкая вставка ППН-35 габарит 1 100А PPN35-1-100 | Предназначены для защиты электрооборудования промышленных установок и электрических сетей переменного тока при перегрузках и коротких замыканиях. Плавкие вставки устанавливаются в основание с держателем, а также в специально предназначенные разъединители.
PPN35-1-125 | Плавкая вставка ППН-35 габарит 1 125А | 668.53 | 554.8799 | Engard | EC000055 |  | Китай | Wenzhou Mengchen Imp. & Exp. Co., Ltd. | https://etke.ru/catalog/sila/nozhevye_plavkie_predokhraniteli/plavkaya_vstavka_ppn_engard/3027/ | https://etke.ru/upload/iblock/187/0g0uevyb2uh56i9i4itpwtbeat5wv2sj/3b71da780e4ca622f3a10762fe581d53.jpg | Ножевые плавкие предохранители | PPN | 60 | шт | 8536109000 |  | 1 | 1 | 0.42833 | 0.14 | 0.05 | 0.07 | 14 | 5 | 7 | 140 | 50 | 70 | 14/5/7 | 430 | 0.43 | 0.43 | 0.00066 | 4670042932414 | 1 |  |  |  | 0.43 | 0.00033 | 4670042932421 | [6 empty] | 14670042932428 |  | https://etke.ru/upload/uf/019/019db7d93524fb0d636642c255db7a5e.pdf | 2021-09-21 | не установлено | Сертификат соответствия | RU С-CN.ИП18.А.00124/21 |  |  |  | 125 | [50 empty] | Engard Плавкая вставка ППН-35 габарит 1 125А PPN35-1-125 | Предназначены для защиты электрооборудования промышленных установок и электрических сетей переменного тока при перегрузках и коротких замыканиях. Плавкие вставки устанавливаются в основание с держателем, а также в специально предназначенные разъединители.
PPN35-1-160 | Плавкая вставка ППН-35 габарит 1 160А | 668.53 | 554.8799 | Engard | EC000055 |  | Китай | Wenzhou Mengchen Imp. & Exp. Co., Ltd. | https://etke.ru/catalog/sila/nozhevye_plavkie_predokhraniteli/plavkaya_vstavka_ppn_engard/3028/ | https://etke.ru/upload/iblock/dc3/zltcmj96igyplc9z674x9syqrr8uwbql/ea065444eb3b4d471b85af565704a498.jpg | Ножевые плавкие предохранители | PPN | 60 | шт | 8536109000 |  | 1 | 1 | 0.42833 | 0.14 | 0.05 | 0.07 | 14 | 5 | 7 | 140 | 50 | 70 | 14/5/7 | 430 | 0.43 | 0.43 | 0.00066 | 4670042932438 | 1 |  |  |  | 0.43 | 0.00033 | 4670042932445 | [6 empty] | 14670042932442 |  | https://etke.ru/upload/uf/019/019db7d93524fb0d636642c255db7a5e.pdf | 2021-09-21 | не установлено | Сертификат соответствия | RU С-CN.ИП18.А.00124/21 |  |  |  | 160 | [50 empty] | Engard Плавкая вставка ППН-35 габарит 1 160А PPN35-1-160 | Предназначены для защиты электрооборудования промышленных установок и электрических сетей переменного тока при перегрузках и коротких замыканиях. Плавкие вставки устанавливаются в основание с держателем, а также в специально предназначенные разъединители.
PPN35-1-200 | Плавкая вставка ППН-35 габарит 1 200А | 668.53 | 554.8799 | Engard | EC000055 |  | Китай | Wenzhou Mengchen Imp. & Exp. Co., Ltd. | https://etke.ru/catalog/sila/nozhevye_plavkie_predokhraniteli/plavkaya_vstavka_ppn_engard/3029/ | https://etke.ru/upload/iblock/8f6/i4x075g9fva3t63juqpuvmrrhuiy1yon/c17de7106e62b356e18be3d0f17ad6da.jpg | Ножевые плавкие предохранители | PPN | 60 | шт | 8536109000 |  | 1 | 1 | 0.42833 | 0.14 | 0.05 | 0.07 | 14 | 5 | 7 | 140 | 50 | 70 | 14/5/7 | 430 | 0.43 | 0.43 | 0.00066 | 4670042932452 | 1 |  |  |  | 0.43 | 0.00033 | 4670042932469 | [6 empty] | 14670042932466 |  | https://etke.ru/upload/uf/019/019db7d93524fb0d636642c255db7a5e.pdf | 2021-09-21 | не установлено | Сертификат соответствия | RU С-CN.ИП18.А.00124/21 |  |  |  | 200 | [50 empty] | Engard Плавкая вставка ППН-35 габарит 1 200А PPN35-1-200 | Предназначены для защиты электрооборудования промышленных установок и электрических сетей переменного тока при перегрузках и коротких замыканиях. Плавкие вставки устанавливаются в основание с держателем, а также в специально предназначенные разъединители.
PPN35-1-250 | Плавкая вставка ППН-35 габарит 1 250А | 668.53 | 554.8799 | Engard | EC000055 |  | Китай | Wenzhou Mengchen Imp. & Exp. Co., Ltd. | https://etke.ru/catalog/sila/nozhevye_plavkie_predokhraniteli/plavkaya_vstavka_ppn_engard/2858/ | https://etke.ru/upload/iblock/b24/g0thsz1a9rpm40navscsldamgcxc9xkp/6c7f1edb89aaf81277e7ca4b90ef7945.jpg | Ножевые плавкие предохранители | PPN | 60 | шт | 8536109000 |  | 1 | 1 | 0.42833 | 0.14 | 0.05 | 0.07 | 14 | 5 | 7 | 140 | 50 | 70 | 14/5/7 | 430 | 0.43 | 0.43 | 0.00066 | 4670042932476 | 1 |  |  |  | 0.43 | 0.00033 | 4670042932483 | [6 empty] | 14670042932480 |  | https://etke.ru/upload/uf/019/019db7d93524fb0d636642c255db7a5e.pdf | 2021-09-21 | не установлено | Сертификат соответствия | RU С-CN.ИП18.А.00124/21 |  |  |  | 250 | [50 empty] | Engard Плавкая вставка ППН-35 габарит 1 250А PPN35-1-250 | Предназначены для защиты электрооборудования промышленных установок и электрических сетей переменного тока при перегрузках и коротких замыканиях. Плавкие вставки устанавливаются в основание с держателем, а также в специально предназначенные разъединители.
02.03.05 Плавкая вставка габарит IF-2 и ППН-37 габарит 2
IF2-200 | Плавкая вставка IF-2 200А ELVERT | 740.35 | 614.4905 | Elvert | EC000055 |  | Китай | Zhejiang Dinway Sci-Tech Co., Ltd. | https://etke.ru/catalog/elvert/silovoe_oborudovanie_elvert/nozhevye_plavkie_predokhraniteli_serii_effica_/plavkie_vstavki_if_serii_effica/1740/ | https://etke.ru/upload/iblock/5fc/yfmyf9se07rk48ifeywbvcge6l2ubccu/b5c4348ad2ff64f487efe56cad374746.png | Ножевые плавкие предохранители | IF | 60 | шт | 8536109000 |  | 1 | 1 | 0.63056 | 0.16 | 0.07 | 0.08 | 16 | 7 | 8 | 160 | 70 | 80 | 16/7/8 | 630 | 0.63 | 0.63 | 0.00055 | 4630018487881 | 1 |  |  |  | 0.63 | 0.00055 | 4630018487881 | 36 | 0.485 | 0.26 | 0.245 | 22.7 | 0.030894 | 14630018487888 | #REF! | [8 empty] | 200 | [50 empty] | Elvert Плавкая вставка IF-2 200А ELVERT IF2-200 | Предназначены для защиты электрооборудования промышленных установок и электрических сетей переменного тока при перегрузках и коротких замыканиях. Плавкие вставки устанавливаются в основание с держателем, а также в специально предназначенные разъединители.
IF2-315 | Плавкая вставка IF-2 315А ELVERT | 740.35 | 614.4905 | Elvert | EC000055 |  | Китай | Zhejiang Dinway Sci-Tech Co., Ltd. | https://etke.ru/catalog/elvert/silovoe_oborudovanie_elvert/nozhevye_plavkie_predokhraniteli_serii_effica_/plavkie_vstavki_if_serii_effica/1742/ | https://etke.ru/upload/iblock/8b9/khcgvu8z2q09fzwm3gto1g3g0r5p5y9k/b5c4348ad2ff64f487efe56cad374746.png | Ножевые плавкие предохранители | IF | 60 | шт | 8536109000 |  | 1 | 1 | 0.63056 | 0.16 | 0.07 | 0.08 | 16 | 7 | 8 | 160 | 70 | 80 | 16/7/8 | 630 | 0.63 | 0.63 | 0.00055 | 4630018487904 | 1 |  |  |  | 0.63 | 0.00055 | 4630018487904 | 36 | 0.485 | 0.26 | 0.245 | 22.7 | 0.030894 | 14630018487901 | #REF! | [8 empty] | 315 | [50 empty] | Elvert Плавкая вставка IF-2 315А ELVERT IF2-315 | Предназначены для защиты электрооборудования промышленных установок и электрических сетей переменного тока при перегрузках и коротких замыканиях. Плавкие вставки устанавливаются в основание с держателем, а также в специально предназначенные разъединители.
PPN37-2-200 | Плавкая вставка ППН-37 габарит 2 200А | 932.62 | 774.0746 | Engard | EC000055 |  | Китай | Wenzhou Mengchen Imp. & Exp. Co., Ltd. | https://etke.ru/catalog/sila/nozhevye_plavkie_predokhraniteli/plavkaya_vstavka_ppn_engard/3030/ | https://etke.ru/upload/iblock/b3e/48jf6af4g5cwne5yfmfk364y0d3jffru/c2183087cabbe50fe9a75a37099a726a.jpg | Ножевые плавкие предохранители | PPN | 60 | шт | 8536109000 |  | 1 | 1 | 0.63056 | 0.16 | 0.07 | 0.08 | 16 | 7 | 8 | 160 | 70 | 80 | 16/7/8 | 630 | 0.63 | 0.63 | 0.00055 | 4670042932490 | 1 |  |  |  | 0.63 | 0.00055 | 4670042932490 | [6 empty] | 14670042932497 |  | https://etke.ru/upload/uf/019/019db7d93524fb0d636642c255db7a5e.pdf | 2021-09-21 | не установлено | Сертификат соответствия | RU С-CN.ИП18.А.00124/21 |  |  |  | 200 | [50 empty] | Engard Плавкая вставка ППН-37 габарит 2 200А PPN37-2-200 | Предназначены для защиты электрооборудования промышленных установок и электрических сетей переменного тока при перегрузках и коротких замыканиях. Плавкие вставки устанавливаются в основание с держателем, а также в специально предназначенные разъединители.
PPN37-2-250 | Плавкая вставка ППН-37 габарит 2 250А | 932.62 | 774.0746 | Engard | EC000055 |  | Китай | Wenzhou Mengchen Imp. & Exp. Co., Ltd. | https://etke.ru/catalog/sila/nozhevye_plavkie_predokhraniteli/plavkaya_vstavka_ppn_engard/2857/ | https://etke.ru/upload/iblock/afa/d29c6jq5la2gblotwf1mqntmbpjusoei/3344e6bfef8b6d748a49d6cc8dced431.jpg | Ножевые плавкие предохранители | PPN | 60 | шт | 8536109000 |  | 1 | 1 | 0.63056 | 0.16 | 0.07 | 0.08 | 16 | 7 | 8 | 160 | 70 | 80 | 16/7/8 | 630 | 0.63 | 0.63 | 0.00055 |  | 1 |  |  |  | 0.63 | 0.00055 | 4670042932506 | [6 empty] | 14670042932503 |  | https://etke.ru/upload/uf/019/019db7d93524fb0d636642c255db7a5e.pdf | 2021-09-21 | не установлено | Сертификат соответствия | RU С-CN.ИП18.А.00124/21 |  |  |  | 250 | [50 empty] | Engard Плавкая вставка ППН-37 габарит 2 250А PPN37-2-250 | Предназначены для защиты электрооборудования промышленных установок и электрических сетей переменного тока при перегрузках и коротких замыканиях. Плавкие вставки устанавливаются в основание с держателем, а также в специально предназначенные разъединители.
PPN37-2-315 | Плавкая вставка ППН-37 габарит 2 315А | 932.62 | 774.0746 | Engard | EC000055 |  | Китай | Wenzhou Mengchen Imp. & Exp. Co., Ltd. | https://etke.ru/catalog/sila/nozhevye_plavkie_predokhraniteli/plavkaya_vstavka_ppn_engard/2856/ | https://etke.ru/upload/iblock/f62/f346qtqbulpr256apuld1mo3lgont3yn/0844dcabdee5cdab2fb9536f3abb9596.jpg | Ножевые плавкие предохранители | PPN | 60 | шт | 8536109000 |  | 1 | 1 | 0.63056 | 0.16 | 0.07 | 0.08 | 16 | 7 | 8 | 160 | 70 | 80 | 16/7/8 | 630 | 0.63 | 0.63 | 0.00055 | 4670042932513 | 1 |  |  |  | 0.63 | 0.00055 | 4670042932513 | [6 empty] | 14670042932510 |  | https://etke.ru/upload/uf/019/019db7d93524fb0d636642c255db7a5e.pdf | 2021-09-21 | не установлено | Сертификат соответствия | RU С-CN.ИП18.А.00124/21 |  |  |  | 315 | [50 empty] | Engard Плавкая вставка ППН-37 габарит 2 315А PPN37-2-315 | Предназначены для защиты электрооборудования промышленных установок и электрических сетей переменного тока при перегрузках и коротких замыканиях. Плавкие вставки устанавливаются в основание с держателем, а также в специально предназначенные разъединители.
PPN37-2-400 | Плавкая вставка ППН-37 габарит 2 400А | 932.62 | 774.0746 | Engard | EC000055 |  | Китай | Wenzhou Mengchen Imp. & Exp. Co., Ltd. | https://etke.ru/catalog/sila/nozhevye_plavkie_predokhraniteli/plavkaya_vstavka_ppn_engard/2855/ | https://etke.ru/upload/iblock/ded/34n61f4lochahuhoqbghfercql9m4ejq/8de54a781f433c43558cb0dbe2bd14fb.jpg | Ножевые плавкие предохранители | PPN | 60 | шт | 8536109000 |  | 1 | 1 | 0.63056 | 0.16 | 0.07 | 0.08 | 16 | 7 | 8 | 160 | 70 | 80 | 16/7/8 | 630 | 0.63 | 0.63 | 0.00055 | 4670042932520 | 1 |  |  |  | 0.63 | 0.00055 | 4670042932520 | [6 empty] | 14670042932527 |  | https://etke.ru/upload/uf/019/019db7d93524fb0d636642c255db7a5e.pdf | 2021-09-21 | не установлено | Сертификат соответствия | RU С-CN.ИП18.А.00124/21 |  |  |  | 400 | [50 empty] | Engard Плавкая вставка ППН-37 габарит 2 400А PPN37-2-400 | Предназначены для защиты электрооборудования промышленных установок и электрических сетей переменного тока при перегрузках и коротких замыканиях. Плавкие вставки устанавливаются в основание с держателем, а также в специально предназначенные разъединители.
02.03.06 Плавкая вставка габарит IF-3 и ППН-39 габарит 3
IF3-400 | Плавкая вставка IF-3 400А ELVERT | 1097.81 | 911.1823 | Elvert | EC000055 |  | Китай | Zhejiang Dinway Sci-Tech Co., Ltd. | https://etke.ru/catalog/elvert/silovoe_oborudovanie_elvert/nozhevye_plavkie_predokhraniteli_serii_effica_/plavkie_vstavki_if_serii_effica/1744/ | https://etke.ru/upload/iblock/4c4/292852o4ail102c4rdp1m04pm6il7q56/870f49cc30e11f308e2b1d26c094ef19.png | Ножевые плавкие предохранители | IF | 60 | шт | 8536109000 |  | 1 | 1 | 0.83333 | 0.16 | 0.07 | 0.09 | 16 | 7 | 9 | 160 | 70 | 90 | 16/7/9 | 830 | 0.83 | 0.83 | 0.00066 | 4630018487942 | 1 |  |  |  | 0.83333 | 0.00066 | 4630018487942 | 30 | 0.375 | 0.32 | 0.3 | 25 | 0.036 | 14630018487949 | #REF! | [8 empty] | 400 | [50 empty] | Elvert Плавкая вставка IF-3 400А ELVERT IF3-400 | Предназначены для защиты электрооборудования промышленных установок и электрических сетей переменного тока при перегрузках и коротких замыканиях. Плавкие вставки устанавливаются в основание с держателем, а также в специально предназначенные разъединители.
IF3-630 | Плавкая вставка IF-3 630А ELVERT | 1272.07 | 1055.8181 | Elvert | EC000055 |  | Китай | Zhejiang Dinway Sci-Tech Co., Ltd. | https://etke.ru/catalog/elvert/silovoe_oborudovanie_elvert/nozhevye_plavkie_predokhraniteli_serii_effica_/plavkie_vstavki_if_serii_effica/1745/ | https://etke.ru/upload/iblock/e07/yf2ubxm5zocwmvg06yd0uy4ho2u6x1t6/ac0a00eb93adceaf010ee5f9b8b02dfa.png | Ножевые плавкие предохранители | IF | 60 | шт | 8536109000 |  | 1 | 1 | 0.83333 | 0.16 | 0.07 | 0.09 | 16 | 7 | 9 | 160 | 70 | 90 | 16/7/9 | 830 | 0.83 | 0.83 | 0.00066 | 4630018487966 | 1 |  |  |  | 0.83333 | 0.00066 | 4630018487966 | 30 | 0.375 | 0.32 | 0.3 | 25 | 0.036 | 14630018487963 | #REF! | [8 empty] | 630 | [50 empty] | Elvert Плавкая вставка IF-3 630А ELVERT IF3-630 | Предназначены для защиты электрооборудования промышленных установок и электрических сетей переменного тока при перегрузках и коротких замыканиях. Плавкие вставки устанавливаются в основание с держателем, а также в специально предназначенные разъединители.
PPN39-3-400 | Плавкая вставка ППН-39 габарит 3 400А | 1447.55 | 1201.4665 | Engard | EC000055 |  | Китай | Wenzhou Mengchen Imp. & Exp. Co., Ltd. | https://etke.ru/catalog/sila/nozhevye_plavkie_predokhraniteli/plavkaya_vstavka_ppn_engard/2854/ | https://etke.ru/upload/iblock/386/kpf38roh6d5lrjt6pgfyqtjpa0z9xwzc/555ab41761ee9afd120c21683bad6240.jpg | Ножевые плавкие предохранители | PPN | 60 | шт | 8536109000 |  | 1 | 1 | 0.83333 | 0.16 | 0.07 | 0.09 | 16 | 7 | 9 | 160 | 70 | 90 | 16/7/9 | 830 | 0.83 | 0.83 | 0.00066 | 4670042932537 | 1 |  |  |  | 0.83333 | 0.00066 | 4670042932537 | [6 empty] | 14670042932534 |  | https://etke.ru/upload/uf/019/019db7d93524fb0d636642c255db7a5e.pdf | 2021-09-21 | не установлено | Сертификат соответствия | RU С-CN.ИП18.А.00124/21 |  |  |  | 400 | [50 empty] | Engard Плавкая вставка ППН-39 габарит 3 400А PPN39-3-400 | Предназначены для защиты электрооборудования промышленных установок и электрических сетей переменного тока при перегрузках и коротких замыканиях. Плавкие вставки устанавливаются в основание с держателем, а также в специально предназначенные разъединители.
PPN39-3-630 | Плавкая вставка ППН-39 габарит 3 630А | 2121.6 | 1760.928 | Engard | EC000055 |  | Китай | Wenzhou Mengchen Imp. & Exp. Co., Ltd. | https://etke.ru/catalog/sila/nozhevye_plavkie_predokhraniteli/plavkaya_vstavka_ppn_engard/2853/ | https://etke.ru/upload/iblock/c75/eie467ltjkjc92camf286l3ke9b54kis/36a2dee6dcc3dc27f51a73f5e3219f8f.jpg | Ножевые плавкие предохранители | PPN | 60 | шт | 8536109000 |  | 1 | 1 | 0.83333 | 0.16 | 0.07 | 0.09 | 16 | 7 | 9 | 160 | 70 | 90 | 16/7/9 | 830 | 0.83 | 0.83 | 0.00066 | 4670042932544 | 1 |  |  |  | 0.83333 | 0.00066 | 4670042932544 | [6 empty] | 14670042932541 |  | https://etke.ru/upload/uf/019/019db7d93524fb0d636642c255db7a5e.pdf | 2021-09-21 | не установлено | Сертификат соответствия | RU С-CN.ИП18.А.00124/21 |  |  |  | 630 | [50 empty] | Engard Плавкая вставка ППН-39 габарит 3 630А PPN39-3-630 | Предназначены для защиты электрооборудования промышленных установок и электрических сетей переменного тока при перегрузках и коротких замыканиях. Плавкие вставки устанавливаются в основание с держателем, а также в специально предназначенные разъединители.
02.03.07 Плавкая вставка габарит IF-4а |  | 0
02.03.08 Основания предохранителей IFB и ДП |  | 0
IFB-0 | Основание предохранителей IFB-0 ELVERT | 486.2 | 403.546 | Elvert | EC000036 |  | Китай | Zhejiang Dinway Sci-Tech Co., Ltd. | https://etke.ru/catalog/elvert/silovoe_oborudovanie_elvert/nozhevye_plavkie_predokhraniteli_serii_effica_/osnovaniya_predokhraniteley_ifb_serii_effica/1765/ | https://etke.ru/upload/iblock/50e/p3tbstfbx8zs5s2d2myhdkuczvvedcn6/05bb733d43ef99feea61dc83a29e91da.png | Ножевые плавкие предохранители | IF | 60 | шт | 8536109000 |  | 1 | 1 | 0.26667 | 0.13 | 0.07 | 0.09 | 13 | 7 | 9 | 130 | 70 | 90 | 13/7/9 | 270 | 0.27 | 0.27 | 0.00066 | 4630018488000 | 1 |  |  |  | 0.27 | 0.00066 | 4630018488017 | 90 | 0.49 | 0.37 | 0.275 | 24 | 0.049857 | 34630018488018 | #REF! | [59 empty] | Elvert Основание предохранителей IFB-0 ELVERT IFB-0 | Предназначены для защиты электрооборудования промышленных установок и электрических сетей переменного тока при перегрузках и коротких замыканиях. Плавкие вставки устанавливаются в основание с держателем, а также в специально предназначенные разъединители.
IFB-2 | Основание предохранителей IFB-2 ELVERT | 1204.45 | 999.6935 | Elvert | EC000036 |  | Китай | Zhejiang Dinway Sci-Tech Co., Ltd. | https://etke.ru/catalog/elvert/silovoe_oborudovanie_elvert/nozhevye_plavkie_predokhraniteli_serii_effica_/osnovaniya_predokhraniteley_ifb_serii_effica/1767/ | https://etke.ru/upload/iblock/25f/sz69yn63xd0vfvqgti06fndagg7d4lxo/f07adcf66cab200b4af6125553b944b9.png | Ножевые плавкие предохранители | IF | 60 | шт | 8536109000 |  | 1 | 1 | 0.83333 | 0.23 | 0.1 | 0.6 | 23 | 10 | 60 | 230 | 100 | 600 | 23/10/60 | 830 | 0.83 | 0.83 | 0.0011 | 4630018488031 | 1 |  |  |  | 0.83 | 0.0011 | 4630018488031 | 18 | 0.4 | 0.24 | 0.33 | 15 | 0.03168 | 24630018488035 | #REF! | [59 empty] | Elvert Основание предохранителей IFB-2 ELVERT IFB-2 | Предназначены для защиты электрооборудования промышленных установок и электрических сетей переменного тока при перегрузках и коротких замыканиях. Плавкие вставки устанавливаются в основание с держателем, а также в специально предназначенные разъединители.
IFB-3 | Основание предохранителей IFB-3 ELVERT | 1591.2 | 1320.696 | Elvert | EC000036 |  | Китай | Zhejiang Dinway Sci-Tech Co., Ltd. | https://etke.ru/catalog/elvert/silovoe_oborudovanie_elvert/nozhevye_plavkie_predokhraniteli_serii_effica_/osnovaniya_predokhraniteley_ifb_serii_effica/1768/ | https://etke.ru/upload/iblock/dc3/8kdb73ov84b6t2eqbke3ns275via6kcn/0f6bad72847217726614f5c950e27787.png | Ножевые плавкие предохранители | IF | 60 | шт | 8536109000 |  | 1 | 1 | 1.3889 | 0.25 | 0.11 | 0.6 | 25 | 11 | 60 | 250 | 110 | 600 | 25/11/60 | 1390 | 1.39 | 1.39 | 0.0011 | 4630018488048 | 1 |  |  |  | 1.39 | 0.0011 | 4630018488048 | 18 | 0.415 | 0.265 | 0.35 | 25 | 0.038491 | 14630018488045 | #REF! | [59 empty] | Elvert Основание предохранителей IFB-3 ELVERT IFB-3 | Предназначены для защиты электрооборудования промышленных установок и электрических сетей переменного тока при перегрузках и коротких замыканиях. Плавкие вставки устанавливаются в основание с держателем, а также в специально предназначенные разъединители.
DP-33-00 | Основание предохранителей ДП-33 габарит 00 | 424.32 | 352.1856 | Engard | EC000036 |  | Китай | Wenzhou Mengchen Imp. & Exp. Co., Ltd. | https://etke.ru/catalog/sila/nozhevye_plavkie_predokhraniteli/osnovanie_predokhraniteley_dp_engard/2902/ | https://etke.ru/upload/iblock/95c/pliyhboourdkzqsclqdo1oqnyvg8dtvg/a2d6675dfe1313c65aada151c67ca9c4.jpg | Ножевые плавкие предохранители | PPN | 60 | шт | 8538909909 |  | 1 | 1 | 0.20833 | 0.13 | 0.07 | 0.09 | 13 | 7 | 9 | 130 | 70 | 90 | 13/7/9 | 210 | 0.21 | 0.21 | 0.0011 | 4670042932551 | 1 |  |  |  | 0.21 | 0.0011 | 4670042932568 | [6 empty] | 24670042932562 |  | https://etke.ru/upload/uf/44b/44b241ced48e13f5997d4b611fce5df1.pdf | 2019-07-19 | 2024-07-18 | Декларация о соответствии | RU Д-CN.АН03.В.04219/19 | [54 empty] | Engard Основание предохранителей ДП-33 габарит 00 DP-33-00 | Предназначены для защиты электрооборудования промышленных установок и электрических сетей переменного тока при перегрузках и коротких замыканиях. Плавкие вставки устанавливаются в основание с держателем, а также в специально предназначенные разъединители.
DP-33-0 | Основание предохранителей ДП-33 габарит 0 | 636.48 | 528.2784 | Engard | EC000036 |  | Китай | Wenzhou Mengchen Imp. & Exp. Co., Ltd. | https://etke.ru/catalog/sila/nozhevye_plavkie_predokhraniteli/osnovanie_predokhraniteley_dp_engard/2903/ | https://etke.ru/upload/iblock/51c/zbtuswrn2wvqt7ja67i34ecmaiavjm67/40906774669f24dd67a801917dfb2a31.jpg | Ножевые плавкие предохранители | PPN | 60 | шт | 8538909909 |  | 1 | 1 | 0.26667 | 0.13 | 0.07 | 0.09 | 13 | 7 | 9 | 130 | 70 | 90 | 13/7/9 | 270 | 0.27 | 0.27 | 0.0011 | 4670042932575 | 1 |  |  |  | 0.27 | 0.0011 | 4670042932582 | [6 empty] | 14670042932589 |  | https://etke.ru/upload/uf/44b/44b241ced48e13f5997d4b611fce5df1.pdf | 2019-07-19 | 2024-07-18 | Декларация о соответствии | RU Д-CN.АН03.В.04219/19 | [54 empty] | Engard Основание предохранителей ДП-33 габарит 0 DP-33-0 | Предназначены для защиты электрооборудования промышленных установок и электрических сетей переменного тока при перегрузках и коротких замыканиях. Плавкие вставки устанавливаются в основание с держателем, а также в специально предназначенные разъединители.
DP-35 | Основание предохранителей ДП-35 габарит 1 | 983.45 | 816.2635 | Engard | EC000036 |  | Китай | Wenzhou Mengchen Imp. & Exp. Co., Ltd. | https://etke.ru/catalog/sila/nozhevye_plavkie_predokhraniteli/osnovanie_predokhraniteley_dp_engard/3031/ | https://etke.ru/upload/iblock/9be/3rnr5tkcbe1cvn8sa86b2dy12w9bo7bd/ddaed35ca382b2bb93455a6c0edc0657.jpg | Ножевые плавкие предохранители | PPN | 60 | шт | 8538909909 |  | 1 | 1 | 0.59722 | 0.2 | 0.09 | 0.6 | 20 | 9 | 60 | 200 | 90 | 600 | 20/9/60 | 600 | 0.6 | 0.6 | 0.0011 |  | 1 |  |  |  | 0.6 | 0.0011 | 4670042932933 | [6 empty] | 14670042932930 |  | https://etke.ru/upload/uf/44b/44b241ced48e13f5997d4b611fce5df1.pdf | 2019-07-19 | 2024-07-18 | Декларация о соответствии | RU Д-CN.АН03.В.04219/19 | [54 empty] | Engard Основание предохранителей ДП-35 габарит 1 DP-35 | Предназначены для защиты электрооборудования промышленных установок и электрических сетей переменного тока при перегрузках и коротких замыканиях. Плавкие вставки устанавливаются в основание с держателем, а также в специально предназначенные разъединители.
DP-37 | Основание предохранителей ДП-37 габарит 2 | 1531.53 | 1271.1699 | Engard | EC000036 |  | Китай | Wenzhou Mengchen Imp. & Exp. Co., Ltd. | https://etke.ru/catalog/sila/nozhevye_plavkie_predokhraniteli/osnovanie_predokhraniteley_dp_engard/3032/ | https://etke.ru/upload/iblock/5ff/n5730xd54832d69mjdad7640rrtoa7vg/2439d126798814ebbe6184d7088a7b7d.jpg | Ножевые плавкие предохранители | PPN | 60 | шт | 8538909909 |  | 1 | 1 | 0.83333 | 0.23 | 0.1 | 0.6 | 23 | 10 | 60 | 230 | 100 | 600 | 23/10/60 | 830 | 0.83 | 0.83 | 0.0011 | 4670042932940 | 1 |  |  |  | 0.83 | 0.0011 | 4670042932940 | [6 empty] | 14670042932947 |  | https://etke.ru/upload/uf/44b/44b241ced48e13f5997d4b611fce5df1.pdf | 2019-07-19 | 2024-07-18 | Декларация о соответствии | RU Д-CN.АН03.В.04219/19 | [54 empty] | Engard Основание предохранителей ДП-37 габарит 2 DP-37 | Предназначены для защиты электрооборудования промышленных установок и электрических сетей переменного тока при перегрузках и коротких замыканиях. Плавкие вставки устанавливаются в основание с держателем, а также в специально предназначенные разъединители.
DP-39 | Основание предохранителей ДП-39 габарит 3 | 2022.15 | 1678.3845 | Engard | EC000036 |  | Китай | Wenzhou Mengchen Imp. & Exp. Co., Ltd. | https://etke.ru/catalog/sila/nozhevye_plavkie_predokhraniteli/osnovanie_predokhraniteley_dp_engard/3033/ | https://etke.ru/upload/iblock/817/tgkl6de69ghwbn1h2ugredpkqsxgaeao/8124ffcdcd5ee3fad592d1069189789a.jpg | Ножевые плавкие предохранители | PPN | 60 | шт | 8538909909 |  | 1 | 1 | [7 empty] | 0 | 0 | 0 | [6 empty] | 1 |  |  |  |  | 0.0011 | [9 empty] | https://etke.ru/upload/uf/44b/44b241ced48e13f5997d4b611fce5df1.pdf | 2019-07-19 | 2024-07-18 | Декларация о соответствии | RU Д-CN.АН03.В.04219/19 | [54 empty] | Engard Основание предохранителей ДП-39 габарит 3 DP-39 | Предназначены для защиты электрооборудования промышленных установок и электрических сетей переменного тока при перегрузках и коротких замыканиях. Плавкие вставки устанавливаются в основание с держателем, а также в специально предназначенные разъединители.
02.04 Выключатели-разъединители открытые SD60 Серии Effica
02.04.01 Выключатели-разъединители открытые SD60 Серии Effica
02.04.01.01 Выключатели-разъединители открытые SD60 на 1 направление
SD6011L-100 | Выключатель-разъединитель SD60-11L 100А ELVERT | 2113.02 | 1753.8066 | Elvert | EC000216 |  | Китай | Zhejiang Dinway Sci-Tech Co., Ltd. | https://etke.ru/catalog/elvert/silovoe_oborudovanie_elvert/VR/sd60_serii_effica/1376/ | https://etke.ru/upload/iblock/2e8/82cv588j1hxmv15dapkqva62xym0bkg7/bab89e6b0f6872a4c190a656fbe4c378.png | Выключатели-разъединители | SD60 | 60 | шт | 8536508000 |  | 1 | 1 | 0.9375 | 0.19 | 0.13 | 0.11 | 19 | 13 | 11 | 190 | 130 | 110 | 19/13/11 | 940 | 0.94 | 0.94 | 0.0012375 | 4630018488055 | 1 |  |  |  | 0.9375 | 0.0012375 | 4630018488055 | 16 | 0.52 | 0.395 | 0.18 | 15 | 0.036972 | 14630018488052 | #REF! | [8 empty] | 100 | [12 empty] | AC | [37 empty] | Elvert Выключатель-разъединитель SD60-11L 100А ELVERT SD6011L-100 | Предназначены для ручного включения-отключения цепей переменного тока напряжением до 1000 В частотой 50 Гц и применяются в качестве выключателя нагрузки, главного выключателя для токов от 160 до 800 А в водно-распределительных устройствах, шкафах управления. Компания Elvert предлагает выключатели-разъединители различной конструкции по исполнению и степени защиты корпуса – открытые с IP00, закрытые с IP20 и откидные с IP20 для установки плавких вставок ножевого типа; а также по типу установки рукояток – боковые или боковые выносные, передние или передние выносные. Все выключатели-разъединители имеют конструкцию корпуса и контактной системы с видимым разрывом цепи.
SD6011L-250 | Выключатель-разъединитель SD60-11L 250А ELVERT | 3364.73 | 2792.7259 | Elvert | EC000216 |  | Китай | Zhejiang Dinway Sci-Tech Co., Ltd. | https://etke.ru/catalog/elvert/silovoe_oborudovanie_elvert/VR/sd60_serii_effica/1377/ | https://etke.ru/upload/iblock/051/0fyifreuhkzoo1iemnppdump1eu1f397/eee5a4cfe5f3b25ea75150d4cc2fe22f.png | Выключатели-разъединители | SD60 | 60 | шт | 8536508000 |  | 1 | 1 | 1.6875 | 0.2 | 0.18 | 0.12 | 20 | 18 | 12 | 200 | 180 | 120 | 20/18/12 | 1690 | 1.69 | 1.69 | 0.002475 | 4630018488062 | 1 |  |  |  | 1.6875 | 0.002475 | 4630018488062 | 8 | 0.43 | 0.365 | 0.185 | 13.5 | 0.029036 | 14630018488069 | #REF! | [8 empty] | 250 | [12 empty] | AC | [37 empty] | Elvert Выключатель-разъединитель SD60-11L 250А ELVERT SD6011L-250 | Предназначены для ручного включения-отключения цепей переменного тока напряжением до 1000 В частотой 50 Гц и применяются в качестве выключателя нагрузки, главного выключателя для токов от 160 до 800 А в водно-распределительных устройствах, шкафах управления. Компания Elvert предлагает выключатели-разъединители различной конструкции по исполнению и степени защиты корпуса – открытые с IP00, закрытые с IP20 и откидные с IP20 для установки плавких вставок ножевого типа; а также по типу установки рукояток – боковые или боковые выносные, передние или передние выносные. Все выключатели-разъединители имеют конструкцию корпуса и контактной системы с видимым разрывом цепи.
SD6011L-400 | Выключатель-разъединитель SD60-11L 400А ELVERT | 4646.13 | 3856.2879 | Elvert | EC000216 |  | Китай | Zhejiang Dinway Sci-Tech Co., Ltd. | https://etke.ru/catalog/elvert/silovoe_oborudovanie_elvert/VR/sd60_serii_effica/1379/ | https://etke.ru/upload/iblock/0e1/u22f6nuofc1ldppv92eu0ov9a69ibxyb/c31dfe6ee336e13292092403b03f1ebf.png | Выключатели-разъединители | SD60 | 60 | шт | 8536508000 |  | 1 | 1 | 2.2917 | 0.23 | 0.2 | 0.14 | 23 | 20 | 14 | 230 | 200 | 140 | 23/20/14 | 2290 | 2.29 | 2.29 | 0.00165 | 4630018488079 | 1 |  |  |  | 2.2917 | 0.00165 | 4630018488079 | 12 | 0.45 | 0.39 | 0.32 | 27.5 | 0.05616 | 14630018488076 | #REF! | [8 empty] | 400 | [12 empty] | AC | [37 empty] | Elvert Выключатель-разъединитель SD60-11L 400А ELVERT SD6011L-400 | Предназначены для ручного включения-отключения цепей переменного тока напряжением до 1000 В частотой 50 Гц и применяются в качестве выключателя нагрузки, главного выключателя для токов от 160 до 800 А в водно-распределительных устройствах, шкафах управления. Компания Elvert предлагает выключатели-разъединители различной конструкции по исполнению и степени защиты корпуса – открытые с IP00, закрытые с IP20 и откидные с IP20 для установки плавких вставок ножевого типа; а также по типу установки рукояток – боковые или боковые выносные, передние или передние выносные. Все выключатели-разъединители имеют конструкцию корпуса и контактной системы с видимым разрывом цепи.
SD6011L-630 | Выключатель-разъединитель SD60-11L 630А ELVERT | 8412.52 | 6982.3916 | Elvert | EC000216 |  | Китай | Zhejiang Dinway Sci-Tech Co., Ltd. | https://etke.ru/catalog/elvert/silovoe_oborudovanie_elvert/VR/sd60_serii_effica/1380/ | https://etke.ru/upload/iblock/752/c0fwmyvcl6jy24yh0er98lkb4m9j3t9u/e1860bfeefcefa878a1d8d5859eef311.png | Выключатели-разъединители | SD60 | 60 | шт | 8536508000 |  | 1 | 1 | 4.3333 | 0.27 | 0.24 | 0.17 | 27 | 24 | 17 | 270 | 240 | 170 | 27/24/17 | 4330 | 4.33 | 4.33 | 0.0033 | 4630018488086 | 1 |  |  |  | 4.3333 | 0.0033 | 4630018488086 | 6 | 0.46 | 0.27 | 0.385 | 26 | 0.047817 | 14630018488083 | #REF! | [8 empty] | 630 | [12 empty] | AC | [37 empty] | Elvert Выключатель-разъединитель SD60-11L 630А ELVERT SD6011L-630 | Предназначены для ручного включения-отключения цепей переменного тока напряжением до 1000 В частотой 50 Гц и применяются в качестве выключателя нагрузки, главного выключателя для токов от 160 до 800 А в водно-распределительных устройствах, шкафах управления. Компания Elvert предлагает выключатели-разъединители различной конструкции по исполнению и степени защиты корпуса – открытые с IP00, закрытые с IP20 и откидные с IP20 для установки плавких вставок ножевого типа; а также по типу установки рукояток – боковые или боковые выносные, передние или передние выносные. Все выключатели-разъединители имеют конструкцию корпуса и контактной системы с видимым разрывом цепи.
SD6011R-100 | Выключатель-разъединитель SD60-11R 100А ELVERT | 2111.61 | 1752.6363 | Elvert | EC000216 |  | Китай | Zhejiang Dinway Sci-Tech Co., Ltd. | https://etke.ru/catalog/elvert/silovoe_oborudovanie_elvert/VR/sd60_serii_effica/1381/ | https://etke.ru/upload/iblock/51b/c8yl15cb3xkad4fekd0pbzan533huqvm/d6868f90f6a993e28db512da11723c18.png | Выключатели-разъединители | SD60 | 60 | шт | 8536508000 |  | 1 | 1 | 0.9375 | 0.19 | 0.13 | 0.11 | 19 | 13 | 11 | 190 | 130 | 110 | 19/13/11 | 940 | 0.94 | 0.94 | 0.0012375 | 4630018488093 | 1 |  |  |  | 0.9375 | 0.0012375 | 4630018488093 | 16 | 0.52 | 0.395 | 0.18 | 15 | 0.036972 | 14630018488090 | #REF! | [8 empty] | 100 | [12 empty] | AC | [37 empty] | Elvert Выключатель-разъединитель SD60-11R 100А ELVERT SD6011R-100 | Предназначены для ручного включения-отключения цепей переменного тока напряжением до 1000 В частотой 50 Гц и применяются в качестве выключателя нагрузки, главного выключателя для токов от 160 до 800 А в водно-распределительных устройствах, шкафах управления. Компания Elvert предлагает выключатели-разъединители различной конструкции по исполнению и степени защиты корпуса – открытые с IP00, закрытые с IP20 и откидные с IP20 для установки плавких вставок ножевого типа; а также по типу установки рукояток – боковые или боковые выносные, передние или передние выносные. Все выключатели-разъединители имеют конструкцию корпуса и контактной системы с видимым разрывом цепи.
SD6011R-400 | Выключатель-разъединитель SD60-11R 400А ELVERT | 4646.13 | 3856.2879 | Elvert | EC000216 |  | Китай | Zhejiang Dinway Sci-Tech Co., Ltd. | https://etke.ru/catalog/elvert/silovoe_oborudovanie_elvert/VR/sd60_serii_effica/1383/ | https://etke.ru/upload/iblock/99e/15gjnhr0753egilv70tn14meibi9sk2l/0999bcbe356041b084100fd0eaa23a1b.png | Выключатели-разъединители | SD60 | 60 | шт | 8536508000 |  | 1 | 1 | 2.2917 | 0.23 | 0.2 | 0.14 | 23 | 20 | 14 | 230 | 200 | 140 | 23/20/14 | 2290 | 2.29 | 2.29 | 0.00165 | 4630018488116 | 1 |  |  |  | 2.2917 | 0.00165 | 4630018488116 | 12 | 0.45 | 0.39 | 0.32 | 27.5 | 0.05616 | 14630018488113 | #REF! | [8 empty] | 400 | [12 empty] | AC | [37 empty] | Elvert Выключатель-разъединитель SD60-11R 400А ELVERT SD6011R-400 | Предназначены для ручного включения-отключения цепей переменного тока напряжением до 1000 В частотой 50 Гц и применяются в качестве выключателя нагрузки, главного выключателя для токов от 160 до 800 А в водно-распределительных устройствах, шкафах управления. Компания Elvert предлагает выключатели-разъединители различной конструкции по исполнению и степени защиты корпуса – открытые с IP00, закрытые с IP20 и откидные с IP20 для установки плавких вставок ножевого типа; а также по типу установки рукояток – боковые или боковые выносные, передние или передние выносные. Все выключатели-разъединители имеют конструкцию корпуса и контактной системы с видимым разрывом цепи.
SD6011R-630 | Выключатель-разъединитель SD60-11R 630А ELVERT | 8412.52 | 6982.3916 | Elvert | EC000216 |  | Китай | Zhejiang Dinway Sci-Tech Co., Ltd. | https://etke.ru/catalog/elvert/silovoe_oborudovanie_elvert/VR/sd60_serii_effica/1384/ | https://etke.ru/upload/iblock/aed/84zk3yzy8cu60thq3dtnb8fbs9lk3zcx/36e1b6f1aa9e7b4f854d563bd39cfe7c.png | Выключатели-разъединители | SD60 | 60 | шт | 8536508000 |  | 1 | 1 | 4.3333 | 0.27 | 0.24 | 0.17 | 27 | 24 | 17 | 270 | 240 | 170 | 27/24/17 | 4330 | 4.33 | 4.33 | 0.0033 | 4630018488123 | 1 |  |  |  | 4.3333 | 0.0033 | 4630018488123 | 6 | 0.46 | 0.27 | 0.385 | 26 | 0.047817 | 14630018488120 | #REF! | [8 empty] | 630 | [12 empty] | AC | [37 empty] | Elvert Выключатель-разъединитель SD60-11R 630А ELVERT SD6011R-630 | Предназначены для ручного включения-отключения цепей переменного тока напряжением до 1000 В частотой 50 Гц и применяются в качестве выключателя нагрузки, главного выключателя для токов от 160 до 800 А в водно-распределительных устройствах, шкафах управления. Компания Elvert предлагает выключатели-разъединители различной конструкции по исполнению и степени защиты корпуса – открытые с IP00, закрытые с IP20 и откидные с IP20 для установки плавких вставок ножевого типа; а также по типу установки рукояток – боковые или боковые выносные, передние или передние выносные. Все выключатели-разъединители имеют конструкцию корпуса и контактной системы с видимым разрывом цепи.
SD6012L-100 | Выключатель-разъединитель SD60-12L 100А ELVERT | 2243.15 | 1861.8145 | Elvert | EC000216 |  | Китай | Zhejiang Dinway Sci-Tech Co., Ltd. | https://etke.ru/catalog/elvert/silovoe_oborudovanie_elvert/VR/sd60_serii_effica/1385/ | https://etke.ru/upload/iblock/1d9/d9xyeaqhjdbnyj9etuvk7jo80x54cz2r/f3795691533bfc38bb7d050efb7e2d1c.png | Выключатели-разъединители | SD60 | 60 | шт | 8536508000 |  | 1 | 1 | 1.1625 | 0.19 | 0.13 | 0.11 | 19 | 13 | 11 | 190 | 130 | 110 | 19/13/11 | 940 | 0.94 | 0.94 | 0.0012375 | 4630018488130 | 1 |  |  |  | 1.1625 | 0.0012375 | 4630018488130 | 16 | 0.52 | 0.395 | 0.18 | 18.6 | 0.036972 | 14630018488137 | #REF! | [8 empty] | 100 | [12 empty] | AC | [37 empty] | Elvert Выключатель-разъединитель SD60-12L 100А ELVERT SD6012L-100 | Предназначены для ручного включения-отключения цепей переменного тока напряжением до 1000 В частотой 50 Гц и применяются в качестве выключателя нагрузки, главного выключателя для токов от 160 до 800 А в водно-распределительных устройствах, шкафах управления. Компания Elvert предлагает выключатели-разъединители различной конструкции по исполнению и степени защиты корпуса – открытые с IP00, закрытые с IP20 и откидные с IP20 для установки плавких вставок ножевого типа; а также по типу установки рукояток – боковые или боковые выносные, передние или передние выносные. Все выключатели-разъединители имеют конструкцию корпуса и контактной системы с видимым разрывом цепи.
SD6012L-250 | Выключатель-разъединитель SD60-12L 250А ELVERT | 3509 | 2912.47 | Elvert | EC000216 |  | Китай | Zhejiang Dinway Sci-Tech Co., Ltd. | https://etke.ru/catalog/elvert/silovoe_oborudovanie_elvert/VR/sd60_serii_effica/1386/ | https://etke.ru/upload/iblock/7dc/frdv6pufrl1hwndb9zey8u5f4poppoqt/8153c9fe4234d86f8eb278a52f0d2f58.png | Выключатели-разъединители | SD60 | 60 | шт | 8536508000 |  | 1 | 1 | 2.25 | 0.2 | 0.18 | 0.12 | 20 | 18 | 12 | 200 | 180 | 120 | 20/18/12 | 1690 | 1.69 | 1.69 | 0.002475 | 4630018488147 | 1 |  |  |  | 2.25 | 0.002475 | 4630018488147 | 8 | 0.435 | 0.365 | 0.185 | 18 | 0.029373 | 14630018488144 | #REF! | [8 empty] | 250 | [12 empty] | AC | [37 empty] | Elvert Выключатель-разъединитель SD60-12L 250А ELVERT SD6012L-250 | Предназначены для ручного включения-отключения цепей переменного тока напряжением до 1000 В частотой 50 Гц и применяются в качестве выключателя нагрузки, главного выключателя для токов от 160 до 800 А в водно-распределительных устройствах, шкафах управления. Компания Elvert предлагает выключатели-разъединители различной конструкции по исполнению и степени защиты корпуса – открытые с IP00, закрытые с IP20 и откидные с IP20 для установки плавких вставок ножевого типа; а также по типу установки рукояток – боковые или боковые выносные, передние или передние выносные. Все выключатели-разъединители имеют конструкцию корпуса и контактной системы с видимым разрывом цепи.
SD6012L-400 | Выключатель-разъединитель SD60-12L 400А ELVERT | 4886.57 | 4055.8531 | Elvert | EC000216 |  | Китай | Zhejiang Dinway Sci-Tech Co., Ltd. | https://etke.ru/catalog/elvert/silovoe_oborudovanie_elvert/VR/sd60_serii_effica/1387/ | https://etke.ru/upload/iblock/33a/v4m8gmdcgyy9gn9qfz8c943iobemoh2j/75f503737dc7695fd6ce4d6b51371e88.png | Выключатели-разъединители | SD60 | 60 | шт | 8536508000 |  | 1 | 1 | 3.2917 | 0.23 | 0.2 | 0.14 | 23 | 20 | 14 | 230 | 200 | 140 | 23/20/14 | 2290 | 2.29 | 2.29 | 0.00165 | 4630018488154 | 1 |  |  |  | 3.2917 | 0.00165 | 4630018488154 | 12 | 0.45 | 0.39 | 0.32 | 39.5 | 0.05616 | 14630018488151 | #REF! | [8 empty] | 400 | [12 empty] | AC | [37 empty] | Elvert Выключатель-разъединитель SD60-12L 400А ELVERT SD6012L-400 | Предназначены для ручного включения-отключения цепей переменного тока напряжением до 1000 В частотой 50 Гц и применяются в качестве выключателя нагрузки, главного выключателя для токов от 160 до 800 А в водно-распределительных устройствах, шкафах управления. Компания Elvert предлагает выключатели-разъединители различной конструкции по исполнению и степени защиты корпуса – открытые с IP00, закрытые с IP20 и откидные с IP20 для установки плавких вставок ножевого типа; а также по типу установки рукояток – боковые или боковые выносные, передние или передние выносные. Все выключатели-разъединители имеют конструкцию корпуса и контактной системы с видимым разрывом цепи.
SD6012L-630 | Выключатель-разъединитель SD60-12L 630А ELVERT | 8565.27 | 7109.1741 | Elvert | EC000216 |  | Китай | Zhejiang Dinway Sci-Tech Co., Ltd. | https://etke.ru/catalog/elvert/silovoe_oborudovanie_elvert/VR/sd60_serii_effica/1388/ | https://etke.ru/upload/iblock/db8/a3wzu87k2vpk0bsjel9ziwkip95w71b8/bf0680663c51761cb077f8716b1c3c64.png | Выключатели-разъединители | SD60 | 60 | шт | 8536508000 |  | 1 | 1 | 4.3333 | 0.27 | 0.24 | 0.17 | 27 | 24 | 17 | 270 | 240 | 170 | 27/24/17 | 4330 | 4.33 | 4.33 | 0.0033 | 4630018488161 | 1 |  |  |  | 4.3333 | 0.0033 | 4630018488161 | 6 | 0.46 | 0.27 | 0.385 | 26 | 0.047817 | 14630018488168 | #REF! | [8 empty] | 630 | [12 empty] | AC | [37 empty] | Elvert Выключатель-разъединитель SD60-12L 630А ELVERT SD6012L-630 | Предназначены для ручного включения-отключения цепей переменного тока напряжением до 1000 В частотой 50 Гц и применяются в качестве выключателя нагрузки, главного выключателя для токов от 160 до 800 А в водно-распределительных устройствах, шкафах управления. Компания Elvert предлагает выключатели-разъединители различной конструкции по исполнению и степени защиты корпуса – открытые с IP00, закрытые с IP20 и откидные с IP20 для установки плавких вставок ножевого типа; а также по типу установки рукояток – боковые или боковые выносные, передние или передние выносные. Все выключатели-разъединители имеют конструкцию корпуса и контактной системы с видимым разрывом цепи.
SD6012R-100 | Выключатель-разъединитель SD60-12R 100А ELVERT | 2243.15 | 1861.8145 | Elvert | EC000216 |  | Китай | Zhejiang Dinway Sci-Tech Co., Ltd. | https://etke.ru/catalog/elvert/silovoe_oborudovanie_elvert/VR/sd60_serii_effica/1389/ | https://etke.ru/upload/iblock/47a/d2236g3bgcryn3g2sy37z838gotuyj9i/4a3eff6dac79e408a20fa30323e9e262.png | Выключатели-разъединители | SD60 | 60 | шт | 8536508000 |  | 1 | 1 | 1.1625 | 0.19 | 0.13 | 0.11 | 19 | 13 | 11 | 190 | 130 | 110 | 19/13/11 | 940 | 0.94 | 0.94 | 0.0012375 | 4630018488178 | 1 |  |  |  | 1.1625 | 0.0012375 | 4630018488178 | 16 | 0.43 | 0.31 | 0.35 | 18.6 | 0.046655 | 14630018488175 | #REF! | [8 empty] | 100 | [12 empty] | AC | [37 empty] | Elvert Выключатель-разъединитель SD60-12R 100А ELVERT SD6012R-100 | Предназначены для ручного включения-отключения цепей переменного тока напряжением до 1000 В частотой 50 Гц и применяются в качестве выключателя нагрузки, главного выключателя для токов от 160 до 800 А в водно-распределительных устройствах, шкафах управления. Компания Elvert предлагает выключатели-разъединители различной конструкции по исполнению и степени защиты корпуса – открытые с IP00, закрытые с IP20 и откидные с IP20 для установки плавких вставок ножевого типа; а также по типу установки рукояток – боковые или боковые выносные, передние или передние выносные. Все выключатели-разъединители имеют конструкцию корпуса и контактной системы с видимым разрывом цепи.
02.04.01.02 Выключатели-разъединители открытые SD60 на 2 направления
SD6021L-100 | Выключатель-разъединитель SD60-21L 100А ELVERT | 2964.47 | 2460.5101 | Elvert | EC000216 |  | Китай | Zhejiang Dinway Sci-Tech Co., Ltd. | https://etke.ru/catalog/elvert/silovoe_oborudovanie_elvert/VR/sd60_serii_effica/1393/ | https://etke.ru/upload/iblock/f74/3c2yao3vqbcug27975fn5ygd8njdhh79/14597a90cb02a866a614b6c5b9612138.png | Выключатели-разъединители | SD60 | 60 | шт | 8536508000 |  | 1 | 1 | 1.275 | 0.18 | 0.14 | 0.14 | 18 | 14 | 14 | 180 | 140 | 140 | 18/14/14 | 1280 | 1.28 | 1.28 | 0.00165 | 4630018488215 | 1 |  |  |  | 1.275 | 0.00165 | 4630018488215 | 12 | 0.43 | 0.31 | 0.35 | 15.3 | 0.046655 | 14630018488212 | #REF! | [8 empty] | 100 | [12 empty] | AC | [37 empty] | Elvert Выключатель-разъединитель SD60-21L 100А ELVERT SD6021L-100 | Предназначены для ручного включения-отключения цепей переменного тока напряжением до 1000 В частотой 50 Гц и применяются в качестве выключателя нагрузки, главного выключателя для токов от 160 до 800 А в водно-распределительных устройствах, шкафах управления. Компания Elvert предлагает выключатели-разъединители различной конструкции по исполнению и степени защиты корпуса – открытые с IP00, закрытые с IP20 и откидные с IP20 для установки плавких вставок ножевого типа; а также по типу установки рукояток – боковые или боковые выносные, передние или передние выносные. Все выключатели-разъединители имеют конструкцию корпуса и контактной системы с видимым разрывом цепи.
SD6021L-250 | Выключатель-разъединитель SD60-21L 250А ELVERT | 4919.09 | 4082.8447 | Elvert | EC000216 |  | Китай | Zhejiang Dinway Sci-Tech Co., Ltd. | https://etke.ru/catalog/?q=SD6021L-250&how=r | https://etke.ru/upload/iblock/180/hzkbfrziezx8nzuwsxu5hdvqnbi93dkb/d42a4055020ad5770f23428cd3db6d7f.png | Выключатели-разъединители | SD60 | 60 | шт | 8536508000 |  | 1 | 1 | 1.8333 | 0.2 | 0.18 | 0.17 | 20 | 18 | 17 | 200 | 180 | 170 | 20/18/17 | 1830 | 1.83 | 1.83 | 0.0033 | 4630018488222 | 1 |  |  |  | 1.8333 | 0.0033 | 4630018488222 | 6 | 0.4 | 0.22 | 0.395 | 11 | 0.03476 | 14630018488229 | #REF! | [8 empty] | 250 | [12 empty] | AC | [37 empty] | Elvert Выключатель-разъединитель SD60-21L 250А ELVERT SD6021L-250 | Предназначены для ручного включения-отключения цепей переменного тока напряжением до 1000 В частотой 50 Гц и применяются в качестве выключателя нагрузки, главного выключателя для токов от 160 до 800 А в водно-распределительных устройствах, шкафах управления. Компания Elvert предлагает выключатели-разъединители различной конструкции по исполнению и степени защиты корпуса – открытые с IP00, закрытые с IP20 и откидные с IP20 для установки плавких вставок ножевого типа; а также по типу установки рукояток – боковые или боковые выносные, передние или передние выносные. Все выключатели-разъединители имеют конструкцию корпуса и контактной системы с видимым разрывом цепи.
SD6021L-400 | Выключатель-разъединитель SD60-21L 400А ELVERT | 7210.32 | 5984.5656 | Elvert | EC000216 |  | Китай | Zhejiang Dinway Sci-Tech Co., Ltd. | https://etke.ru/catalog/elvert/silovoe_oborudovanie_elvert/VR/sd60_serii_effica/1395/ | https://etke.ru/upload/iblock/8db/a2ol5mu3ltmdhggeoca4g5tji3etffd4/c380f3e062474e0cb3a5cda36035eb49.png | Выключатели-разъединители | SD60 | 60 | шт | 8536508000 |  | 1 | 1 | 2.875 | 0.23 | 0.18 | 0.19 | 23 | 18 | 19 | 230 | 180 | 190 | 23/18/19 | 2880 | 2.88 | 2.88 | 0.00495 | 4630018488239 | 1 |  |  |  | 2.875 | 0.00495 | 4630018488239 | 4 | 0.46 | 0.37 | 0.17 | 11.5 | 0.028934 | 14630018488236 | #REF! | [8 empty] | 400 | [12 empty] | AC | [37 empty] | Elvert Выключатель-разъединитель SD60-21L 400А ELVERT SD6021L-400 | Предназначены для ручного включения-отключения цепей переменного тока напряжением до 1000 В частотой 50 Гц и применяются в качестве выключателя нагрузки, главного выключателя для токов от 160 до 800 А в водно-распределительных устройствах, шкафах управления. Компания Elvert предлагает выключатели-разъединители различной конструкции по исполнению и степени защиты корпуса – открытые с IP00, закрытые с IP20 и откидные с IP20 для установки плавких вставок ножевого типа; а также по типу установки рукояток – боковые или боковые выносные, передние или передние выносные. Все выключатели-разъединители имеют конструкцию корпуса и контактной системы с видимым разрывом цепи.
SD6021L-630 | Выключатель-разъединитель SD60-21L 630А ELVERT | 12658.4 | 10506.472 | Elvert | EC000216 |  | Китай | Zhejiang Dinway Sci-Tech Co., Ltd. | https://etke.ru/catalog/elvert/silovoe_oborudovanie_elvert/VR/sd60_serii_effica/1396/ | https://etke.ru/upload/iblock/d61/fdlke23zn4vrx0j3ks9jpzd1z45dpip3/124b5efde09cb164cbe52c33866303bb.png | Выключатели-разъединители | SD60 | 60 | шт | 8536508000 |  | 1 | 1 | 6.9 | 0.27 | 0.23 | 0.23 | 27 | 23 | 23 | 270 | 230 | 230 | 27/23/23 | 6900 | 6.9 | 6.9 | 0.00495 | 4630018488246 | 1 |  |  |  | 6.9 | 0.00495 | 4630018488246 | 4 | 0.46 | 0.27 | 0.385 | 27.6 | 0.047817 | 14630018488243 | #REF! | [8 empty] | 630 | [12 empty] | AC | [37 empty] | Elvert Выключатель-разъединитель SD60-21L 630А ELVERT SD6021L-630 | Предназначены для ручного включения-отключения цепей переменного тока напряжением до 1000 В частотой 50 Гц и применяются в качестве выключателя нагрузки, главного выключателя для токов от 160 до 800 А в водно-распределительных устройствах, шкафах управления. Компания Elvert предлагает выключатели-разъединители различной конструкции по исполнению и степени защиты корпуса – открытые с IP00, закрытые с IP20 и откидные с IP20 для установки плавких вставок ножевого типа; а также по типу установки рукояток – боковые или боковые выносные, передние или передние выносные. Все выключатели-разъединители имеют конструкцию корпуса и контактной системы с видимым разрывом цепи.
SD6021R-100 | Выключатель-разъединитель SD60-21R 100А ELVERT | 2964.47 | 2460.5101 | Elvert | EC000216 |  | Китай | Zhejiang Dinway Sci-Tech Co., Ltd. | https://etke.ru/catalog/elvert/silovoe_oborudovanie_elvert/VR/sd60_serii_effica/1397/ | https://etke.ru/upload/iblock/e26/j33th9peh23zuv0oxuerud31s9svab23/94175097db44a28508c2894cf5a5ef8f.png | Выключатели-разъединители | SD60 | 60 | шт | 8536508000 |  | 1 | 1 | 1.275 | 0.18 | 0.14 | 0.14 | 18 | 14 | 14 | 180 | 140 | 140 | 18/14/14 | 1280 | 1.28 | 1.28 | 0.00165 | 4630018488253 | 1 |  |  |  | 1.275 | 0.00165 | 4630018488253 | 12 | 0.43 | 0.31 | 0.35 | 15.3 | 0.046655 | 14630018488250 | #REF! | [8 empty] | 100 | [12 empty] | AC | [37 empty] | Elvert Выключатель-разъединитель SD60-21R 100А ELVERT SD6021R-100 | Предназначены для ручного включения-отключения цепей переменного тока напряжением до 1000 В частотой 50 Гц и применяются в качестве выключателя нагрузки, главного выключателя для токов от 160 до 800 А в водно-распределительных устройствах, шкафах управления. Компания Elvert предлагает выключатели-разъединители различной конструкции по исполнению и степени защиты корпуса – открытые с IP00, закрытые с IP20 и откидные с IP20 для установки плавких вставок ножевого типа; а также по типу установки рукояток – боковые или боковые выносные, передние или передние выносные. Все выключатели-разъединители имеют конструкцию корпуса и контактной системы с видимым разрывом цепи.
SD6021R-250 | Выключатель-разъединитель SD60-21R 250А ELVERT | 4919.09 | 4082.8447 | Elvert | EC000216 |  | Китай | Zhejiang Dinway Sci-Tech Co., Ltd. | https://etke.ru/catalog/elvert/silovoe_oborudovanie_elvert/VR/sd60_serii_effica/1398/ | https://etke.ru/upload/iblock/eb1/3mocxklzt29n8h4ymaggqurzk7bs0k28/dc37e5a4e4a4cbb55c16f7f46919179b.png | Выключатели-разъединители | SD60 | 60 | шт | 8536508000 |  | 1 | 1 | 1.8333 | 0.2 | 0.18 | 0.17 | 20 | 18 | 17 | 200 | 180 | 170 | 20/18/17 | 1830 | 1.83 | 1.83 | 0.0033 | 4630018488260 | 1 |  |  |  | 1.8333 | 0.0033 | 4630018488260 | 6 | 0.4 | 0.22 | 0.395 | 11 | 0.03476 | 14630018488267 | #REF! | [8 empty] | 250 | [12 empty] | AC | [37 empty] | Elvert Выключатель-разъединитель SD60-21R 250А ELVERT SD6021R-250 | Предназначены для ручного включения-отключения цепей переменного тока напряжением до 1000 В частотой 50 Гц и применяются в качестве выключателя нагрузки, главного выключателя для токов от 160 до 800 А в водно-распределительных устройствах, шкафах управления. Компания Elvert предлагает выключатели-разъединители различной конструкции по исполнению и степени защиты корпуса – открытые с IP00, закрытые с IP20 и откидные с IP20 для установки плавких вставок ножевого типа; а также по типу установки рукояток – боковые или боковые выносные, передние или передние выносные. Все выключатели-разъединители имеют конструкцию корпуса и контактной системы с видимым разрывом цепи.
SD6022L-100 | Выключатель-разъединитель SD60-22L 100А ELVERT | 3139.83 | 2606.0589 | Elvert | EC000216 |  | Китай | Zhejiang Dinway Sci-Tech Co., Ltd. | https://etke.ru/catalog/elvert/silovoe_oborudovanie_elvert/VR/sd60_serii_effica/1401/ | https://etke.ru/upload/iblock/43e/yxlgcn19l0bbxbcd0596t4j0pwkju59v/c1b5b9b1f18168c6164a765e801d66e1.png | Выключатели-разъединители | SD60 | 60 | шт | 8536508000 |  | 1 | 1 | 1.3333 | 0.18 | 0.14 | 0.14 | 18 | 14 | 14 | 180 | 140 | 140 | 18/14/14 | 1280 | 1.28 | 1.28 | 0.00165 | 4630018488291 | 1 |  |  |  | 1.3333 | 0.00165 | 4630018488291 | 12 | 0.43 | 0.31 | 0.35 | 16 | 0.046655 | 14630018488298 | #REF! | [8 empty] | 100 | [12 empty] | AC | [37 empty] | Elvert Выключатель-разъединитель SD60-22L 100А ELVERT SD6022L-100 | Предназначены для ручного включения-отключения цепей переменного тока напряжением до 1000 В частотой 50 Гц и применяются в качестве выключателя нагрузки, главного выключателя для токов от 160 до 800 А в водно-распределительных устройствах, шкафах управления. Компания Elvert предлагает выключатели-разъединители различной конструкции по исполнению и степени защиты корпуса – открытые с IP00, закрытые с IP20 и откидные с IP20 для установки плавких вставок ножевого типа; а также по типу установки рукояток – боковые или боковые выносные, передние или передние выносные. Все выключатели-разъединители имеют конструкцию корпуса и контактной системы с видимым разрывом цепи.
SD6022L-250 | Выключатель-разъединитель SD60-22L 250А ELVERT | 4967.17 | 4122.7511 | Elvert | EC000216 |  | Китай | Zhejiang Dinway Sci-Tech Co., Ltd. | https://etke.ru/catalog/elvert/silovoe_oborudovanie_elvert/VR/sd60_serii_effica/1402/ | https://etke.ru/upload/iblock/346/d2so8o16pi0wlhgdi5yvnyho8d0jraqz/94c69923c009f48d6c39eef4f99c2632.png | Выключатели-разъединители | SD60 | 60 | шт | 8536508000 |  | 1 | 1 | 2.8 | 0.2 | 0.18 | 0.17 | 20 | 18 | 17 | 200 | 180 | 170 | 20/18/17 | 1830 | 1.83 | 1.83 | 0.0033 | 4630018488307 | 1 |  |  |  | 2.8 | 0.0033 | 4630018488307 | 6 | 0.4 | 0.22 | 0.395 | 16.8 | 0.03476 | 14630018488304 | #REF! | [8 empty] | 250 | [12 empty] | AC | [37 empty] | Elvert Выключатель-разъединитель SD60-22L 250А ELVERT SD6022L-250 | Предназначены для ручного включения-отключения цепей переменного тока напряжением до 1000 В частотой 50 Гц и применяются в качестве выключателя нагрузки, главного выключателя для токов от 160 до 800 А в водно-распределительных устройствах, шкафах управления. Компания Elvert предлагает выключатели-разъединители различной конструкции по исполнению и степени защиты корпуса – открытые с IP00, закрытые с IP20 и откидные с IP20 для установки плавких вставок ножевого типа; а также по типу установки рукояток – боковые или боковые выносные, передние или передние выносные. Все выключатели-разъединители имеют конструкцию корпуса и контактной системы с видимым разрывом цепи.
SD6022L-400 | Выключатель-разъединитель SD60-22L 400А ELVERT | 7290.94 | 6051.4802 | Elvert | EC000216 |  | Китай | Zhejiang Dinway Sci-Tech Co., Ltd. | https://etke.ru/catalog/elvert/silovoe_oborudovanie_elvert/VR/sd60_serii_effica/1403/ | https://etke.ru/upload/iblock/28c/6oh5z7dicgae28jevlyk1926c53xv513/328942acd71d36f15421f2ced7508ecf.png | Выключатели-разъединители | SD60 | 60 | шт | 8536508000 |  | 1 | 1 | 4.125 | 0.23 | 0.18 | 0.19 | 23 | 18 | 19 | 230 | 180 | 190 | 23/18/19 | 2880 | 2.88 | 2.88 | 0.00495 | 4630018488314 | 1 |  |  |  | 4.125 | 0.00495 | 4630018488314 | 4 | 0.46 | 0.37 | 0.17 | 16.5 | 0.028934 | 14630018488311 | #REF! | [8 empty] | 400 | [12 empty] | AC | [37 empty] | Elvert Выключатель-разъединитель SD60-22L 400А ELVERT SD6022L-400 | Предназначены для ручного включения-отключения цепей переменного тока напряжением до 1000 В частотой 50 Гц и применяются в качестве выключателя нагрузки, главного выключателя для токов от 160 до 800 А в водно-распределительных устройствах, шкафах управления. Компания Elvert предлагает выключатели-разъединители различной конструкции по исполнению и степени защиты корпуса – открытые с IP00, закрытые с IP20 и откидные с IP20 для установки плавких вставок ножевого типа; а также по типу установки рукояток – боковые или боковые выносные, передние или передние выносные. Все выключатели-разъединители имеют конструкцию корпуса и контактной системы с видимым разрывом цепи.
SD6022L-630 | Выключатель-разъединитель SD60-22L 630А ELVERT | 12743.23 | 10576.8809 | Elvert | EC000216 |  | Китай | Zhejiang Dinway Sci-Tech Co., Ltd. | https://etke.ru/catalog/elvert/silovoe_oborudovanie_elvert/VR/sd60_serii_effica/1404/ | https://etke.ru/upload/iblock/8ed/qcvotmgubpc9v7dhtmlp0t2ahqei2fnm/f8faca78d4a937efca925390741978fe.png | Выключатели-разъединители | SD60 | 60 | шт | 8536508000 |  | 1 | 1 | 7 | 0.27 | 0.23 | 0.23 | 27 | 23 | 23 | 270 | 230 | 230 | 27/23/23 | 6900 | 6.9 | 6.9 | 0.00495 | 4630018488321 | 1 |  |  |  | 7 | 0.00495 | 4630018488321 | 4 | 0.46 | 0.27 | 0.385 | 28 | 0.047817 | 14630018488328 | #REF! | [8 empty] | 630 | [12 empty] | AC | [37 empty] | Elvert Выключатель-разъединитель SD60-22L 630А ELVERT SD6022L-630 | Предназначены для ручного включения-отключения цепей переменного тока напряжением до 1000 В частотой 50 Гц и применяются в качестве выключателя нагрузки, главного выключателя для токов от 160 до 800 А в водно-распределительных устройствах, шкафах управления. Компания Elvert предлагает выключатели-разъединители различной конструкции по исполнению и степени защиты корпуса – открытые с IP00, закрытые с IP20 и откидные с IP20 для установки плавких вставок ножевого типа; а также по типу установки рукояток – боковые или боковые выносные, передние или передние выносные. Все выключатели-разъединители имеют конструкцию корпуса и контактной системы с видимым разрывом цепи.
SD6022R-100 | Выключатель-разъединитель SD60-22R 100А ELVERT | 3139.83 | 2606.0589 | Elvert | EC000216 |  | Китай | Zhejiang Dinway Sci-Tech Co., Ltd. | https://etke.ru/catalog/elvert/silovoe_oborudovanie_elvert/VR/sd60_serii_effica/1405/ | https://etke.ru/upload/iblock/734/l6k73siq7ih7drrl5akkq3g3ete5z0pi/c32aa9cccc0e7d78acf64176be21d7ae.png | Выключатели-разъединители | SD60 | 60 | шт | 8536508000 |  | 1 | 1 | 1.3333 | 0.18 | 0.14 | 0.14 | 18 | 14 | 14 | 180 | 140 | 140 | 18/14/14 | 1280 | 1.28 | 1.28 | 0.00165 | 4630018488338 | 1 |  |  |  | 1.3333 | 0.00165 | 4630018488338 | 12 | 0.43 | 0.31 | 0.35 | 16 | 0.046655 | 14630018488335 | #REF! | [8 empty] | 100 | [12 empty] | AC | [37 empty] | Elvert Выключатель-разъединитель SD60-22R 100А ELVERT SD6022R-100 | Предназначены для ручного включения-отключения цепей переменного тока напряжением до 1000 В частотой 50 Гц и применяются в качестве выключателя нагрузки, главного выключателя для токов от 160 до 800 А в водно-распределительных устройствах, шкафах управления. Компания Elvert предлагает выключатели-разъединители различной конструкции по исполнению и степени защиты корпуса – открытые с IP00, закрытые с IP20 и откидные с IP20 для установки плавких вставок ножевого типа; а также по типу установки рукояток – боковые или боковые выносные, передние или передние выносные. Все выключатели-разъединители имеют конструкцию корпуса и контактной системы с видимым разрывом цепи.
02.04.02 Выключатели-разъединители закрытые eDF60 Серии Engard
02.04.02.01 Выключатели-разъединители закрытые eDF60
eDF6013-63 | Выключатель-разъединитель eDF60 3P 63А ELVERT | 2185.16 | 1813.6828 | Elvert | EC000216 |  | Китай | Zhejiang Dinway Sci-Tech Co., Ltd. | https://etke.ru/catalog/elvert/silovoe_oborudovanie_elvert/VR/eDF60/1411/ | https://etke.ru/upload/iblock/828/khrs19selb5phqtxb1mqx11r1kny1odr/1896600cb218f9660681e2baf10d79f9.png | Выключатели-разъединители | eDF60 | 60 | шт | 8536508000 |  | 1 | 1 | 0.45 | 0.11 | 0.11 | 0.8 | 11 | 11 | 80 | 110 | 110 | 800 | 11/11/80 | 450 | 0.45 | 0.45 | 0.0012375 | 4630018486938 | 1 |  |  |  | 0.45 | 0.000495 | 4630018486938 | 40 | 0.525 | 0.32 | 0.185 | 18 | 0.03108 | 14630018486935 | #REF! | [5 empty] | 3 |  |  | 63 | [11 empty] | 20 | AC | [37 empty] | Elvert Выключатель-разъединитель eDF60 3P 63А ELVERT eDF6013-63 | Предназначены для ручного включения-отключения цепей переменного тока напряжением до 1000 В частотой 50 Гц и применяются в качестве выключателя нагрузки, главного выключателя для токов от 160 до 800 А в водно-распределительных устройствах, шкафах управления. Компания Elvert предлагает выключатели-разъединители различной конструкции по исполнению и степени защиты корпуса – открытые с IP00, закрытые с IP20 и откидные с IP20 для установки плавких вставок ножевого типа; а также по типу установки рукояток – боковые или боковые выносные, передние или передние выносные. Все выключатели-разъединители имеют конструкцию корпуса и контактной системы с видимым разрывом цепи.
eDF6013-100 | Выключатель-разъединитель eDF60 3P 100А ELVERT | 2185.16 | 1813.6828 | Elvert | EC000216 |  | Китай | Zhejiang Dinway Sci-Tech Co., Ltd. | https://etke.ru/catalog/elvert/silovoe_oborudovanie_elvert/VR/eDF60/1412/ | https://etke.ru/upload/iblock/b9d/vsedrksmr5c7pyexsd88rrbh1c2065xt/07c9e6f229dc0170ef0b6a9d762b4ecd.png | Выключатели-разъединители | eDF60 | 60 | шт | 8536508000 |  | 1 | 1 | 0.45 | 0.11 | 0.11 | 0.8 | 11 | 11 | 80 | 110 | 110 | 800 | 11/11/80 | 450 | 0.45 | 0.45 | 0.0012375 | 4630018486945 | 1 |  |  |  | 0.45 | 0.000495 | 4630018486945 | 40 | 0.525 | 0.32 | 0.185 | 18 | 0.03108 | 14630018486942 | #REF! | [5 empty] | 3 |  |  | 100 | [11 empty] | 20 | AC | [37 empty] | Elvert Выключатель-разъединитель eDF60 3P 100А ELVERT eDF6013-100 | Предназначены для ручного включения-отключения цепей переменного тока напряжением до 1000 В частотой 50 Гц и применяются в качестве выключателя нагрузки, главного выключателя для токов от 160 до 800 А в водно-распределительных устройствах, шкафах управления. Компания Elvert предлагает выключатели-разъединители различной конструкции по исполнению и степени защиты корпуса – открытые с IP00, закрытые с IP20 и откидные с IP20 для установки плавких вставок ножевого типа; а также по типу установки рукояток – боковые или боковые выносные, передние или передние выносные. Все выключатели-разъединители имеют конструкцию корпуса и контактной системы с видимым разрывом цепи.
eDF6013-125 | Выключатель-разъединитель eDF60 3P 125А ELVERT | 2185.16 | 1813.6828 | Elvert | EC000216 |  | Китай | Zhejiang Dinway Sci-Tech Co., Ltd. | https://etke.ru/catalog/elvert/silovoe_oborudovanie_elvert/VR/eDF60/1413/ | https://etke.ru/upload/iblock/a6b/s4y4khqp5ti36p0gamx85n9ritjhwy2j/4d760fe26c4b06f5f4ae9c6eca31e969.png | Выключатели-разъединители | eDF60 | 60 | шт | 8536508000 |  | 1 | 1 | 0.45 | 0.11 | 0.11 | 0.8 | 11 | 11 | 80 | 110 | 110 | 800 | 11/11/80 | 450 | 0.45 | 0.45 | 0.0012375 | 4630018486952 | 1 |  |  |  | 0.45 | 0.000495 | 4630018486952 | 40 | 0.525 | 0.32 | 0.185 | 18 | 0.03108 | 14630018486959 | #REF! | [5 empty] | 3 |  |  | 125 | [11 empty] | 20 | AC | [37 empty] | Elvert Выключатель-разъединитель eDF60 3P 125А ELVERT eDF6013-125 | Предназначены для ручного включения-отключения цепей переменного тока напряжением до 1000 В частотой 50 Гц и применяются в качестве выключателя нагрузки, главного выключателя для токов от 160 до 800 А в водно-распределительных устройствах, шкафах управления. Компания Elvert предлагает выключатели-разъединители различной конструкции по исполнению и степени защиты корпуса – открытые с IP00, закрытые с IP20 и откидные с IP20 для установки плавких вставок ножевого типа; а также по типу установки рукояток – боковые или боковые выносные, передние или передние выносные. Все выключатели-разъединители имеют конструкцию корпуса и контактной системы с видимым разрывом цепи.
eDF6013-160 | Выключатель-разъединитель eDF60 3P 160А ELVERT | 5900.66 | 4897.5478 | Elvert | EC000216 |  | Китай | Zhejiang Dinway Sci-Tech Co., Ltd. | https://etke.ru/catalog/elvert/silovoe_oborudovanie_elvert/VR/eDF60/1414/ | https://etke.ru/upload/iblock/383/d7soyb30vna14httijqwhvd4c7eu5fn7/8d1b5425adfe21c80b18b62d8c9ffb36.png | Выключатели-разъединители | eDF60 | 60 | шт | 8536508000 |  | 1 | 1 | 1.625 | 0.15 | 0.15 | 0.11 | 15 | 15 | 11 | 150 | 150 | 110 | 15/15/11 | 1630 | 1.63 | 1.63 | 0.0012375 | 4630018486969 | 1 |  |  |  | 1.625 | 0.002475 | 4630018486969 | 8 | 0.44 | 0.32 | 0.22 | 13 | 0.030976 | 14630018486966 | #REF! | [5 empty] | 3 |  |  | 160 | [11 empty] | 20 | AC | [37 empty] | Elvert Выключатель-разъединитель eDF60 3P 160А ELVERT eDF6013-160 | Предназначены для ручного включения-отключения цепей переменного тока напряжением до 1000 В частотой 50 Гц и применяются в качестве выключателя нагрузки, главного выключателя для токов от 160 до 800 А в водно-распределительных устройствах, шкафах управления. Компания Elvert предлагает выключатели-разъединители различной конструкции по исполнению и степени защиты корпуса – открытые с IP00, закрытые с IP20 и откидные с IP20 для установки плавких вставок ножевого типа; а также по типу установки рукояток – боковые или боковые выносные, передние или передние выносные. Все выключатели-разъединители имеют конструкцию корпуса и контактной системы с видимым разрывом цепи.
eDF6013-250 | Выключатель-разъединитель eDF60 3P 250А ELVERT | 5900.66 | 4897.5478 | Elvert | EC000216 |  | Китай | Zhejiang Dinway Sci-Tech Co., Ltd. | https://etke.ru/catalog/elvert/silovoe_oborudovanie_elvert/VR/eDF60/1415/ | https://etke.ru/upload/iblock/e0d/uyzie4sz222bykjaiv5j3aq8yn39y0ze/fe2c9b9f4e6577f611962b8dd60211c6.png | Выключатели-разъединители | eDF60 | 60 | шт | 8536508000 |  | 1 | 1 | 1.625 | 0.15 | 0.15 | 0.11 | 15 | 15 | 11 | 150 | 150 | 110 | 15/15/11 | 1630 | 1.63 | 1.63 | 0.0012375 | 4630018486976 | 1 |  |  |  | 1.625 | 0.002475 | 4630018486976 | 8 | 0.44 | 0.32 | 0.22 | 13 | 0.030976 | 14630018486973 | #REF! | [5 empty] | 3 |  |  | 250 | [11 empty] | 20 | AC | [37 empty] | Elvert Выключатель-разъединитель eDF60 3P 250А ELVERT eDF6013-250 | Предназначены для ручного включения-отключения цепей переменного тока напряжением до 1000 В частотой 50 Гц и применяются в качестве выключателя нагрузки, главного выключателя для токов от 160 до 800 А в водно-распределительных устройствах, шкафах управления. Компания Elvert предлагает выключатели-разъединители различной конструкции по исполнению и степени защиты корпуса – открытые с IP00, закрытые с IP20 и откидные с IP20 для установки плавких вставок ножевого типа; а также по типу установки рукояток – боковые или боковые выносные, передние или передние выносные. Все выключатели-разъединители имеют конструкцию корпуса и контактной системы с видимым разрывом цепи.
eDF6013-400 | Выключатель-разъединитель eDF60 3P 400А ELVERT | 10614.67 | 8810.1761 | Elvert | EC000216 |  | Китай | Zhejiang Dinway Sci-Tech Co., Ltd. | https://etke.ru/catalog/elvert/silovoe_oborudovanie_elvert/VR/eDF60/1416/ | https://etke.ru/upload/iblock/22b/fphakzpspue12p7pw4ckhokrkn8bnr73/863857282b26586a22007e1b4bc3470a.png | Выключатели-разъединители | eDF60 | 60 | шт | 8536508000 |  | 1 | 1 | 13.5 | 0.2 | 0.2 | 0.15 | 20 | 20 | 15 | 200 | 200 | 150 | 20/20/15 | 2700 | 2.7 | 2.7 | 0.0012375 | 4630018488383 | 1 |  |  |  | 13.5 | 0.0198 | 4630018488383 | 4 | 0.4 | 0.28 | 0.26 | 13.5 | 0.02912 | 14630018488380 | #REF! | [5 empty] | 3 |  |  | 400 | [11 empty] | 20 | AC | [37 empty] | Elvert Выключатель-разъединитель eDF60 3P 400А ELVERT eDF6013-400 | Предназначены для ручного включения-отключения цепей переменного тока напряжением до 1000 В частотой 50 Гц и применяются в качестве выключателя нагрузки, главного выключателя для токов от 160 до 800 А в водно-распределительных устройствах, шкафах управления. Компания Elvert предлагает выключатели-разъединители различной конструкции по исполнению и степени защиты корпуса – открытые с IP00, закрытые с IP20 и откидные с IP20 для установки плавких вставок ножевого типа; а также по типу установки рукояток – боковые или боковые выносные, передние или передние выносные. Все выключатели-разъединители имеют конструкцию корпуса и контактной системы с видимым разрывом цепи.
eDF6013-630 | Выключатель-разъединитель eDF60 3P 630А ELVERT | 21710.2 | 18019.466 | Elvert | EC000216 |  | Китай | Zhejiang Dinway Sci-Tech Co., Ltd. | https://etke.ru/catalog/elvert/silovoe_oborudovanie_elvert/VR/eDF60/1417/ | https://etke.ru/upload/iblock/9bd/zcpgc7yo9he0pdzawhxl3sjlxb9ns97m/2677f3cb428d1af1a31f3815fc6969b5.png | Выключатели-разъединители | eDF60 | 60 | шт | 8536508000 |  | 1 | 1 | 13 | 0.28 | 0.28 | 0.18 | 28 | 28 | 18 | 280 | 280 | 180 | 28/28/18 | 6000 | 6 | 6 | 0.0012375 | 4630018488390 | 1 |  |  |  | 13 | 0.0198 | 4630018488390 | 2 | 0.52 | 0.34 | 0.17 | 13 | 0.030056 | 14630018488397 | #REF! | [5 empty] | 3 |  |  | 630 | [11 empty] | 20 | AC | [37 empty] | Elvert Выключатель-разъединитель eDF60 3P 630А ELVERT eDF6013-630 | Предназначены для ручного включения-отключения цепей переменного тока напряжением до 1000 В частотой 50 Гц и применяются в качестве выключателя нагрузки, главного выключателя для токов от 160 до 800 А в водно-распределительных устройствах, шкафах управления. Компания Elvert предлагает выключатели-разъединители различной конструкции по исполнению и степени защиты корпуса – открытые с IP00, закрытые с IP20 и откидные с IP20 для установки плавких вставок ножевого типа; а также по типу установки рукояток – боковые или боковые выносные, передние или передние выносные. Все выключатели-разъединители имеют конструкцию корпуса и контактной системы с видимым разрывом цепи.
eDF6013-800 | Выключатель-разъединитель eDF60 3P 800А ELVERT | 21710.2 | 18019.466 | Elvert | EC000216 |  | Китай | Zhejiang Dinway Sci-Tech Co., Ltd. | https://etke.ru/catalog/elvert/silovoe_oborudovanie_elvert/VR/eDF60/1418/ | https://etke.ru/upload/iblock/87b/8pcbnpf5o0jpo9alkiu7h9jvl9p3dwzm/b83e8f00b810790a99de45609daba456.png | Выключатели-разъединители | eDF60 | 60 | шт | 8536508000 |  | 1 | 1 | 13 | 0.28 | 0.28 | 0.18 | 28 | 28 | 18 | 280 | 280 | 180 | 28/28/18 | 6000 | 6 | 6 | 0.0012375 | 4630018488406 | 1 |  |  |  | 13 | 0.0198 | 4630018488406 | 2 | 0.52 | 0.34 | 0.17 | 13 | 0.030056 | 14630018488403 | #REF! | [5 empty] | 3 |  |  | 800 | [11 empty] | 20 | AC | [37 empty] | Elvert Выключатель-разъединитель eDF60 3P 800А ELVERT eDF6013-800 | Предназначены для ручного включения-отключения цепей переменного тока напряжением до 1000 В частотой 50 Гц и применяются в качестве выключателя нагрузки, главного выключателя для токов от 160 до 800 А в водно-распределительных устройствах, шкафах управления. Компания Elvert предлагает выключатели-разъединители различной конструкции по исполнению и степени защиты корпуса – открытые с IP00, закрытые с IP20 и откидные с IP20 для установки плавких вставок ножевого типа; а также по типу установки рукояток – боковые или боковые выносные, передние или передние выносные. Все выключатели-разъединители имеют конструкцию корпуса и контактной системы с видимым разрывом цепи.
02.04.02.02 Выключатели-разъединители закрытые eDF60 с выносной рукояткой
eDF6023-160 | Выключатель-разъединитель eDF60 3P 160А c выносной рукояткой ELVERT | 5940.26 | 4930.4158 | Elvert | EC000216 |  | Китай | Zhejiang Dinway Sci-Tech Co., Ltd. | https://etke.ru/catalog/elvert/silovoe_oborudovanie_elvert/VR/eDF60/1419/ | https://etke.ru/upload/iblock/dd5/xylxxmw7e4j7hdollhacqqba7umw0e7i/4bd99d020921258d77641cf26247cd09.png | Выключатели-разъединители | eDF60 | 60 | шт | 8536508000 |  | 1 | 1 | 1.75 | 0.15 | 0.15 | 0.15 | 15 | 15 | 15 | 150 | 150 | 150 | 15/15/15 | 1750 | 1.75 | 1.75 | 0.0012375 | 4630018487010 | 1 |  |  |  | 1.75 | 0.002475 | 4630018487010 | 8 | 0.44 | 0.32 | 0.22 | 14 | 0.030976 | 14630018487017 | #REF! | [5 empty] | 3 |  |  | 160 | [11 empty] | 20 | AC | [37 empty] | Elvert Выключатель-разъединитель eDF60 3P 160А c выносной рукояткой ELVERT eDF6023-160 | Предназначены для ручного включения-отключения цепей переменного тока напряжением до 1000 В частотой 50 Гц и применяются в качестве выключателя нагрузки, главного выключателя для токов от 160 до 800 А в водно-распределительных устройствах, шкафах управления. Компания Elvert предлагает выключатели-разъединители различной конструкции по исполнению и степени защиты корпуса – открытые с IP00, закрытые с IP20 и откидные с IP20 для установки плавких вставок ножевого типа; а также по типу установки рукояток – боковые или боковые выносные, передние или передние выносные. Все выключатели-разъединители имеют конструкцию корпуса и контактной системы с видимым разрывом цепи.
eDF6023-250 | Выключатель-разъединитель eDF60 3P 250А c выносной рукояткой ELVERT | 5940.26 | 4930.4158 | Elvert | EC000216 |  | Китай | Zhejiang Dinway Sci-Tech Co., Ltd. | https://etke.ru/catalog/elvert/silovoe_oborudovanie_elvert/VR/eDF60/1420/ | https://etke.ru/upload/iblock/684/n2fk1umx4lgwf7e5l1mt1t83odwpd4sl/4c3bf271c3f60f04168c89853bc5ce07.png | Выключатели-разъединители | eDF60 | 60 | шт | 8536508000 |  | 1 | 1 | 1.75 | 0.15 | 0.15 | 0.15 | 15 | 15 | 15 | 150 | 150 | 150 | 15/15/15 | 1750 | 1.75 | 1.75 | 0.0012375 | 4630018487034 | 1 |  |  |  | 1.75 | 0.002475 | 4630018487034 | 8 | 0.44 | 0.32 | 0.22 | 14 | 0.030976 | 14630018487031 | #REF! | [5 empty] | 3 |  |  | 250 | [11 empty] | 20 | AC | [37 empty] | Elvert Выключатель-разъединитель eDF60 3P 250А c выносной рукояткой ELVERT eDF6023-250 | Предназначены для ручного включения-отключения цепей переменного тока напряжением до 1000 В частотой 50 Гц и применяются в качестве выключателя нагрузки, главного выключателя для токов от 160 до 800 А в водно-распределительных устройствах, шкафах управления. Компания Elvert предлагает выключатели-разъединители различной конструкции по исполнению и степени защиты корпуса – открытые с IP00, закрытые с IP20 и откидные с IP20 для установки плавких вставок ножевого типа; а также по типу установки рукояток – боковые или боковые выносные, передние или передние выносные. Все выключатели-разъединители имеют конструкцию корпуса и контактной системы с видимым разрывом цепи.
eDF6023-400 | Выключатель-разъединитель eDF60 3P 400А c выносной рукояткой ELVERT | 10925.82 | 9068.4306 | Elvert | EC000216 |  | Китай | Zhejiang Dinway Sci-Tech Co., Ltd. | https://etke.ru/catalog/elvert/silovoe_oborudovanie_elvert/VR/eDF60/1421/ | https://etke.ru/upload/iblock/63a/para3p1u1s5fb5se1ajs3s788cqe1xxm/a470f2b4c180b0d14b4878a113532ad4.png | Выключатели-разъединители | eDF60 | 60 | шт | 8536508000 |  | 1 | 1 | 13.5 | 0.2 | 0.2 | 0.15 | 20 | 20 | 15 | 200 | 200 | 150 | 20/20/15 | 3000 | 3 | 3 | 0.0012375 | 4630018488413 | 1 |  |  |  | 13.5 | 0.0198 | 4630018488413 | 4 | 0.4 | 0.28 | 0.26 | 13.5 | 0.02912 | 14630018488410 | #REF! | [5 empty] | 3 |  |  | 400 | [11 empty] | 20 | AC | [37 empty] | Elvert Выключатель-разъединитель eDF60 3P 400А c выносной рукояткой ELVERT eDF6023-400 | Предназначены для ручного включения-отключения цепей переменного тока напряжением до 1000 В частотой 50 Гц и применяются в качестве выключателя нагрузки, главного выключателя для токов от 160 до 800 А в водно-распределительных устройствах, шкафах управления. Компания Elvert предлагает выключатели-разъединители различной конструкции по исполнению и степени защиты корпуса – открытые с IP00, закрытые с IP20 и откидные с IP20 для установки плавких вставок ножевого типа; а также по типу установки рукояток – боковые или боковые выносные, передние или передние выносные. Все выключатели-разъединители имеют конструкцию корпуса и контактной системы с видимым разрывом цепи.
eDF6023-630 | Выключатель-разъединитель eDF60 3P 630А c выносной рукояткой ELVERT | 20508 | 17021.64 | Elvert | EC000216 |  | Китай | Zhejiang Dinway Sci-Tech Co., Ltd. | https://etke.ru/catalog/elvert/silovoe_oborudovanie_elvert/VR/eDF60/1422/ | https://etke.ru/upload/iblock/d53/hnzdz6hxirm2m253xv0cyw57o4ay8cx8/37f1362b7c9fc8be54067c487414a4c8.png | Выключатели-разъединители | eDF60 | 60 | шт | 8536508000 |  | 1 | 1 | 13 | 0.28 | 0.28 | 0.25 | 28 | 28 | 25 | 280 | 280 | 250 | 28/28/25 | 6200 | 6.2 | 6.2 | 0.0012375 | 4630018488420 | 1 |  |  |  | 13 | 0.0198 | 4630018488420 | 2 | 0.52 | 0.34 | 0.17 | 13 | 0.030056 | 14630018488427 | #REF! | [5 empty] | 3 |  |  | 630 | [11 empty] | 20 | AC | [37 empty] | Elvert Выключатель-разъединитель eDF60 3P 630А c выносной рукояткой ELVERT eDF6023-630 | Предназначены для ручного включения-отключения цепей переменного тока напряжением до 1000 В частотой 50 Гц и применяются в качестве выключателя нагрузки, главного выключателя для токов от 160 до 800 А в водно-распределительных устройствах, шкафах управления. Компания Elvert предлагает выключатели-разъединители различной конструкции по исполнению и степени защиты корпуса – открытые с IP00, закрытые с IP20 и откидные с IP20 для установки плавких вставок ножевого типа; а также по типу установки рукояток – боковые или боковые выносные, передние или передние выносные. Все выключатели-разъединители имеют конструкцию корпуса и контактной системы с видимым разрывом цепи.
eDF6023-800 | Выключатель-разъединитель eDF60 3P 800А c выносной рукояткой ELVERT | 20508 | 17021.64 | Elvert | EC000216 |  | Китай | Zhejiang Dinway Sci-Tech Co., Ltd. | https://etke.ru/catalog/elvert/silovoe_oborudovanie_elvert/VR/eDF60/1423/ | https://etke.ru/upload/iblock/94b/6u5e0j7mrepuyghyyf0292at5j362q4q/840585aa84481726e4c64a7030b1de53.png | Выключатели-разъединители | eDF60 | 60 | шт | 8536508000 |  | 1 | 1 | 13 | 0.28 | 0.28 | 0.25 | 28 | 28 | 25 | 280 | 280 | 250 | 28/28/25 | 6200 | 6.2 | 6.2 | 0.0012375 | 4630018488437 | 1 |  |  |  | 13 | 0.0198 | 4630018488437 | 2 | 0.52 | 0.34 | 0.17 | 13 | 0.030056 | 14630018488434 | #REF! | [5 empty] | 3 |  |  | 800 | [11 empty] | 20 | AC | [37 empty] | Elvert Выключатель-разъединитель eDF60 3P 800А c выносной рукояткой ELVERT eDF6023-800 | Предназначены для ручного включения-отключения цепей переменного тока напряжением до 1000 В частотой 50 Гц и применяются в качестве выключателя нагрузки, главного выключателя для токов от 160 до 800 А в водно-распределительных устройствах, шкафах управления. Компания Elvert предлагает выключатели-разъединители различной конструкции по исполнению и степени защиты корпуса – открытые с IP00, закрытые с IP20 и откидные с IP20 для установки плавких вставок ножевого типа; а также по типу установки рукояток – боковые или боковые выносные, передние или передние выносные. Все выключатели-разъединители имеют конструкцию корпуса и контактной системы с видимым разрывом цепи.
02.04.03 Выключатели-разъединители откидные eDH60 Серии Engard
eDH603-100 | Выключатель-разъединитель откидной eDH60 серии Engard 3Р 100А | 1965.95 | 1631.7385 | Elvert | EC000216 |  | Китай | Zhejiang Dinway Sci-Tech Co., Ltd. | https://etke.ru/catalog/elvert/silovoe_oborudovanie_elvert/VR/edh60_serii_engard/1957/ | https://etke.ru/upload/iblock/f2c/ie5okv0ndko33ofa41nc3hgsshlrpbdw/ea6be1c2e2a0d5857e69d37cfc088c52.png | Выключатели-разъединители | eDH60 | 60 | шт |  |  | 1 | 1 | 0.625 | 0.15 | 0.09 | 0.08 | 15 | 9 | 8 | 150 | 90 | 80 | 15/9/8 | 630 | 0.63 | 0.63 | 0.0012375 | 4630018488444 | 1 |  |  |  | 0.625 | 0.000825 | 4630018488444 | 24 | 0.5 | 0.325 | 0.22 | 15 | 0.03575 | 14630018488441 | #REF! | [5 empty] | 3 |  |  | 100 | [11 empty] | 20 | AC | [37 empty] | Elvert Выключатель-разъединитель откидной eDH60 серии Engard 3Р 100А eDH603-100 | Предназначены для ручного включения-отключения цепей переменного тока напряжением до 1000 В частотой 50 Гц и применяются в качестве выключателя нагрузки, главного выключателя для токов от 160 до 800 А в водно-распределительных устройствах, шкафах управления. Компания Elvert предлагает выключатели-разъединители различной конструкции по исполнению и степени защиты корпуса – открытые с IP00, закрытые с IP20 и откидные с IP20 для установки плавких вставок ножевого типа; а также по типу установки рукояток – боковые или боковые выносные, передние или передние выносные. Все выключатели-разъединители имеют конструкцию корпуса и контактной системы с видимым разрывом цепи.
eDH603-160 | Выключатель-разъединитель откидной eDH60 серии Engard 3Р 160А | 2330.84 | 1934.5972 | Elvert | EC000216 |  | Китай | Zhejiang Dinway Sci-Tech Co., Ltd. | https://etke.ru/catalog/elvert/silovoe_oborudovanie_elvert/VR/edh60_serii_engard/1958/ | https://etke.ru/upload/iblock/90b/bn9f5jx2xib5pwiz40r1tedf176vko6c/428e62f0f0e22699f343ecc764d0ab34.png | Выключатели-разъединители | eDH60 | 60 | шт |  |  | 1 | 1 | 0.83 | 0.17 | 0.11 | 0.09 | 17 | 11 | 9 | 170 | 110 | 90 | 17/11/9 | 830 | 0.83 | 0.83 | 0.0012375 | 4630018488499 | 1 |  |  |  | 0.83 | 0.00099 | 4630018488499 | 20 | 0.5 | 0.375 | 0.25 | 16.6 | 0.046875 | 14630018488496 | #REF! | [5 empty] | 3 |  |  | 160 | [11 empty] | 20 | AC | [37 empty] | Elvert Выключатель-разъединитель откидной eDH60 серии Engard 3Р 160А eDH603-160 | Предназначены для ручного включения-отключения цепей переменного тока напряжением до 1000 В частотой 50 Гц и применяются в качестве выключателя нагрузки, главного выключателя для токов от 160 до 800 А в водно-распределительных устройствах, шкафах управления. Компания Elvert предлагает выключатели-разъединители различной конструкции по исполнению и степени защиты корпуса – открытые с IP00, закрытые с IP20 и откидные с IP20 для установки плавких вставок ножевого типа; а также по типу установки рукояток – боковые или боковые выносные, передние или передние выносные. Все выключатели-разъединители имеют конструкцию корпуса и контактной системы с видимым разрывом цепи.
eDH603-250 | Выключатель-разъединитель откидной eDH60 серии Engard 3Р 250А | 7050.52 | 5851.9316 | Elvert | EC000216 |  | Китай | Zhejiang Dinway Sci-Tech Co., Ltd. | https://etke.ru/catalog/elvert/silovoe_oborudovanie_elvert/VR/edh60_serii_engard/1959/ | https://etke.ru/upload/iblock/9d5/ljl6fpve3ao90mc9a70u2lowiayl5fhs/b0c3b28ba9486298539a6e6a53d42d7b.png | Выключатели-разъединители | eDH60 | 60 | шт |  |  | 1 | 1 | 2.3 | 0.25 | 0.19 | 0.12 | 25 | 19 | 12 | 250 | 190 | 120 | 25/19/12 | 2300 | 2.3 | 2.3 | 0.0012375 | 4630018488468 | 1 |  |  |  | 2.3 | 0.002475 | 4630018488468 | 8 | 0.515 | 0.29 | 0.43 | 18.4 | 0.06422 | 14630018488465 | #REF! | [5 empty] | 3 |  |  | 250 | [11 empty] | 20 | AC | [37 empty] | Elvert Выключатель-разъединитель откидной eDH60 серии Engard 3Р 250А eDH603-250 | Предназначены для ручного включения-отключения цепей переменного тока напряжением до 1000 В частотой 50 Гц и применяются в качестве выключателя нагрузки, главного выключателя для токов от 160 до 800 А в водно-распределительных устройствах, шкафах управления. Компания Elvert предлагает выключатели-разъединители различной конструкции по исполнению и степени защиты корпуса – открытые с IP00, закрытые с IP20 и откидные с IP20 для установки плавких вставок ножевого типа; а также по типу установки рукояток – боковые или боковые выносные, передние или передние выносные. Все выключатели-разъединители имеют конструкцию корпуса и контактной системы с видимым разрывом цепи.
eDH603-400 | Выключатель-разъединитель откидной eDH60 серии Engard 3Р 400А | 9454.91 | 7847.5753 | Elvert | EC000216 |  | Китай | Zhejiang Dinway Sci-Tech Co., Ltd. | https://etke.ru/catalog/elvert/silovoe_oborudovanie_elvert/VR/edh60_serii_engard/1960/ | https://etke.ru/upload/iblock/725/nclwwx3er6bvnwwipemtrb22jgise2iw/214d810b3694dfdc75fc8d19685071df.png | Выключатели-разъединители | eDH60 | 60 | шт |  |  | 1 | 1 | 3.0833 | 0.28 | 0.22 | 0.13 | 28 | 22 | 13 | 280 | 220 | 130 | 28/22/13 | 3080 | 3.08 | 3.08 | 0.0012375 | 4630018488475 | 1 |  |  |  | 3.0833 | 0.0033 | 4630018488475 | 6 | 0.615 | 0.44 | 0.25 | 18.5 | 0.06765 | 14630018488472 | #REF! | [5 empty] | 3 |  |  | 400 | [11 empty] | 20 | AC | [37 empty] | Elvert Выключатель-разъединитель откидной eDH60 серии Engard 3Р 400А eDH603-400 | Предназначены для ручного включения-отключения цепей переменного тока напряжением до 1000 В частотой 50 Гц и применяются в качестве выключателя нагрузки, главного выключателя для токов от 160 до 800 А в водно-распределительных устройствах, шкафах управления. Компания Elvert предлагает выключатели-разъединители различной конструкции по исполнению и степени защиты корпуса – открытые с IP00, закрытые с IP20 и откидные с IP20 для установки плавких вставок ножевого типа; а также по типу установки рукояток – боковые или боковые выносные, передние или передние выносные. Все выключатели-разъединители имеют конструкцию корпуса и контактной системы с видимым разрывом цепи.
eDH603-630 | Выключатель-разъединитель откидной eDH60 серии Engard 3Р 630А | 12675.37 | 10520.5571 | Elvert | EC000216 |  | Китай | Zhejiang Dinway Sci-Tech Co., Ltd. | https://etke.ru/catalog/elvert/silovoe_oborudovanie_elvert/VR/edh60_serii_engard/1961/ | https://etke.ru/upload/iblock/b56/fw7cphk6re0vy4ojzqxjfbhmm1npi9v8/78151bf93d9bcfa9cddb4a8dd18b8411.png | Выключатели-разъединители | eDH60 | 60 | шт |  |  | 1 | 1 | 4.375 | 0.28 | 0.22 | 0.13 | 28 | 22 | 13 | 280 | 220 | 130 | 28/22/13 | 4380 | 4.38 | 4.38 | 0.0012375 | 4630018488482 | 1 |  |  |  | 4.375 | 0.00495 | 4630018488482 | 4 | 0.625 | 0.325 | 0.29 | 17.5 | 0.058906 | 14630018488489 | #REF! | [5 empty] | 3 |  |  | 630 | [11 empty] | 20 | AC | [37 empty] | Elvert Выключатель-разъединитель откидной eDH60 серии Engard 3Р 630А eDH603-630 | Предназначены для ручного включения-отключения цепей переменного тока напряжением до 1000 В частотой 50 Гц и применяются в качестве выключателя нагрузки, главного выключателя для токов от 160 до 800 А в водно-распределительных устройствах, шкафах управления. Компания Elvert предлагает выключатели-разъединители различной конструкции по исполнению и степени защиты корпуса – открытые с IP00, закрытые с IP20 и откидные с IP20 для установки плавких вставок ножевого типа; а также по типу установки рукояток – боковые или боковые выносные, передние или передние выносные. Все выключатели-разъединители имеют конструкцию корпуса и контактной системы с видимым разрывом цепи.
02.05 Устройства автоматического ввода резерва (АВР)
02.05.01 Устройство АВР с электронным контроллером ATS-01E
ATS-01E3-63 | Устройство АВР с электронным контроллером ATS01E 3Р 63 А | 0 | 0 | Engard | EC002283 |  | Китай | Wenzhou Mengchen Imp. & Exp. Co., Ltd. | https://etke.ru/catalog/ustroystva_avtomaticheskogo_vvoda_rezerva_avr/ustroystvo_avr_s_elektronnym_kontrollerom_ats_01e/4110/ | https://etke.ru/upload/iblock/f9f/948l2fkw4xt77fpz6prea02kc87p0k3j/814e747a18abb1168fd3cd80c527d81d.jpg | Устройства автоматического ввода резерва | ATS | 60 | шт |  |  | 1 | 1 | 7.02 | 0.4 | 0.4 | 0.17 | 40 | 40 | 17 | 400 | 400 | 170 | 40/40/17 | 8350 | 8.3 | 8.35 | 0.0033 |  | 1 | [19 empty] | 3 |  |  | 63 | [11 empty] | 20 | AC | [37 empty] | Engard Устройство АВР с электронным контроллером ATS01E 3Р 63 А ATS-01E3-63 | Устройства АВР предназначены для обеспечения бесперебойного питания ответственных потребителей путем переключения источников питания с основного на резервное в таких областях как, например, производство, сельское хозяйство, аэропорты, телекоммуникации, медицинские центры. • Оснащены электронным контроллером с ЖК-дисплеем, что обеспечивает высокую надежность, экономию электроэнергии, компактность, а также удобство настройки и эксплуатации. • Гарантируют непрерывность обслуживания потребителей с многочисленными возможностями встроенных функций. • Механизм переключения АВР предлагает три устойчивых положения, которые гарантируют разделенную работу двух источников питания без рисков короткого замыкания между ними, даже в присутствии переходных напряжений. • В комплекте поставки имеется рукоятка для ручного управления в случае крайней необходимости.
ATS-01E3-80 | Устройство АВР с электронным контроллером ATS01E 3Р 80 А | 0 | 0 | Engard | EC002283 |  | Китай | Wenzhou Mengchen Imp. & Exp. Co., Ltd. | https://etke.ru/catalog/ustroystva_avtomaticheskogo_vvoda_rezerva_avr/ustroystvo_avr_s_elektronnym_kontrollerom_ats_01e/4111/ | https://etke.ru/upload/iblock/a9e/lg8d3bhu1knu59y0mejocm3z6fato580/e2656103902bd6cbeaae3744d01cf83e.jpg | Устройства автоматического ввода резерва | ATS | 60 | шт |  |  | 1 | 1 | 7.02 | 0.45 | 0.45 | 0.17 | 45 | 45 | 17 | 450 | 450 | 170 | 45/45/17 | 8350 | 8.3 | 8.35 | 0.0033 |  | 1 | [19 empty] | 3 |  |  | 80 | [11 empty] | 20 | AC | [37 empty] | Engard Устройство АВР с электронным контроллером ATS01E 3Р 80 А ATS-01E3-80 | Устройства АВР предназначены для обеспечения бесперебойного питания ответственных потребителей путем переключения источников питания с основного на резервное в таких областях как, например, производство, сельское хозяйство, аэропорты, телекоммуникации, медицинские центры. • Оснащены электронным контроллером с ЖК-дисплеем, что обеспечивает высокую надежность, экономию электроэнергии, компактность, а также удобство настройки и эксплуатации. • Гарантируют непрерывность обслуживания потребителей с многочисленными возможностями встроенных функций. • Механизм переключения АВР предлагает три устойчивых положения, которые гарантируют разделенную работу двух источников питания без рисков короткого замыкания между ними, даже в присутствии переходных напряжений. • В комплекте поставки имеется рукоятка для ручного управления в случае крайней необходимости.
ATS-01E3-100 | Устройство АВР с электронным контроллером ATS01E 3Р 100 А | 0 | 0 | Engard | EC002283 |  | Китай | Wenzhou Mengchen Imp. & Exp. Co., Ltd. | https://etke.ru/catalog/ustroystva_avtomaticheskogo_vvoda_rezerva_avr/ustroystvo_avr_s_elektronnym_kontrollerom_ats_01e/4112/ | https://etke.ru/upload/iblock/37e/l51ebnk3y28v5n6b30q66fwuf4uodrfl/68b28e73ab2acf75c0ccc16e4c1ca2c3.jpg | Устройства автоматического ввода резерва | ATS | 60 | шт |  |  | 1 | 1 | 7.02 | 0.45 | 0.45 | 0.17 | 45 | 45 | 17 | 450 | 450 | 170 | 45/45/17 | 8350 | 8.3 | 8.35 | 0.0033 |  | 1 | [19 empty] | 3 |  |  | 100 | [11 empty] | 20 | AC | [37 empty] | Engard Устройство АВР с электронным контроллером ATS01E 3Р 100 А ATS-01E3-100 | Устройства АВР предназначены для обеспечения бесперебойного питания ответственных потребителей путем переключения источников питания с основного на резервное в таких областях как, например, производство, сельское хозяйство, аэропорты, телекоммуникации, медицинские центры. • Оснащены электронным контроллером с ЖК-дисплеем, что обеспечивает высокую надежность, экономию электроэнергии, компактность, а также удобство настройки и эксплуатации. • Гарантируют непрерывность обслуживания потребителей с многочисленными возможностями встроенных функций. • Механизм переключения АВР предлагает три устойчивых положения, которые гарантируют разделенную работу двух источников питания без рисков короткого замыкания между ними, даже в присутствии переходных напряжений. • В комплекте поставки имеется рукоятка для ручного управления в случае крайней необходимости.
ATS-01E3-125 | Устройство АВР с электронным контроллером ATS01E 3Р 125 А | 0 | 0 | Engard | EC002283 |  | Китай | Wenzhou Mengchen Imp. & Exp. Co., Ltd. | https://etke.ru/catalog/ustroystva_avtomaticheskogo_vvoda_rezerva_avr/ustroystvo_avr_s_elektronnym_kontrollerom_ats_01e/4113/ |  | Устройства автоматического ввода резерва | ATS | 60 | шт |  |  | 1 | 1 | 8.78 | 0.5 | 0.5 | 0.17 | 50 | 50 | 17 | 500 | 500 | 170 | 50/50/17 | 10300 | 10.3 | 10.3 | 0.0033 |  | 1 | [19 empty] | 3 |  |  | 125 | [11 empty] | 20 | AC | [37 empty] | Engard Устройство АВР с электронным контроллером ATS01E 3Р 125 А ATS-01E3-125 | Устройства АВР предназначены для обеспечения бесперебойного питания ответственных потребителей путем переключения источников питания с основного на резервное в таких областях как, например, производство, сельское хозяйство, аэропорты, телекоммуникации, медицинские центры. • Оснащены электронным контроллером с ЖК-дисплеем, что обеспечивает высокую надежность, экономию электроэнергии, компактность, а также удобство настройки и эксплуатации. • Гарантируют непрерывность обслуживания потребителей с многочисленными возможностями встроенных функций. • Механизм переключения АВР предлагает три устойчивых положения, которые гарантируют разделенную работу двух источников питания без рисков короткого замыкания между ними, даже в присутствии переходных напряжений. • В комплекте поставки имеется рукоятка для ручного управления в случае крайней необходимости.
ATS-01E3-160 | Устройство АВР с электронным контроллером ATS01E 3Р 160 А | 0 | 0 | Engard | EC002283 |  | Китай | Wenzhou Mengchen Imp. & Exp. Co., Ltd. | https://etke.ru/catalog/ustroystva_avtomaticheskogo_vvoda_rezerva_avr/ustroystvo_avr_s_elektronnym_kontrollerom_ats_01e/4114/ | https://etke.ru/upload/iblock/f10/d5jf9p2p2n2cmmle5m7ju2gns3bzkk3l/95ab9524ef8ab66b7829d6da4a3b2f3f.jpg | Устройства автоматического ввода резерва | ATS | 60 | шт |  |  | 1 | 1 | 8.78 | 0.5 | 0.5 | 0.17 | 50 | 50 | 17 | 500 | 500 | 170 | 50/50/17 | 10300 | 10.3 | 10.3 | 0.0033 |  | 1 | [19 empty] | 3 |  |  | 160 | [11 empty] | 20 | AC | [37 empty] | Engard Устройство АВР с электронным контроллером ATS01E 3Р 160 А ATS-01E3-160 | Устройства АВР предназначены для обеспечения бесперебойного питания ответственных потребителей путем переключения источников питания с основного на резервное в таких областях как, например, производство, сельское хозяйство, аэропорты, телекоммуникации, медицинские центры. • Оснащены электронным контроллером с ЖК-дисплеем, что обеспечивает высокую надежность, экономию электроэнергии, компактность, а также удобство настройки и эксплуатации. • Гарантируют непрерывность обслуживания потребителей с многочисленными возможностями встроенных функций. • Механизм переключения АВР предлагает три устойчивых положения, которые гарантируют разделенную работу двух источников питания без рисков короткого замыкания между ними, даже в присутствии переходных напряжений. • В комплекте поставки имеется рукоятка для ручного управления в случае крайней необходимости.
ATS-01E3-200 | Устройство АВР с электронным контроллером ATS01E 3Р 200 А | 0 | 0 | Engard | EC002283 |  | Китай | Wenzhou Mengchen Imp. & Exp. Co., Ltd. | https://etke.ru/catalog/ustroystva_avtomaticheskogo_vvoda_rezerva_avr/ustroystvo_avr_s_elektronnym_kontrollerom_ats_01e/4115/ | https://etke.ru/upload/iblock/dce/uh4re3zmlmcs0aksmrslugt0jaz77iph/0a423010985d16267e953f683536d8f5.jpg | Устройства автоматического ввода резерва | ATS | 60 | шт |  |  | 1 | 1 | 8.78 | 0.5 | 0.5 | 0.17 | 50 | 50 | 17 | 500 | 500 | 170 | 50/50/17 | 10300 | 10.3 | 10.3 | 0.0033 |  | 1 | [19 empty] | 3 |  |  | 200 | [11 empty] | 20 | AC | [37 empty] | Engard Устройство АВР с электронным контроллером ATS01E 3Р 200 А ATS-01E3-200 | Устройства АВР предназначены для обеспечения бесперебойного питания ответственных потребителей путем переключения источников питания с основного на резервное в таких областях как, например, производство, сельское хозяйство, аэропорты, телекоммуникации, медицинские центры. • Оснащены электронным контроллером с ЖК-дисплеем, что обеспечивает высокую надежность, экономию электроэнергии, компактность, а также удобство настройки и эксплуатации. • Гарантируют непрерывность обслуживания потребителей с многочисленными возможностями встроенных функций. • Механизм переключения АВР предлагает три устойчивых положения, которые гарантируют разделенную работу двух источников питания без рисков короткого замыкания между ними, даже в присутствии переходных напряжений. • В комплекте поставки имеется рукоятка для ручного управления в случае крайней необходимости.
ATS-01E3-250 | Устройство АВР с электронным контроллером ATS01E 3Р 250 А | 0 | 0 | Engard | EC002283 |  | Китай | Wenzhou Mengchen Imp. & Exp. Co., Ltd. | https://etke.ru/catalog/ustroystva_avtomaticheskogo_vvoda_rezerva_avr/ustroystvo_avr_s_elektronnym_kontrollerom_ats_01e/4116/ | https://etke.ru/upload/iblock/f4f/yt2wrnc0itat1pzth0uzgjonh0l1uw4q/7bf8377c440f310f244b4ddcf456e19c.jpg | Устройства автоматического ввода резерва | ATS | 60 | шт |  |  | 1 | 1 | 8.78 | 0.65 | 0.6 | 0.22 | 65 | 60 | 22 | 650 | 600 | 220 | 65/60/22 | 10300 | 10.3 | 10.3 | 0.0033 |  | 1 | [19 empty] | 3 |  |  | 250 | [11 empty] | 20 | AC | [37 empty] | Engard Устройство АВР с электронным контроллером ATS01E 3Р 250 А ATS-01E3-250 | Устройства АВР предназначены для обеспечения бесперебойного питания ответственных потребителей путем переключения источников питания с основного на резервное в таких областях как, например, производство, сельское хозяйство, аэропорты, телекоммуникации, медицинские центры. • Оснащены электронным контроллером с ЖК-дисплеем, что обеспечивает высокую надежность, экономию электроэнергии, компактность, а также удобство настройки и эксплуатации. • Гарантируют непрерывность обслуживания потребителей с многочисленными возможностями встроенных функций. • Механизм переключения АВР предлагает три устойчивых положения, которые гарантируют разделенную работу двух источников питания без рисков короткого замыкания между ними, даже в присутствии переходных напряжений. • В комплекте поставки имеется рукоятка для ручного управления в случае крайней необходимости.
ATS-01E3-315 | Устройство АВР с электронным контроллером ATS01E 3Р 315 А | 0 | 0 | Engard | EC002283 |  | Китай | Wenzhou Mengchen Imp. & Exp. Co., Ltd. | https://etke.ru/catalog/ustroystva_avtomaticheskogo_vvoda_rezerva_avr/ustroystvo_avr_s_elektronnym_kontrollerom_ats_01e/4117/ | https://etke.ru/upload/iblock/25b/6t8qo29vu955aahfdmh9lu7hpjmtxd38/623397712f0bcaa7fdf575270324bcde.jpg | Устройства автоматического ввода резерва | ATS | 60 | шт |  |  | 1 | 1 | 20.06 | 0.65 | 0.6 | 0.22 | 65 | 60 | 22 | 650 | 600 | 220 | 65/60/22 | 22560 | 22.56 | 22.56 | 0.0033 |  | 1 | [19 empty] | 3 |  |  | 315 | [11 empty] | 20 | AC | [37 empty] | Engard Устройство АВР с электронным контроллером ATS01E 3Р 315 А ATS-01E3-315 | Устройства АВР предназначены для обеспечения бесперебойного питания ответственных потребителей путем переключения источников питания с основного на резервное в таких областях как, например, производство, сельское хозяйство, аэропорты, телекоммуникации, медицинские центры. • Оснащены электронным контроллером с ЖК-дисплеем, что обеспечивает высокую надежность, экономию электроэнергии, компактность, а также удобство настройки и эксплуатации. • Гарантируют непрерывность обслуживания потребителей с многочисленными возможностями встроенных функций. • Механизм переключения АВР предлагает три устойчивых положения, которые гарантируют разделенную работу двух источников питания без рисков короткого замыкания между ними, даже в присутствии переходных напряжений. • В комплекте поставки имеется рукоятка для ручного управления в случае крайней необходимости.
ATS-01E3-400 | Устройство АВР с электронным контроллером ATS01E 3Р 400 А | 0 | 0 | Engard | EC002283 |  | Китай | Wenzhou Mengchen Imp. & Exp. Co., Ltd. | https://etke.ru/catalog/ustroystva_avtomaticheskogo_vvoda_rezerva_avr/ustroystvo_avr_s_elektronnym_kontrollerom_ats_01e/4118/ | https://etke.ru/upload/iblock/480/a1t6uxbb2qqwd4j18ysjxo6shkb0v80o/c348c593d3b845af31aa4bdfaa81a647.jpg | Устройства автоматического ввода резерва | ATS | 60 | шт |  |  | 1 | 1 | 20.06 | 0.65 | 0.6 | 0.22 | 65 | 60 | 22 | 650 | 600 | 220 | 65/60/22 | 22560 | 22.56 | 22.56 | 0.0033 |  | 1 | [19 empty] | 3 |  |  | 400 | [11 empty] | 20 | AC | [37 empty] | Engard Устройство АВР с электронным контроллером ATS01E 3Р 400 А ATS-01E3-400 | Устройства АВР предназначены для обеспечения бесперебойного питания ответственных потребителей путем переключения источников питания с основного на резервное в таких областях как, например, производство, сельское хозяйство, аэропорты, телекоммуникации, медицинские центры. • Оснащены электронным контроллером с ЖК-дисплеем, что обеспечивает высокую надежность, экономию электроэнергии, компактность, а также удобство настройки и эксплуатации. • Гарантируют непрерывность обслуживания потребителей с многочисленными возможностями встроенных функций. • Механизм переключения АВР предлагает три устойчивых положения, которые гарантируют разделенную работу двух источников питания без рисков короткого замыкания между ними, даже в присутствии переходных напряжений. • В комплекте поставки имеется рукоятка для ручного управления в случае крайней необходимости.
ATS-01E3-500 | Устройство АВР с электронным контроллером ATS01E 3Р 500 А | 0 | 0 | Engard | EC002283 |  | Китай | Wenzhou Mengchen Imp. & Exp. Co., Ltd. | https://etke.ru/catalog/ustroystva_avtomaticheskogo_vvoda_rezerva_avr/ustroystvo_avr_s_elektronnym_kontrollerom_ats_01e/4119/ | https://etke.ru/upload/iblock/d87/5oog6q1c1kzmhc2fl82fiwg0cnqsru1y/dbd7072d816b9e2d74ed67aea0cd8c7e.jpg | Устройства автоматического ввода резерва | ATS | 60 | шт |  |  | 1 | 1 | 24.9 | 0.8 | 0.75 | 0.22 | 80 | 75 | 22 | 800 | 750 | 220 | 80/75/22 | 28100 | 28.1 | 28.1 | 0.0033 |  | 1 | [19 empty] | 3 |  |  | 500 | [11 empty] | 20 | AC | [37 empty] | Engard Устройство АВР с электронным контроллером ATS01E 3Р 500 А ATS-01E3-500 | Устройства АВР предназначены для обеспечения бесперебойного питания ответственных потребителей путем переключения источников питания с основного на резервное в таких областях как, например, производство, сельское хозяйство, аэропорты, телекоммуникации, медицинские центры. • Оснащены электронным контроллером с ЖК-дисплеем, что обеспечивает высокую надежность, экономию электроэнергии, компактность, а также удобство настройки и эксплуатации. • Гарантируют непрерывность обслуживания потребителей с многочисленными возможностями встроенных функций. • Механизм переключения АВР предлагает три устойчивых положения, которые гарантируют разделенную работу двух источников питания без рисков короткого замыкания между ними, даже в присутствии переходных напряжений. • В комплекте поставки имеется рукоятка для ручного управления в случае крайней необходимости.
ATS-01E3-630 | Устройство АВР с электронным контроллером ATS01E 3Р 630 А | 0 | 0 | Engard | EC002283 |  | Китай | Wenzhou Mengchen Imp. & Exp. Co., Ltd. | https://etke.ru/catalog/ustroystva_avtomaticheskogo_vvoda_rezerva_avr/ustroystvo_avr_s_elektronnym_kontrollerom_ats_01e/4120/ | https://etke.ru/upload/iblock/492/mlptori9q5aun93tw09o48cnh3n8ov82/54683e772fa7d0404bc35f1a4508cb40.jpg | Устройства автоматического ввода резерва | ATS | 60 | шт |  |  | 1 | 1 | 24.9 | 0.8 | 0.75 | 0.22 | 80 | 75 | 22 | 800 | 750 | 220 | 80/75/22 | 28100 | 28.1 | 28.1 | 0.0033 |  | 1 | [19 empty] | 3 |  |  | 630 | [11 empty] | 20 | AC | [37 empty] | Engard Устройство АВР с электронным контроллером ATS01E 3Р 630 А ATS-01E3-630 | Устройства АВР предназначены для обеспечения бесперебойного питания ответственных потребителей путем переключения источников питания с основного на резервное в таких областях как, например, производство, сельское хозяйство, аэропорты, телекоммуникации, медицинские центры. • Оснащены электронным контроллером с ЖК-дисплеем, что обеспечивает высокую надежность, экономию электроэнергии, компактность, а также удобство настройки и эксплуатации. • Гарантируют непрерывность обслуживания потребителей с многочисленными возможностями встроенных функций. • Механизм переключения АВР предлагает три устойчивых положения, которые гарантируют разделенную работу двух источников питания без рисков короткого замыкания между ними, даже в присутствии переходных напряжений. • В комплекте поставки имеется рукоятка для ручного управления в случае крайней необходимости.
ATS-01E3-800 | Устройство АВР с электронным контроллером ATS01E 3Р 800 А | 0 | 0 | Engard | EC002283 |  | Китай | Wenzhou Mengchen Imp. & Exp. Co., Ltd. | https://etke.ru/catalog/ustroystva_avtomaticheskogo_vvoda_rezerva_avr/ustroystvo_avr_s_elektronnym_kontrollerom_ats_01e/4121/ | https://etke.ru/upload/iblock/794/gjcxmi47qngp48gk0ozsmfh670k02z7e/2bd5debf39b67514b964a6a863260582.jpg | Устройства автоматического ввода резерва | ATS | 60 | шт |  |  | 1 | 1 | 24.9 | 0.85 | 0.85 | 0.22 | 85 | 85 | 22 | 850 | 850 | 220 | 85/85/22 | 28100 | 28.1 | 28.1 | 0.0033 |  | 1 | [19 empty] | 3 |  |  | 800 | [11 empty] | 20 | AC | [37 empty] | Engard Устройство АВР с электронным контроллером ATS01E 3Р 800 А ATS-01E3-800 | Устройства АВР предназначены для обеспечения бесперебойного питания ответственных потребителей путем переключения источников питания с основного на резервное в таких областях как, например, производство, сельское хозяйство, аэропорты, телекоммуникации, медицинские центры. • Оснащены электронным контроллером с ЖК-дисплеем, что обеспечивает высокую надежность, экономию электроэнергии, компактность, а также удобство настройки и эксплуатации. • Гарантируют непрерывность обслуживания потребителей с многочисленными возможностями встроенных функций. • Механизм переключения АВР предлагает три устойчивых положения, которые гарантируют разделенную работу двух источников питания без рисков короткого замыкания между ними, даже в присутствии переходных напряжений. • В комплекте поставки имеется рукоятка для ручного управления в случае крайней необходимости.
ATS-01E4-63 | Устройство АВР с электронным контроллером ATS01E 4Р 63 А | 0 | 0 | Engard | EC002283 |  | Китай | Wenzhou Mengchen Imp. & Exp. Co., Ltd. | https://etke.ru/catalog/ustroystva_avtomaticheskogo_vvoda_rezerva_avr/ustroystvo_avr_s_elektronnym_kontrollerom_ats_01e/4122/ | https://etke.ru/upload/iblock/272/awdkfm1njjn9iwtxhilv8lfvn86onkzv/b96f865152ef1ba4b54214aad566f671.jpg | Устройства автоматического ввода резерва | ATS | 60 | шт |  |  | 1 | 1 | 8.26 | 0.4 | 0.4 | 0.17 | 40 | 40 | 17 | 400 | 400 | 170 | 40/40/17 | 9600 | 9.6 | 9.6 | 0.0033 |  | 1 | [19 empty] | 4 |  |  | 63 | [11 empty] | 20 | AC | [37 empty] | Engard Устройство АВР с электронным контроллером ATS01E 4Р 63 А ATS-01E4-63 | Устройства АВР предназначены для обеспечения бесперебойного питания ответственных потребителей путем переключения источников питания с основного на резервное в таких областях как, например, производство, сельское хозяйство, аэропорты, телекоммуникации, медицинские центры. • Оснащены электронным контроллером с ЖК-дисплеем, что обеспечивает высокую надежность, экономию электроэнергии, компактность, а также удобство настройки и эксплуатации. • Гарантируют непрерывность обслуживания потребителей с многочисленными возможностями встроенных функций. • Механизм переключения АВР предлагает три устойчивых положения, которые гарантируют разделенную работу двух источников питания без рисков короткого замыкания между ними, даже в присутствии переходных напряжений. • В комплекте поставки имеется рукоятка для ручного управления в случае крайней необходимости.
ATS-01E4-80 | Устройство АВР с электронным контроллером ATS01E 4Р 80 А | 0 | 0 | Engard | EC002283 |  | Китай | Wenzhou Mengchen Imp. & Exp. Co., Ltd. | https://etke.ru/catalog/ustroystva_avtomaticheskogo_vvoda_rezerva_avr/ustroystvo_avr_s_elektronnym_kontrollerom_ats_01e/4123/ | https://etke.ru/upload/iblock/c06/8zkmu7dqtietsfgteqx3emaumulvz015/ff83c43efe6229df3ae6ce91b19d2bbe.jpg | Устройства автоматического ввода резерва | ATS | 60 | шт |  |  | 1 | 1 | 8.26 | 0.45 | 0.45 | 0.17 | 45 | 45 | 17 | 450 | 450 | 170 | 45/45/17 | 9600 | 9.6 | 9.6 | 0.0033 |  | 1 | [19 empty] | 4 |  |  | 80 | [11 empty] | 20 | AC | [37 empty] | Engard Устройство АВР с электронным контроллером ATS01E 4Р 80 А ATS-01E4-80 | Устройства АВР предназначены для обеспечения бесперебойного питания ответственных потребителей путем переключения источников питания с основного на резервное в таких областях как, например, производство, сельское хозяйство, аэропорты, телекоммуникации, медицинские центры. • Оснащены электронным контроллером с ЖК-дисплеем, что обеспечивает высокую надежность, экономию электроэнергии, компактность, а также удобство настройки и эксплуатации. • Гарантируют непрерывность обслуживания потребителей с многочисленными возможностями встроенных функций. • Механизм переключения АВР предлагает три устойчивых положения, которые гарантируют разделенную работу двух источников питания без рисков короткого замыкания между ними, даже в присутствии переходных напряжений. • В комплекте поставки имеется рукоятка для ручного управления в случае крайней необходимости.
ATS-01E4-100 | Устройство АВР с электронным контроллером ATS01E 4Р 100 А | 0 | 0 | Engard | EC002283 |  | Китай | Wenzhou Mengchen Imp. & Exp. Co., Ltd. | https://etke.ru/catalog/ustroystva_avtomaticheskogo_vvoda_rezerva_avr/ustroystvo_avr_s_elektronnym_kontrollerom_ats_01e/4124/ | https://etke.ru/upload/iblock/3dc/h61oquax2xp2g8n9ujja0auxs1diwwqr/23e97d3a17c2d2d44f43526aac19acb9.jpg | Устройства автоматического ввода резерва | ATS | 60 | шт |  |  | 1 | 1 | 8.26 | 0.45 | 0.45 | 0.17 | 45 | 45 | 17 | 450 | 450 | 170 | 45/45/17 | 9600 | 9.6 | 9.6 | 0.0033 |  | 1 | [19 empty] | 4 |  |  | 100 | [11 empty] | 20 | AC | [37 empty] | Engard Устройство АВР с электронным контроллером ATS01E 4Р 100 А ATS-01E4-100 | Устройства АВР предназначены для обеспечения бесперебойного питания ответственных потребителей путем переключения источников питания с основного на резервное в таких областях как, например, производство, сельское хозяйство, аэропорты, телекоммуникации, медицинские центры. • Оснащены электронным контроллером с ЖК-дисплеем, что обеспечивает высокую надежность, экономию электроэнергии, компактность, а также удобство настройки и эксплуатации. • Гарантируют непрерывность обслуживания потребителей с многочисленными возможностями встроенных функций. • Механизм переключения АВР предлагает три устойчивых положения, которые гарантируют разделенную работу двух источников питания без рисков короткого замыкания между ними, даже в присутствии переходных напряжений. • В комплекте поставки имеется рукоятка для ручного управления в случае крайней необходимости.
ATS-01E4-125 | Устройство АВР с электронным контроллером ATS01E 4Р 125 А | 0 | 0 | Engard | EC002283 |  | Китай | Wenzhou Mengchen Imp. & Exp. Co., Ltd. | https://etke.ru/catalog/ustroystva_avtomaticheskogo_vvoda_rezerva_avr/ustroystvo_avr_s_elektronnym_kontrollerom_ats_01e/4125/ | https://etke.ru/upload/iblock/29a/6ud3y46he80gmsrsm6zjp2lfd18btw5v/6a3dcf601b97579f6f6214fc524ec05e.jpg | Устройства автоматического ввода резерва | ATS | 60 | шт |  |  | 1 | 1 | 9.88 | 0.5 | 0.5 | 0.17 | 50 | 50 | 17 | 500 | 500 | 170 | 50/50/17 | 11400 | 11.4 | 11.4 | 0.0033 |  | 1 | [19 empty] | 4 |  |  | 125 | [11 empty] | 20 | AC | [37 empty] | Engard Устройство АВР с электронным контроллером ATS01E 4Р 125 А ATS-01E4-125 | Устройства АВР предназначены для обеспечения бесперебойного питания ответственных потребителей путем переключения источников питания с основного на резервное в таких областях как, например, производство, сельское хозяйство, аэропорты, телекоммуникации, медицинские центры. • Оснащены электронным контроллером с ЖК-дисплеем, что обеспечивает высокую надежность, экономию электроэнергии, компактность, а также удобство настройки и эксплуатации. • Гарантируют непрерывность обслуживания потребителей с многочисленными возможностями встроенных функций. • Механизм переключения АВР предлагает три устойчивых положения, которые гарантируют разделенную работу двух источников питания без рисков короткого замыкания между ними, даже в присутствии переходных напряжений. • В комплекте поставки имеется рукоятка для ручного управления в случае крайней необходимости.
ATS-01E4-160 | Устройство АВР с электронным контроллером ATS01E 4Р 160 А | 0 | 0 | Engard | EC002283 |  | Китай | Wenzhou Mengchen Imp. & Exp. Co., Ltd. | https://etke.ru/catalog/ustroystva_avtomaticheskogo_vvoda_rezerva_avr/ustroystvo_avr_s_elektronnym_kontrollerom_ats_01e/4126/ | https://etke.ru/upload/iblock/d51/vk7ns3ofsyqffsztaq3ifphtlwa1s8by/969981b4724c1c2a23e4022d97bb391a.jpg | Устройства автоматического ввода резерва | ATS | 60 | шт |  |  | 1 | 1 | 9.88 | 0.5 | 0.5 | 0.17 | 50 | 50 | 17 | 500 | 500 | 170 | 50/50/17 | 11400 | 11.4 | 11.4 | 0.0033 |  | 1 | [19 empty] | 4 |  |  | 160 | [11 empty] | 20 | AC | [37 empty] | Engard Устройство АВР с электронным контроллером ATS01E 4Р 160 А ATS-01E4-160 | Устройства АВР предназначены для обеспечения бесперебойного питания ответственных потребителей путем переключения источников питания с основного на резервное в таких областях как, например, производство, сельское хозяйство, аэропорты, телекоммуникации, медицинские центры. • Оснащены электронным контроллером с ЖК-дисплеем, что обеспечивает высокую надежность, экономию электроэнергии, компактность, а также удобство настройки и эксплуатации. • Гарантируют непрерывность обслуживания потребителей с многочисленными возможностями встроенных функций. • Механизм переключения АВР предлагает три устойчивых положения, которые гарантируют разделенную работу двух источников питания без рисков короткого замыкания между ними, даже в присутствии переходных напряжений. • В комплекте поставки имеется рукоятка для ручного управления в случае крайней необходимости.
ATS-01E4-200 | Устройство АВР с электронным контроллером ATS01E 4Р 200 А | 0 | 0 | Engard | EC002283 |  | Китай | Wenzhou Mengchen Imp. & Exp. Co., Ltd. | https://etke.ru/catalog/ustroystva_avtomaticheskogo_vvoda_rezerva_avr/ustroystvo_avr_s_elektronnym_kontrollerom_ats_01e/4127/ | https://etke.ru/upload/iblock/25f/xbr8iwiokszxfyjifur8md0bm9iln2mn/9515cce929cbe4b5a6def85dfc7035fe.jpg | Устройства автоматического ввода резерва | ATS | 60 | шт |  |  | 1 | 1 | 9.88 | 0.5 | 0.5 | 0.17 | 50 | 50 | 17 | 500 | 500 | 170 | 50/50/17 | 11400 | 11.4 | 11.4 | 0.0033 |  | 1 | [19 empty] | 4 |  |  | 200 | [11 empty] | 20 | AC | [37 empty] | Engard Устройство АВР с электронным контроллером ATS01E 4Р 200 А ATS-01E4-200 | Устройства АВР предназначены для обеспечения бесперебойного питания ответственных потребителей путем переключения источников питания с основного на резервное в таких областях как, например, производство, сельское хозяйство, аэропорты, телекоммуникации, медицинские центры. • Оснащены электронным контроллером с ЖК-дисплеем, что обеспечивает высокую надежность, экономию электроэнергии, компактность, а также удобство настройки и эксплуатации. • Гарантируют непрерывность обслуживания потребителей с многочисленными возможностями встроенных функций. • Механизм переключения АВР предлагает три устойчивых положения, которые гарантируют разделенную работу двух источников питания без рисков короткого замыкания между ними, даже в присутствии переходных напряжений. • В комплекте поставки имеется рукоятка для ручного управления в случае крайней необходимости.
ATS-01E4-250 | Устройство АВР с электронным контроллером ATS01E 4Р 250 А | 0 | 0 | Engard | EC002283 |  | Китай | Wenzhou Mengchen Imp. & Exp. Co., Ltd. | https://etke.ru/catalog/ustroystva_avtomaticheskogo_vvoda_rezerva_avr/ustroystvo_avr_s_elektronnym_kontrollerom_ats_01e/4128/ |  | Устройства автоматического ввода резерва | ATS | 60 | шт |  |  | 1 | 1 | 9.88 | 0.65 | 0.6 | 0.22 | 65 | 60 | 22 | 650 | 600 | 220 | 65/60/22 | 11400 | 11.4 | 11.4 | 0.0033 |  | 1 | [19 empty] | 4 |  |  | 250 | [11 empty] | 20 | AC | [37 empty] | Engard Устройство АВР с электронным контроллером ATS01E 4Р 250 А ATS-01E4-250 | Устройства АВР предназначены для обеспечения бесперебойного питания ответственных потребителей путем переключения источников питания с основного на резервное в таких областях как, например, производство, сельское хозяйство, аэропорты, телекоммуникации, медицинские центры. • Оснащены электронным контроллером с ЖК-дисплеем, что обеспечивает высокую надежность, экономию электроэнергии, компактность, а также удобство настройки и эксплуатации. • Гарантируют непрерывность обслуживания потребителей с многочисленными возможностями встроенных функций. • Механизм переключения АВР предлагает три устойчивых положения, которые гарантируют разделенную работу двух источников питания без рисков короткого замыкания между ними, даже в присутствии переходных напряжений. • В комплекте поставки имеется рукоятка для ручного управления в случае крайней необходимости.
ATS-01E4-315 | Устройство АВР с электронным контроллером ATS01E 4Р 315 А | 0 | 0 | Engard | EC002283 |  | Китай | Wenzhou Mengchen Imp. & Exp. Co., Ltd. | https://etke.ru/catalog/ustroystva_avtomaticheskogo_vvoda_rezerva_avr/ustroystvo_avr_s_elektronnym_kontrollerom_ats_01e/4129/ | https://etke.ru/upload/iblock/71e/yr1tuqqvo4vv4e2hje6czcd5kszw4zq5/f1fd048a29d0ac9d39d4dbe52bc2b548.jpg | Устройства автоматического ввода резерва | ATS | 60 | шт |  |  | 1 | 1 | 25 | 0.65 | 0.6 | 0.22 | 65 | 60 | 22 | 650 | 600 | 220 | 65/60/22 | 27560 | 27.56 | 27.56 | 0.0033 |  | 1 | [19 empty] | 4 |  |  | 315 | [11 empty] | 20 | AC | [37 empty] | Engard Устройство АВР с электронным контроллером ATS01E 4Р 315 А ATS-01E4-315 | Устройства АВР предназначены для обеспечения бесперебойного питания ответственных потребителей путем переключения источников питания с основного на резервное в таких областях как, например, производство, сельское хозяйство, аэропорты, телекоммуникации, медицинские центры. • Оснащены электронным контроллером с ЖК-дисплеем, что обеспечивает высокую надежность, экономию электроэнергии, компактность, а также удобство настройки и эксплуатации. • Гарантируют непрерывность обслуживания потребителей с многочисленными возможностями встроенных функций. • Механизм переключения АВР предлагает три устойчивых положения, которые гарантируют разделенную работу двух источников питания без рисков короткого замыкания между ними, даже в присутствии переходных напряжений. • В комплекте поставки имеется рукоятка для ручного управления в случае крайней необходимости.
ATS-01E4-400 | Устройство АВР с электронным контроллером ATS01E 4Р 400 А | 0 | 0 | Engard | EC002283 |  | Китай | Wenzhou Mengchen Imp. & Exp. Co., Ltd. | https://etke.ru/catalog/ustroystva_avtomaticheskogo_vvoda_rezerva_avr/ustroystvo_avr_s_elektronnym_kontrollerom_ats_01e/4130/ | https://etke.ru/upload/iblock/74b/w5mzb940bsd0dc7nr46bdgzu7a3vcpf1/740df4f325f89bb674b4b9a1be0ab3ce.jpg | Устройства автоматического ввода резерва | ATS | 60 | шт |  |  | 1 | 1 | 25 | 0.65 | 0.6 | 0.22 | 65 | 60 | 22 | 650 | 600 | 220 | 65/60/22 | 27560 | 27.56 | 27.56 | 0.0033 |  | 1 | [19 empty] | 4 |  |  | 400 | [11 empty] | 20 | AC | [37 empty] | Engard Устройство АВР с электронным контроллером ATS01E 4Р 400 А ATS-01E4-400 | Устройства АВР предназначены для обеспечения бесперебойного питания ответственных потребителей путем переключения источников питания с основного на резервное в таких областях как, например, производство, сельское хозяйство, аэропорты, телекоммуникации, медицинские центры. • Оснащены электронным контроллером с ЖК-дисплеем, что обеспечивает высокую надежность, экономию электроэнергии, компактность, а также удобство настройки и эксплуатации. • Гарантируют непрерывность обслуживания потребителей с многочисленными возможностями встроенных функций. • Механизм переключения АВР предлагает три устойчивых положения, которые гарантируют разделенную работу двух источников питания без рисков короткого замыкания между ними, даже в присутствии переходных напряжений. • В комплекте поставки имеется рукоятка для ручного управления в случае крайней необходимости.
ATS-01E4-500 | Устройство АВР с электронным контроллером ATS01E 4Р 500 А | 0 | 0 | Engard | EC002283 |  | Китай | Wenzhou Mengchen Imp. & Exp. Co., Ltd. | https://etke.ru/catalog/ustroystva_avtomaticheskogo_vvoda_rezerva_avr/ustroystvo_avr_s_elektronnym_kontrollerom_ats_01e/4131/ | https://etke.ru/upload/iblock/b0c/3n1nv777xiv1jvp5t9o6usbdknuqnsf8/43ac0aa11dd7c10489f8210c86a1b1ea.jpg | Устройства автоматического ввода резерва | ATS | 60 | шт |  |  | 1 | 1 | 30.86 | 0.8 | 0.75 | 0.22 | 80 | 75 | 22 | 800 | 750 | 220 | 80/75/22 | 34060 | 34.06 | 34.06 | 0.0033 |  | 1 | [19 empty] | 4 |  |  | 500 | [11 empty] | 20 | AC | [37 empty] | Engard Устройство АВР с электронным контроллером ATS01E 4Р 500 А ATS-01E4-500 | Устройства АВР предназначены для обеспечения бесперебойного питания ответственных потребителей путем переключения источников питания с основного на резервное в таких областях как, например, производство, сельское хозяйство, аэропорты, телекоммуникации, медицинские центры. • Оснащены электронным контроллером с ЖК-дисплеем, что обеспечивает высокую надежность, экономию электроэнергии, компактность, а также удобство настройки и эксплуатации. • Гарантируют непрерывность обслуживания потребителей с многочисленными возможностями встроенных функций. • Механизм переключения АВР предлагает три устойчивых положения, которые гарантируют разделенную работу двух источников питания без рисков короткого замыкания между ними, даже в присутствии переходных напряжений. • В комплекте поставки имеется рукоятка для ручного управления в случае крайней необходимости.
ATS-01E4-630 | Устройство АВР с электронным контроллером ATS01E 4Р 630 А | 0 | 0 | Engard | EC002283 |  | Китай | Wenzhou Mengchen Imp. & Exp. Co., Ltd. | https://etke.ru/catalog/ustroystva_avtomaticheskogo_vvoda_rezerva_avr/ustroystvo_avr_s_elektronnym_kontrollerom_ats_01e/4132/ |  | Устройства автоматического ввода резерва | ATS | 60 | шт |  |  | 1 | 1 | 30.86 | 0.8 | 0.75 | 0.22 | 80 | 75 | 22 | 800 | 750 | 220 | 80/75/22 | 34060 | 34.06 | 34.06 | 0.0033 |  | 1 | [19 empty] | 4 |  |  | 630 | [11 empty] | 20 | AC | [37 empty] | Engard Устройство АВР с электронным контроллером ATS01E 4Р 630 А ATS-01E4-630 | Устройства АВР предназначены для обеспечения бесперебойного питания ответственных потребителей путем переключения источников питания с основного на резервное в таких областях как, например, производство, сельское хозяйство, аэропорты, телекоммуникации, медицинские центры. • Оснащены электронным контроллером с ЖК-дисплеем, что обеспечивает высокую надежность, экономию электроэнергии, компактность, а также удобство настройки и эксплуатации. • Гарантируют непрерывность обслуживания потребителей с многочисленными возможностями встроенных функций. • Механизм переключения АВР предлагает три устойчивых положения, которые гарантируют разделенную работу двух источников питания без рисков короткого замыкания между ними, даже в присутствии переходных напряжений. • В комплекте поставки имеется рукоятка для ручного управления в случае крайней необходимости.
ATS-01E4-800 | Устройство АВР с электронным контроллером ATS01E 4Р 800 А | 0 | 0 | Engard | EC002283 |  | Китай | Wenzhou Mengchen Imp. & Exp. Co., Ltd. | https://etke.ru/catalog/ustroystva_avtomaticheskogo_vvoda_rezerva_avr/ustroystvo_avr_s_elektronnym_kontrollerom_ats_01e/4133/ | https://etke.ru/upload/iblock/dd8/47r0zhl43dnm39aesipavf7kqmzvvrbg/58fc1788aa279d2b4d237054c103df5a.jpg | Устройства автоматического ввода резерва | ATS | 60 | шт |  |  | 1 | 1 | 30.86 | 0.85 | 0.85 | 0.22 | 85 | 85 | 22 | 850 | 850 | 220 | 85/85/22 | 34060 | 34.06 | 34.06 | 0.0033 |  | 1 | [19 empty] | 4 |  |  | 800 | [11 empty] | 20 | AC | [37 empty] | Engard Устройство АВР с электронным контроллером ATS01E 4Р 800 А ATS-01E4-800 | Устройства АВР предназначены для обеспечения бесперебойного питания ответственных потребителей путем переключения источников питания с основного на резервное в таких областях как, например, производство, сельское хозяйство, аэропорты, телекоммуникации, медицинские центры. • Оснащены электронным контроллером с ЖК-дисплеем, что обеспечивает высокую надежность, экономию электроэнергии, компактность, а также удобство настройки и эксплуатации. • Гарантируют непрерывность обслуживания потребителей с многочисленными возможностями встроенных функций. • Механизм переключения АВР предлагает три устойчивых положения, которые гарантируют разделенную работу двух источников питания без рисков короткого замыкания между ними, даже в присутствии переходных напряжений. • В комплекте поставки имеется рукоятка для ручного управления в случае крайней необходимости.
02.05.01 Устройство АВР ATS02 | [41 empty] | 6 | 0.43 | 0.29 | 0.32 | 13.5
ATS-024-16 | Устройство АВР ATS02 4Р 16 А | 0 | 0 | Engard | EC002283 |  | Китай | Wenzhou Mengchen Imp. & Exp. Co., Ltd. | https://etke.ru/catalog/ustroystva_avtomaticheskogo_vvoda_rezerva_avr/ustroystvo_avr_ats02/4134/ | https://etke.ru/upload/iblock/c08/s2vbyvlcfisvul2288428fcugg8nvkbh/da37b4fb4bfe53afee1db5f2980f2ad2.jpg | Устройства автоматического ввода резерва | ATS | 60 | шт |  |  | 1 | 1 | 2 | 0.27 | 0.14 | 0.14 | 27 | 14 | 14 | 270 | 140 | 140 | 27/14/14 | 2250 | 2.25 | 2.25 | 0.0033 |  | 1 | [6 empty] | 6 | 0.43 | 0.29 | 0.32 | 13.5 | [8 empty] | 4 |  |  | 16 | [11 empty] | 20 | AC | [37 empty] | Engard Устройство АВР ATS02 4Р 16 А ATS-024-16 | Устройства АВР предназначены для обеспечения бесперебойного питания ответственных потребителей путем переключения источников питания с основного на резервное в таких областях как, например, производство, сельское хозяйство, аэропорты, телекоммуникации, медицинские центры. • Оснащены электронным контроллером с ЖК-дисплеем, что обеспечивает высокую надежность, экономию электроэнергии, компактность, а также удобство настройки и эксплуатации. • Гарантируют непрерывность обслуживания потребителей с многочисленными возможностями встроенных функций. • Механизм переключения АВР предлагает три устойчивых положения, которые гарантируют разделенную работу двух источников питания без рисков короткого замыкания между ними, даже в присутствии переходных напряжений. • В комплекте поставки имеется рукоятка для ручного управления в случае крайней необходимости.
ATS-024-20 | Устройство АВР ATS02 4Р 20 А | 0 | 0 | Engard | EC002283 |  | Китай | Wenzhou Mengchen Imp. & Exp. Co., Ltd. | https://etke.ru/catalog/ustroystva_avtomaticheskogo_vvoda_rezerva_avr/ustroystvo_avr_ats02/4135/ | https://etke.ru/upload/iblock/4b2/qhdyit4ngrkggzi83dgzwpcgqgd8rn2n/a0446032f2d3fad096c8a864742e2042.jpg | Устройства автоматического ввода резерва | ATS | 60 | шт |  |  | 1 | 1 | 2 | 0.27 | 0.14 | 0.14 | 27 | 14 | 14 | 270 | 140 | 140 | 27/14/14 | 2250 | 2.25 | 2.25 | 0.0033 |  | 1 | [6 empty] | 6 | 0.43 | 0.29 | 0.32 | 13.5 | [8 empty] | 4 |  |  | 20 | [11 empty] | 20 | AC | [37 empty] | Engard Устройство АВР ATS02 4Р 20 А ATS-024-20 | Устройства АВР предназначены для обеспечения бесперебойного питания ответственных потребителей путем переключения источников питания с основного на резервное в таких областях как, например, производство, сельское хозяйство, аэропорты, телекоммуникации, медицинские центры. • Оснащены электронным контроллером с ЖК-дисплеем, что обеспечивает высокую надежность, экономию электроэнергии, компактность, а также удобство настройки и эксплуатации. • Гарантируют непрерывность обслуживания потребителей с многочисленными возможностями встроенных функций. • Механизм переключения АВР предлагает три устойчивых положения, которые гарантируют разделенную работу двух источников питания без рисков короткого замыкания между ними, даже в присутствии переходных напряжений. • В комплекте поставки имеется рукоятка для ручного управления в случае крайней необходимости.
ATS-024-25 | Устройство АВР ATS02 4Р 25 А | 0 | 0 | Engard | EC002283 |  | Китай | Wenzhou Mengchen Imp. & Exp. Co., Ltd. | https://etke.ru/catalog/ustroystva_avtomaticheskogo_vvoda_rezerva_avr/ustroystvo_avr_ats02/4136/ | https://etke.ru/upload/iblock/f41/qls8l8aekuvvi8oh2i9xkbu5bmdip59c/2426f11fa47d39d12b34a7158c30b740.jpg | Устройства автоматического ввода резерва | ATS | 60 | шт |  |  | 1 | 1 | 2 | 0.27 | 0.14 | 0.14 | 27 | 14 | 14 | 270 | 140 | 140 | 27/14/14 | 2250 | 2.25 | 2.25 | 0.0033 |  | 1 | [6 empty] | 6 | 0.43 | 0.29 | 0.32 | 13.5 | [8 empty] | 4 |  |  | 25 | [11 empty] | 20 | AC | [37 empty] | Engard Устройство АВР ATS02 4Р 25 А ATS-024-25 | Устройства АВР предназначены для обеспечения бесперебойного питания ответственных потребителей путем переключения источников питания с основного на резервное в таких областях как, например, производство, сельское хозяйство, аэропорты, телекоммуникации, медицинские центры. • Оснащены электронным контроллером с ЖК-дисплеем, что обеспечивает высокую надежность, экономию электроэнергии, компактность, а также удобство настройки и эксплуатации. • Гарантируют непрерывность обслуживания потребителей с многочисленными возможностями встроенных функций. • Механизм переключения АВР предлагает три устойчивых положения, которые гарантируют разделенную работу двух источников питания без рисков короткого замыкания между ними, даже в присутствии переходных напряжений. • В комплекте поставки имеется рукоятка для ручного управления в случае крайней необходимости.
ATS-024-32 | Устройство АВР ATS02 4Р 32 А | 0 | 0 | Engard | EC002283 |  | Китай | Wenzhou Mengchen Imp. & Exp. Co., Ltd. | https://etke.ru/catalog/ustroystva_avtomaticheskogo_vvoda_rezerva_avr/ustroystvo_avr_ats02/4137/ | https://etke.ru/upload/iblock/47a/1ga2yzd9a3b110sfb2pmfr2plzxmbnvz/b0081554f15ab7801be225f12c401f20.jpg | Устройства автоматического ввода резерва | ATS | 60 | шт |  |  | 1 | 1 | 2 | 0.27 | 0.14 | 0.14 | 27 | 14 | 14 | 270 | 140 | 140 | 27/14/14 | 2250 | 2.25 | 2.25 | 0.0033 |  | 1 | [6 empty] | 6 | 0.43 | 0.29 | 0.32 | 13.5 | [8 empty] | 4 |  |  | 32 | [11 empty] | 20 | AC | [37 empty] | Engard Устройство АВР ATS02 4Р 32 А ATS-024-32 | Устройства АВР предназначены для обеспечения бесперебойного питания ответственных потребителей путем переключения источников питания с основного на резервное в таких областях как, например, производство, сельское хозяйство, аэропорты, телекоммуникации, медицинские центры. • Оснащены электронным контроллером с ЖК-дисплеем, что обеспечивает высокую надежность, экономию электроэнергии, компактность, а также удобство настройки и эксплуатации. • Гарантируют непрерывность обслуживания потребителей с многочисленными возможностями встроенных функций. • Механизм переключения АВР предлагает три устойчивых положения, которые гарантируют разделенную работу двух источников питания без рисков короткого замыкания между ними, даже в присутствии переходных напряжений. • В комплекте поставки имеется рукоятка для ручного управления в случае крайней необходимости.
ATS-024-40 | Устройство АВР ATS02 4Р 40 А | 0 | 0 | Engard | EC002283 |  | Китай | Wenzhou Mengchen Imp. & Exp. Co., Ltd. | https://etke.ru/catalog/ustroystva_avtomaticheskogo_vvoda_rezerva_avr/ustroystvo_avr_ats02/4138/ | https://etke.ru/upload/iblock/53f/ap9mthd5qkp8ibvs4mg9qsl5avcmul8m/b042be7d7b90199995d6709774768cd7.jpg | Устройства автоматического ввода резерва | ATS | 60 | шт |  |  | 1 | 1 | 2 | 0.27 | 0.14 | 0.14 | 27 | 14 | 14 | 270 | 140 | 140 | 27/14/14 | 2250 | 2.25 | 2.25 | 0.0033 |  | 1 | [6 empty] | 6 | 0.43 | 0.29 | 0.32 | 13.5 | [8 empty] | 4 |  |  | 40 | [11 empty] | 20 | AC | [37 empty] | Engard Устройство АВР ATS02 4Р 40 А ATS-024-40 | Устройства АВР предназначены для обеспечения бесперебойного питания ответственных потребителей путем переключения источников питания с основного на резервное в таких областях как, например, производство, сельское хозяйство, аэропорты, телекоммуникации, медицинские центры. • Оснащены электронным контроллером с ЖК-дисплеем, что обеспечивает высокую надежность, экономию электроэнергии, компактность, а также удобство настройки и эксплуатации. • Гарантируют непрерывность обслуживания потребителей с многочисленными возможностями встроенных функций. • Механизм переключения АВР предлагает три устойчивых положения, которые гарантируют разделенную работу двух источников питания без рисков короткого замыкания между ними, даже в присутствии переходных напряжений. • В комплекте поставки имеется рукоятка для ручного управления в случае крайней необходимости.
ATS-024-50 | Устройство АВР ATS02 4Р 50 А | 0 | 0 | Engard | EC002283 |  | Китай | Wenzhou Mengchen Imp. & Exp. Co., Ltd. | https://etke.ru/catalog/ustroystva_avtomaticheskogo_vvoda_rezerva_avr/ustroystvo_avr_ats02/4139/ | https://etke.ru/upload/iblock/acd/tyespq2e239g52b1n85ynoms8opw7ay8/2ae44a8fdab2501ef67755463b687925.jpg | Устройства автоматического ввода резерва | ATS | 60 | шт |  |  | 1 | 1 | 2 | 0.27 | 0.14 | 0.14 | 27 | 14 | 14 | 270 | 140 | 140 | 27/14/14 | 2250 | 2.25 | 2.25 | 0.0033 |  | 1 | [6 empty] | 6 | 0.43 | 0.29 | 0.32 | 13.5 | [8 empty] | 4 |  |  | 50 | [11 empty] | 20 | AC | [37 empty] | Engard Устройство АВР ATS02 4Р 50 А ATS-024-50 | Устройства АВР предназначены для обеспечения бесперебойного питания ответственных потребителей путем переключения источников питания с основного на резервное в таких областях как, например, производство, сельское хозяйство, аэропорты, телекоммуникации, медицинские центры. • Оснащены электронным контроллером с ЖК-дисплеем, что обеспечивает высокую надежность, экономию электроэнергии, компактность, а также удобство настройки и эксплуатации. • Гарантируют непрерывность обслуживания потребителей с многочисленными возможностями встроенных функций. • Механизм переключения АВР предлагает три устойчивых положения, которые гарантируют разделенную работу двух источников питания без рисков короткого замыкания между ними, даже в присутствии переходных напряжений. • В комплекте поставки имеется рукоятка для ручного управления в случае крайней необходимости.
ATS-024-63 | Устройство АВР ATS02 4Р 63 А | 0 | 0 | Engard | EC002283 |  | Китай | Wenzhou Mengchen Imp. & Exp. Co., Ltd. | https://etke.ru/catalog/ustroystva_avtomaticheskogo_vvoda_rezerva_avr/ustroystvo_avr_ats02/4140/ | https://etke.ru/upload/iblock/0d3/0khre2wqqtev4m0oacg281s9a50w0gss/560a5a43d0b274a4a379ae8ff6139e76.jpg | Устройства автоматического ввода резерва | ATS | 60 | шт |  |  | 1 | 1 | 2 | 0.27 | 0.14 | 0.14 | 27 | 14 | 14 | 270 | 140 | 140 | 27/14/14 | 2250 | 2.25 | 2.25 | 0.0033 |  | 1 | [6 empty] | 6 | 0.43 | 0.29 | 0.32 | 13.5 | [8 empty] | 4 |  |  | 63 | [11 empty] | 20 | AC | [37 empty] | Engard Устройство АВР ATS02 4Р 63 А ATS-024-63 | Устройства АВР предназначены для обеспечения бесперебойного питания ответственных потребителей путем переключения источников питания с основного на резервное в таких областях как, например, производство, сельское хозяйство, аэропорты, телекоммуникации, медицинские центры. • Оснащены электронным контроллером с ЖК-дисплеем, что обеспечивает высокую надежность, экономию электроэнергии, компактность, а также удобство настройки и эксплуатации. • Гарантируют непрерывность обслуживания потребителей с многочисленными возможностями встроенных функций. • Механизм переключения АВР предлагает три устойчивых положения, которые гарантируют разделенную работу двух источников питания без рисков короткого замыкания между ними, даже в присутствии переходных напряжений. • В комплекте поставки имеется рукоятка для ручного управления в случае крайней необходимости.
02.05.01 Устройство АВР ATS03
ATS-033-16 | Устройство АВР ATS03 3Р 16 А | 0 | 0 | Engard | EC002283 |  | Китай | Wenzhou Mengchen Imp. & Exp. Co., Ltd. | https://etke.ru/catalog/ustroystva_avtomaticheskogo_vvoda_rezerva_avr/ustroystvo_avr_ats03/4141/ |  | Устройства автоматического ввода резерва | ATS | 60 | шт |  |  | 1 | 1 | 2 | 0.27 | 0.14 | 0.14 | 27 | 14 | 14 | 270 | 140 | 140 | 27/14/14 | 2250 | 2.25 | 2.25 | 0.0033 |  | 1 | [6 empty] | 6 | 0.43 | 0.29 | 0.32 | 13.5 | [8 empty] | 3 |  |  | 16 | [11 empty] | 20 | AC | [37 empty] | Engard Устройство АВР ATS03 3Р 16 А ATS-033-16 | Устройства АВР предназначены для обеспечения бесперебойного питания ответственных потребителей путем переключения источников питания с основного на резервное в таких областях как, например, производство, сельское хозяйство, аэропорты, телекоммуникации, медицинские центры. • Оснащены электронным контроллером с ЖК-дисплеем, что обеспечивает высокую надежность, экономию электроэнергии, компактность, а также удобство настройки и эксплуатации. • Гарантируют непрерывность обслуживания потребителей с многочисленными возможностями встроенных функций. • Механизм переключения АВР предлагает три устойчивых положения, которые гарантируют разделенную работу двух источников питания без рисков короткого замыкания между ними, даже в присутствии переходных напряжений. • В комплекте поставки имеется рукоятка для ручного управления в случае крайней необходимости.
ATS-033-20 | Устройство АВР ATS03 3Р 20 А | 0 | 0 | Engard | EC002283 |  | Китай | Wenzhou Mengchen Imp. & Exp. Co., Ltd. | https://etke.ru/catalog/ustroystva_avtomaticheskogo_vvoda_rezerva_avr/ustroystvo_avr_ats03/4142/ | https://etke.ru/upload/iblock/2d2/nq97rrrbdduhpok103bvuu0auswabdoz/c082d1acec13deabb2c1502a08dad156.jpg | Устройства автоматического ввода резерва | ATS | 60 | шт |  |  | 1 | 1 | 2 | 0.27 | 0.14 | 0.14 | 27 | 14 | 14 | 270 | 140 | 140 | 27/14/14 | 2250 | 2.25 | 2.25 | 0.0033 |  | 1 | [6 empty] | 6 | 0.43 | 0.29 | 0.32 | 13.5 | [8 empty] | 3 |  |  | 20 | [11 empty] | 20 | AC | [37 empty] | Engard Устройство АВР ATS03 3Р 20 А ATS-033-20 | Устройства АВР предназначены для обеспечения бесперебойного питания ответственных потребителей путем переключения источников питания с основного на резервное в таких областях как, например, производство, сельское хозяйство, аэропорты, телекоммуникации, медицинские центры. • Оснащены электронным контроллером с ЖК-дисплеем, что обеспечивает высокую надежность, экономию электроэнергии, компактность, а также удобство настройки и эксплуатации. • Гарантируют непрерывность обслуживания потребителей с многочисленными возможностями встроенных функций. • Механизм переключения АВР предлагает три устойчивых положения, которые гарантируют разделенную работу двух источников питания без рисков короткого замыкания между ними, даже в присутствии переходных напряжений. • В комплекте поставки имеется рукоятка для ручного управления в случае крайней необходимости.
ATS-033-25 | Устройство АВР ATS03 3Р 25 А | 0 | 0 | Engard | EC002283 |  | Китай | Wenzhou Mengchen Imp. & Exp. Co., Ltd. | https://etke.ru/catalog/ustroystva_avtomaticheskogo_vvoda_rezerva_avr/ustroystvo_avr_ats03/4143/ | https://etke.ru/upload/iblock/c36/8aqs2zg31mq7rl16tltozmwd7edowgsy/5aa0a271307abf145c847b707229220d.jpg | Устройства автоматического ввода резерва | ATS | 60 | шт |  |  | 1 | 1 | 2 | 0.27 | 0.14 | 0.14 | 27 | 14 | 14 | 270 | 140 | 140 | 27/14/14 | 2250 | 2.25 | 2.25 | 0.0033 |  | 1 | [6 empty] | 6 | 0.43 | 0.29 | 0.32 | 13.5 | [8 empty] | 3 |  |  | 25 | [11 empty] | 20 | AC | [37 empty] | Engard Устройство АВР ATS03 3Р 25 А ATS-033-25 | Устройства АВР предназначены для обеспечения бесперебойного питания ответственных потребителей путем переключения источников питания с основного на резервное в таких областях как, например, производство, сельское хозяйство, аэропорты, телекоммуникации, медицинские центры. • Оснащены электронным контроллером с ЖК-дисплеем, что обеспечивает высокую надежность, экономию электроэнергии, компактность, а также удобство настройки и эксплуатации. • Гарантируют непрерывность обслуживания потребителей с многочисленными возможностями встроенных функций. • Механизм переключения АВР предлагает три устойчивых положения, которые гарантируют разделенную работу двух источников питания без рисков короткого замыкания между ними, даже в присутствии переходных напряжений. • В комплекте поставки имеется рукоятка для ручного управления в случае крайней необходимости.
ATS-033-32 | Устройство АВР ATS03 3Р 32 А | 0 | 0 | Engard | EC002283 |  | Китай | Wenzhou Mengchen Imp. & Exp. Co., Ltd. | https://etke.ru/catalog/ustroystva_avtomaticheskogo_vvoda_rezerva_avr/ustroystvo_avr_ats03/4144/ | https://etke.ru/upload/iblock/f5d/5teyvijyw4wj1ribqmd0v31yzriy8gns/4c4b2078ce25675686011507dd4d15f1.jpg | Устройства автоматического ввода резерва | ATS | 60 | шт |  |  | 1 | 1 | 2 | 0.27 | 0.14 | 0.14 | 27 | 14 | 14 | 270 | 140 | 140 | 27/14/14 | 2250 | 2.25 | 2.25 | 0.0033 |  | 1 | [6 empty] | 6 | 0.43 | 0.29 | 0.32 | 13.5 | [8 empty] | 3 |  |  | 32 | [11 empty] | 20 | AC | [37 empty] | Engard Устройство АВР ATS03 3Р 32 А ATS-033-32 | Устройства АВР предназначены для обеспечения бесперебойного питания ответственных потребителей путем переключения источников питания с основного на резервное в таких областях как, например, производство, сельское хозяйство, аэропорты, телекоммуникации, медицинские центры. • Оснащены электронным контроллером с ЖК-дисплеем, что обеспечивает высокую надежность, экономию электроэнергии, компактность, а также удобство настройки и эксплуатации. • Гарантируют непрерывность обслуживания потребителей с многочисленными возможностями встроенных функций. • Механизм переключения АВР предлагает три устойчивых положения, которые гарантируют разделенную работу двух источников питания без рисков короткого замыкания между ними, даже в присутствии переходных напряжений. • В комплекте поставки имеется рукоятка для ручного управления в случае крайней необходимости.
ATS-033-40 | Устройство АВР ATS03 3Р 40 А | 0 | 0 | Engard | EC002283 |  | Китай | Wenzhou Mengchen Imp. & Exp. Co., Ltd. | https://etke.ru/catalog/ustroystva_avtomaticheskogo_vvoda_rezerva_avr/ustroystvo_avr_ats03/4145/ | https://etke.ru/upload/iblock/dcc/56ow29uqbopou40w3eg5v1sl89t26msp/3bca934fcdda58be62816d66248a2502.jpg | Устройства автоматического ввода резерва | ATS | 60 | шт |  |  | 1 | 1 | 2 | 0.27 | 0.14 | 0.14 | 27 | 14 | 14 | 270 | 140 | 140 | 27/14/14 | 2250 | 2.25 | 2.25 | 0.0033 |  | 1 | [6 empty] | 6 | 0.43 | 0.29 | 0.32 | 13.5 | [8 empty] | 3 |  |  | 40 | [11 empty] | 20 | AC | [37 empty] | Engard Устройство АВР ATS03 3Р 40 А ATS-033-40 | Устройства АВР предназначены для обеспечения бесперебойного питания ответственных потребителей путем переключения источников питания с основного на резервное в таких областях как, например, производство, сельское хозяйство, аэропорты, телекоммуникации, медицинские центры. • Оснащены электронным контроллером с ЖК-дисплеем, что обеспечивает высокую надежность, экономию электроэнергии, компактность, а также удобство настройки и эксплуатации. • Гарантируют непрерывность обслуживания потребителей с многочисленными возможностями встроенных функций. • Механизм переключения АВР предлагает три устойчивых положения, которые гарантируют разделенную работу двух источников питания без рисков короткого замыкания между ними, даже в присутствии переходных напряжений. • В комплекте поставки имеется рукоятка для ручного управления в случае крайней необходимости.
ATS-033-50 | Устройство АВР ATS03 3Р 50 А | 0 | 0 | Engard | EC002283 |  | Китай | Wenzhou Mengchen Imp. & Exp. Co., Ltd. | https://etke.ru/catalog/ustroystva_avtomaticheskogo_vvoda_rezerva_avr/ustroystvo_avr_ats03/4146/ | https://etke.ru/upload/iblock/56b/6tomt8oq31xve0qcb9ln00vurt9kutaw/62a9b6a70b110e784ce2c735ae78c150.jpg | Устройства автоматического ввода резерва | ATS | 60 | шт |  |  | 1 | 1 | 2 | 0.27 | 0.14 | 0.14 | 27 | 14 | 14 | 270 | 140 | 140 | 27/14/14 | 2250 | 2.25 | 2.25 | 0.0033 |  | 1 | [6 empty] | 6 | 0.43 | 0.29 | 0.32 | 13.5 | [8 empty] | 3 |  |  | 50 | [11 empty] | 20 | AC | [37 empty] | Engard Устройство АВР ATS03 3Р 50 А ATS-033-50 | Устройства АВР предназначены для обеспечения бесперебойного питания ответственных потребителей путем переключения источников питания с основного на резервное в таких областях как, например, производство, сельское хозяйство, аэропорты, телекоммуникации, медицинские центры. • Оснащены электронным контроллером с ЖК-дисплеем, что обеспечивает высокую надежность, экономию электроэнергии, компактность, а также удобство настройки и эксплуатации. • Гарантируют непрерывность обслуживания потребителей с многочисленными возможностями встроенных функций. • Механизм переключения АВР предлагает три устойчивых положения, которые гарантируют разделенную работу двух источников питания без рисков короткого замыкания между ними, даже в присутствии переходных напряжений. • В комплекте поставки имеется рукоятка для ручного управления в случае крайней необходимости.
ATS-033-63 | Устройство АВР ATS03 3Р 63 А | 0 | 0 | Engard | EC002283 |  | Китай | Wenzhou Mengchen Imp. & Exp. Co., Ltd. | https://etke.ru/catalog/ustroystva_avtomaticheskogo_vvoda_rezerva_avr/ustroystvo_avr_ats03/4147/ | https://etke.ru/upload/iblock/ec1/ua1was56mhcgajlk37ghszfl4phx9fdp/b0f766a4de3b645a756b239edd2b3250.jpg | Устройства автоматического ввода резерва | ATS | 60 | шт |  |  | 1 | 1 | 2 | 0.27 | 0.14 | 0.14 | 27 | 14 | 14 | 270 | 140 | 140 | 27/14/14 | 2250 | 2.25 | 2.25 | 0.0033 |  | 1 | [6 empty] | 6 | 0.43 | 0.29 | 0.32 | 13.5 | [8 empty] | 3 |  |  | 63 | [11 empty] | 20 | AC | [37 empty] | Engard Устройство АВР ATS03 3Р 63 А ATS-033-63 | Устройства АВР предназначены для обеспечения бесперебойного питания ответственных потребителей путем переключения источников питания с основного на резервное в таких областях как, например, производство, сельское хозяйство, аэропорты, телекоммуникации, медицинские центры. • Оснащены электронным контроллером с ЖК-дисплеем, что обеспечивает высокую надежность, экономию электроэнергии, компактность, а также удобство настройки и эксплуатации. • Гарантируют непрерывность обслуживания потребителей с многочисленными возможностями встроенных функций. • Механизм переключения АВР предлагает три устойчивых положения, которые гарантируют разделенную работу двух источников питания без рисков короткого замыкания между ними, даже в присутствии переходных напряжений. • В комплекте поставки имеется рукоятка для ручного управления в случае крайней необходимости.
ATS-03U3-16 | Устройство АВР ATS03U 3Р 16 А с универсальным контроллером | 0 | 0 | Engard | EC002283 |  | Китай | Wenzhou Mengchen Imp. & Exp. Co., Ltd. | https://etke.ru/catalog/ustroystva_avtomaticheskogo_vvoda_rezerva_avr/ustroystvo_avr_ats03/4148/ | https://etke.ru/upload/iblock/578/bl52qrpwczlmohiqpsix3ntfx8q8aku1/o6z79r1mlphujy6nhdpet0duq1jiytyf.png | Устройства автоматического ввода резерва | ATS | 60 | шт |  |  | 1 | 1 | 2 | 0.27 | 0.14 | 0.14 | 27 | 14 | 14 | 270 | 140 | 140 | 27/14/14 | 2250 | 2.25 | 2.25 | 0.0033 |  | 1 | [6 empty] | 6 | 0.43 | 0.29 | 0.32 | 13.5 | [8 empty] | 3 |  |  | 16 | [11 empty] | 20 | AC | [37 empty] | Engard Устройство АВР ATS03U 3Р 16 А с универсальным контроллером ATS-03U3-16 | Устройства АВР предназначены для обеспечения бесперебойного питания ответственных потребителей путем переключения источников питания с основного на резервное в таких областях как, например, производство, сельское хозяйство, аэропорты, телекоммуникации, медицинские центры. • Оснащены электронным контроллером с ЖК-дисплеем, что обеспечивает высокую надежность, экономию электроэнергии, компактность, а также удобство настройки и эксплуатации. • Гарантируют непрерывность обслуживания потребителей с многочисленными возможностями встроенных функций. • Механизм переключения АВР предлагает три устойчивых положения, которые гарантируют разделенную работу двух источников питания без рисков короткого замыкания между ними, даже в присутствии переходных напряжений. • В комплекте поставки имеется рукоятка для ручного управления в случае крайней необходимости.
ATS-03U3-20 | Устройство АВР ATS03U 3Р 20 А с универсальным контроллером | 0 | 0 | Engard | EC002283 |  | Китай | Wenzhou Mengchen Imp. & Exp. Co., Ltd. | https://etke.ru/catalog/ustroystva_avtomaticheskogo_vvoda_rezerva_avr/ustroystvo_avr_ats03/4149/ | https://etke.ru/upload/iblock/337/gdg676ldzmk1xl3wczzogwonv89ct1jb/o6z79r1mlphujy6nhdpet0duq1jiytyf.png | Устройства автоматического ввода резерва | ATS | 60 | шт |  |  | 1 | 1 | 2 | 0.27 | 0.14 | 0.14 | 27 | 14 | 14 | 270 | 140 | 140 | 27/14/14 | 2250 | 2.25 | 2.25 | 0.0033 |  | 1 | [6 empty] | 6 | 0.43 | 0.29 | 0.32 | 13.5 | [8 empty] | 3 |  |  | 20 | [11 empty] | 20 | AC | [37 empty] | Engard Устройство АВР ATS03U 3Р 20 А с универсальным контроллером ATS-03U3-20 | Устройства АВР предназначены для обеспечения бесперебойного питания ответственных потребителей путем переключения источников питания с основного на резервное в таких областях как, например, производство, сельское хозяйство, аэропорты, телекоммуникации, медицинские центры. • Оснащены электронным контроллером с ЖК-дисплеем, что обеспечивает высокую надежность, экономию электроэнергии, компактность, а также удобство настройки и эксплуатации. • Гарантируют непрерывность обслуживания потребителей с многочисленными возможностями встроенных функций. • Механизм переключения АВР предлагает три устойчивых положения, которые гарантируют разделенную работу двух источников питания без рисков короткого замыкания между ними, даже в присутствии переходных напряжений. • В комплекте поставки имеется рукоятка для ручного управления в случае крайней необходимости.
ATS-03U3-25 | Устройство АВР ATS03U 3Р 25А с универсальным контроллером | 0 | 0 | Engard | EC002283 |  | Китай | Wenzhou Mengchen Imp. & Exp. Co., Ltd. | https://etke.ru/catalog/ustroystva_avtomaticheskogo_vvoda_rezerva_avr/ustroystvo_avr_ats03/4150/ | https://etke.ru/upload/iblock/608/w8oqyqyurvqgsttilo3uga03kv3drbo4/o6z79r1mlphujy6nhdpet0duq1jiytyf.png | Устройства автоматического ввода резерва | ATS | 60 | шт |  |  | 1 | 1 | 2 | 0.27 | 0.14 | 0.14 | 27 | 14 | 14 | 270 | 140 | 140 | 27/14/14 | 2250 | 2.25 | 2.25 | 0.0033 |  | 1 | [6 empty] | 6 | 0.43 | 0.29 | 0.32 | 13.5 | [8 empty] | 3 |  |  | 25 | [11 empty] | 20 | AC | [37 empty] | Engard Устройство АВР ATS03U 3Р 25А с универсальным контроллером ATS-03U3-25 | Устройства АВР предназначены для обеспечения бесперебойного питания ответственных потребителей путем переключения источников питания с основного на резервное в таких областях как, например, производство, сельское хозяйство, аэропорты, телекоммуникации, медицинские центры. • Оснащены электронным контроллером с ЖК-дисплеем, что обеспечивает высокую надежность, экономию электроэнергии, компактность, а также удобство настройки и эксплуатации. • Гарантируют непрерывность обслуживания потребителей с многочисленными возможностями встроенных функций. • Механизм переключения АВР предлагает три устойчивых положения, которые гарантируют разделенную работу двух источников питания без рисков короткого замыкания между ними, даже в присутствии переходных напряжений. • В комплекте поставки имеется рукоятка для ручного управления в случае крайней необходимости.
ATS-03U3-32 | Устройство АВР ATS03U 3Р 32 А с универсальным контроллером | 0 | 0 | Engard | EC002283 |  | Китай | Wenzhou Mengchen Imp. & Exp. Co., Ltd. | https://etke.ru/catalog/ustroystva_avtomaticheskogo_vvoda_rezerva_avr/ustroystvo_avr_ats03/4151/ | https://etke.ru/upload/iblock/9af/3xii2cdgs50kdgf0cov5o1oujgn059sp/o6z79r1mlphujy6nhdpet0duq1jiytyf.png | Устройства автоматического ввода резерва | ATS | 60 | шт |  |  | 1 | 1 | 2 | 0.27 | 0.14 | 0.14 | 27 | 14 | 14 | 270 | 140 | 140 | 27/14/14 | 2250 | 2.25 | 2.25 | 0.0033 |  | 1 | [6 empty] | 6 | 0.43 | 0.29 | 0.32 | 13.5 | [8 empty] | 3 |  |  | 32 | [11 empty] | 20 | AC | [37 empty] | Engard Устройство АВР ATS03U 3Р 32 А с универсальным контроллером ATS-03U3-32 | Устройства АВР предназначены для обеспечения бесперебойного питания ответственных потребителей путем переключения источников питания с основного на резервное в таких областях как, например, производство, сельское хозяйство, аэропорты, телекоммуникации, медицинские центры. • Оснащены электронным контроллером с ЖК-дисплеем, что обеспечивает высокую надежность, экономию электроэнергии, компактность, а также удобство настройки и эксплуатации. • Гарантируют непрерывность обслуживания потребителей с многочисленными возможностями встроенных функций. • Механизм переключения АВР предлагает три устойчивых положения, которые гарантируют разделенную работу двух источников питания без рисков короткого замыкания между ними, даже в присутствии переходных напряжений. • В комплекте поставки имеется рукоятка для ручного управления в случае крайней необходимости.
ATS-03U3-40 | Устройство АВР ATS03U 3Р 40 А с универсальным контроллером | 0 | 0 | Engard | EC002283 |  | Китай | Wenzhou Mengchen Imp. & Exp. Co., Ltd. | https://etke.ru/catalog/ustroystva_avtomaticheskogo_vvoda_rezerva_avr/ustroystvo_avr_ats03/4152/ | https://etke.ru/upload/iblock/053/su8zt7jjlxnutxl126d7haxowoce1gok/o6z79r1mlphujy6nhdpet0duq1jiytyf.png | Устройства автоматического ввода резерва | ATS | 60 | шт |  |  | 1 | 1 | 2 | 0.27 | 0.14 | 0.14 | 27 | 14 | 14 | 270 | 140 | 140 | 27/14/14 | 2250 | 2.25 | 2.25 | 0.0033 |  | 1 | [6 empty] | 6 | 0.43 | 0.29 | 0.32 | 13.5 | [8 empty] | 3 |  |  | 40 | [11 empty] | 20 | AC | [37 empty] | Engard Устройство АВР ATS03U 3Р 40 А с универсальным контроллером ATS-03U3-40 | Устройства АВР предназначены для обеспечения бесперебойного питания ответственных потребителей путем переключения источников питания с основного на резервное в таких областях как, например, производство, сельское хозяйство, аэропорты, телекоммуникации, медицинские центры. • Оснащены электронным контроллером с ЖК-дисплеем, что обеспечивает высокую надежность, экономию электроэнергии, компактность, а также удобство настройки и эксплуатации. • Гарантируют непрерывность обслуживания потребителей с многочисленными возможностями встроенных функций. • Механизм переключения АВР предлагает три устойчивых положения, которые гарантируют разделенную работу двух источников питания без рисков короткого замыкания между ними, даже в присутствии переходных напряжений. • В комплекте поставки имеется рукоятка для ручного управления в случае крайней необходимости.
ATS-03U3-50 | Устройство АВР ATS03U 3Р 50 А с универсальным контроллером | 0 | 0 | Engard | EC002283 |  | Китай | Wenzhou Mengchen Imp. & Exp. Co., Ltd. | https://etke.ru/catalog/ustroystva_avtomaticheskogo_vvoda_rezerva_avr/ustroystvo_avr_ats03/4153/ | https://etke.ru/upload/iblock/867/kmoebrbn20ux5avaog9ss2h0pz35w7z2/o6z79r1mlphujy6nhdpet0duq1jiytyf.png | Устройства автоматического ввода резерва | ATS | 60 | шт |  |  | 1 | 1 | 2 | 0.27 | 0.14 | 0.14 | 27 | 14 | 14 | 270 | 140 | 140 | 27/14/14 | 2250 | 2.25 | 2.25 | 0.0033 |  | 1 | [6 empty] | 6 | 0.43 | 0.29 | 0.32 | 13.5 | [8 empty] | 3 |  |  | 50 | [11 empty] | 20 | AC | [37 empty] | Engard Устройство АВР ATS03U 3Р 50 А с универсальным контроллером ATS-03U3-50 | Устройства АВР предназначены для обеспечения бесперебойного питания ответственных потребителей путем переключения источников питания с основного на резервное в таких областях как, например, производство, сельское хозяйство, аэропорты, телекоммуникации, медицинские центры. • Оснащены электронным контроллером с ЖК-дисплеем, что обеспечивает высокую надежность, экономию электроэнергии, компактность, а также удобство настройки и эксплуатации. • Гарантируют непрерывность обслуживания потребителей с многочисленными возможностями встроенных функций. • Механизм переключения АВР предлагает три устойчивых положения, которые гарантируют разделенную работу двух источников питания без рисков короткого замыкания между ними, даже в присутствии переходных напряжений. • В комплекте поставки имеется рукоятка для ручного управления в случае крайней необходимости.
ATS-03U3-63 | Устройство АВР ATS03U 3Р 63 А с универсальным контроллером | 0 | 0 | Engard | EC002283 |  | Китай | Wenzhou Mengchen Imp. & Exp. Co., Ltd. | https://etke.ru/catalog/ustroystva_avtomaticheskogo_vvoda_rezerva_avr/ustroystvo_avr_ats03/4154/ | https://etke.ru/upload/iblock/341/4u4k4ah0qb75fvic73bcw4rtp0wqjuc8/o6z79r1mlphujy6nhdpet0duq1jiytyf.png | Устройства автоматического ввода резерва | ATS | 60 | шт |  |  | 1 | 1 | 2 | 0.27 | 0.14 | 0.14 | 27 | 14 | 14 | 270 | 140 | 140 | 27/14/14 | 2250 | 2.25 | 2.25 | 0.0033 |  | 1 | [6 empty] | 6 | 0.43 | 0.29 | 0.32 | 13.5 | [8 empty] | 3 |  |  | 63 | [11 empty] | 20 | AC | [37 empty] | Engard Устройство АВР ATS03U 3Р 63 А с универсальным контроллером ATS-03U3-63 | Устройства АВР предназначены для обеспечения бесперебойного питания ответственных потребителей путем переключения источников питания с основного на резервное в таких областях как, например, производство, сельское хозяйство, аэропорты, телекоммуникации, медицинские центры. • Оснащены электронным контроллером с ЖК-дисплеем, что обеспечивает высокую надежность, экономию электроэнергии, компактность, а также удобство настройки и эксплуатации. • Гарантируют непрерывность обслуживания потребителей с многочисленными возможностями встроенных функций. • Механизм переключения АВР предлагает три устойчивых положения, которые гарантируют разделенную работу двух источников питания без рисков короткого замыкания между ними, даже в присутствии переходных напряжений. • В комплекте поставки имеется рукоятка для ручного управления в случае крайней необходимости.
ATS-034-16 | Устройство АВР ATS03 4Р 16 А | 0 | 0 | Engard | EC002283 |  | Китай | Wenzhou Mengchen Imp. & Exp. Co., Ltd. | https://etke.ru/catalog/ustroystva_avtomaticheskogo_vvoda_rezerva_avr/ustroystvo_avr_ats03/4155/ | https://etke.ru/upload/iblock/34d/pl0fq801r6dl28phne95frg8p4op40zi/98cc8443fcd0bcfc5af9c8a64aecc7b8.jpg | Устройства автоматического ввода резерва | ATS | 60 | шт |  |  | 1 | 1 | 2 | 0.27 | 0.14 | 0.14 | 27 | 14 | 14 | 270 | 140 | 140 | 27/14/14 | 2250 | 2.25 | 2.25 | 0.0033 |  | 1 | [6 empty] | 6 | 0.43 | 0.29 | 0.32 | 13.5 | [8 empty] | 4 |  |  | 16 | [11 empty] | 20 | AC | [37 empty] | Engard Устройство АВР ATS03 4Р 16 А ATS-034-16 | Устройства АВР предназначены для обеспечения бесперебойного питания ответственных потребителей путем переключения источников питания с основного на резервное в таких областях как, например, производство, сельское хозяйство, аэропорты, телекоммуникации, медицинские центры. • Оснащены электронным контроллером с ЖК-дисплеем, что обеспечивает высокую надежность, экономию электроэнергии, компактность, а также удобство настройки и эксплуатации. • Гарантируют непрерывность обслуживания потребителей с многочисленными возможностями встроенных функций. • Механизм переключения АВР предлагает три устойчивых положения, которые гарантируют разделенную работу двух источников питания без рисков короткого замыкания между ними, даже в присутствии переходных напряжений. • В комплекте поставки имеется рукоятка для ручного управления в случае крайней необходимости.
ATS-034-20 | Устройство АВР ATS03 4Р 20 А | 0 | 0 | Engard | EC002283 |  | Китай | Wenzhou Mengchen Imp. & Exp. Co., Ltd. | https://etke.ru/catalog/ustroystva_avtomaticheskogo_vvoda_rezerva_avr/ustroystvo_avr_ats03/4156/ | https://etke.ru/upload/iblock/cde/vto1sbbqde1lem0mbw2usaxzm31ckbpk/9eea52a4a576d5f5f902f49fea6ce75d.jpg | Устройства автоматического ввода резерва | ATS | 60 | шт |  |  | 1 | 1 | 2 | 0.27 | 0.14 | 0.14 | 27 | 14 | 14 | 270 | 140 | 140 | 27/14/14 | 2250 | 2.25 | 2.25 | 0.0033 |  | 1 | [6 empty] | 6 | 0.43 | 0.29 | 0.32 | 13.5 | [8 empty] | 4 |  |  | 20 | [11 empty] | 20 | AC | [37 empty] | Engard Устройство АВР ATS03 4Р 20 А ATS-034-20 | Устройства АВР предназначены для обеспечения бесперебойного питания ответственных потребителей путем переключения источников питания с основного на резервное в таких областях как, например, производство, сельское хозяйство, аэропорты, телекоммуникации, медицинские центры. • Оснащены электронным контроллером с ЖК-дисплеем, что обеспечивает высокую надежность, экономию электроэнергии, компактность, а также удобство настройки и эксплуатации. • Гарантируют непрерывность обслуживания потребителей с многочисленными возможностями встроенных функций. • Механизм переключения АВР предлагает три устойчивых положения, которые гарантируют разделенную работу двух источников питания без рисков короткого замыкания между ними, даже в присутствии переходных напряжений. • В комплекте поставки имеется рукоятка для ручного управления в случае крайней необходимости.
ATS-034-25 | Устройство АВР ATS03 4Р 25 А | 0 | 0 | Engard | EC002283 |  | Китай | Wenzhou Mengchen Imp. & Exp. Co., Ltd. | https://etke.ru/catalog/ustroystva_avtomaticheskogo_vvoda_rezerva_avr/ustroystvo_avr_ats03/4157/ | https://etke.ru/upload/iblock/abf/imcopzw32xv51gezurepzm3rpw50t1uj/c65844c93ea479639fe6707ea66d09f1.jpg | Устройства автоматического ввода резерва | ATS | 60 | шт |  |  | 1 | 1 | 2 | 0.27 | 0.14 | 0.14 | 27 | 14 | 14 | 270 | 140 | 140 | 27/14/14 | 2250 | 2.25 | 2.25 | 0.0033 |  | 1 | [6 empty] | 6 | 0.43 | 0.29 | 0.32 | 13.5 | [8 empty] | 4 |  |  | 25 | [11 empty] | 20 | AC | [37 empty] | Engard Устройство АВР ATS03 4Р 25 А ATS-034-25 | Устройства АВР предназначены для обеспечения бесперебойного питания ответственных потребителей путем переключения источников питания с основного на резервное в таких областях как, например, производство, сельское хозяйство, аэропорты, телекоммуникации, медицинские центры. • Оснащены электронным контроллером с ЖК-дисплеем, что обеспечивает высокую надежность, экономию электроэнергии, компактность, а также удобство настройки и эксплуатации. • Гарантируют непрерывность обслуживания потребителей с многочисленными возможностями встроенных функций. • Механизм переключения АВР предлагает три устойчивых положения, которые гарантируют разделенную работу двух источников питания без рисков короткого замыкания между ними, даже в присутствии переходных напряжений. • В комплекте поставки имеется рукоятка для ручного управления в случае крайней необходимости.
ATS-034-32 | Устройство АВР ATS03 4Р 32 А | 0 | 0 | Engard | EC002283 |  | Китай | Wenzhou Mengchen Imp. & Exp. Co., Ltd. | https://etke.ru/catalog/ustroystva_avtomaticheskogo_vvoda_rezerva_avr/ustroystvo_avr_ats03/4158/ | https://etke.ru/upload/iblock/952/74z5p1oe4o6dpcj2fpb0v8bci3ft2vir/05f362a41018f1c32fbddbab900a2113.jpg | Устройства автоматического ввода резерва | ATS | 60 | шт |  |  | 1 | 1 | 2 | 0.27 | 0.14 | 0.14 | 27 | 14 | 14 | 270 | 140 | 140 | 27/14/14 | 2250 | 2.25 | 2.25 | 0.0033 |  | 1 | [6 empty] | 6 | 0.43 | 0.29 | 0.32 | 13.5 | [8 empty] | 4 |  |  | 32 | [11 empty] | 20 | AC | [37 empty] | Engard Устройство АВР ATS03 4Р 32 А ATS-034-32 | Устройства АВР предназначены для обеспечения бесперебойного питания ответственных потребителей путем переключения источников питания с основного на резервное в таких областях как, например, производство, сельское хозяйство, аэропорты, телекоммуникации, медицинские центры. • Оснащены электронным контроллером с ЖК-дисплеем, что обеспечивает высокую надежность, экономию электроэнергии, компактность, а также удобство настройки и эксплуатации. • Гарантируют непрерывность обслуживания потребителей с многочисленными возможностями встроенных функций. • Механизм переключения АВР предлагает три устойчивых положения, которые гарантируют разделенную работу двух источников питания без рисков короткого замыкания между ними, даже в присутствии переходных напряжений. • В комплекте поставки имеется рукоятка для ручного управления в случае крайней необходимости.
ATS-034-40 | Устройство АВР ATS03 4Р 40 А | 0 | 0 | Engard | EC002283 |  | Китай | Wenzhou Mengchen Imp. & Exp. Co., Ltd. | https://etke.ru/catalog/ustroystva_avtomaticheskogo_vvoda_rezerva_avr/ustroystvo_avr_ats03/4159/ | https://etke.ru/upload/iblock/f53/egernhxcgl7x43iv6e5jjiderog1hdm8/fb4dbae0830ff03f8ef44fb644c45a50.jpg | Устройства автоматического ввода резерва | ATS | 60 | шт |  |  | 1 | 1 | 2 | 0.27 | 0.14 | 0.14 | 27 | 14 | 14 | 270 | 140 | 140 | 27/14/14 | 2250 | 2.25 | 2.25 | 0.0033 |  | 1 | [6 empty] | 6 | 0.43 | 0.29 | 0.32 | 13.5 | [8 empty] | 4 |  |  | 40 | [11 empty] | 20 | AC | [37 empty] | Engard Устройство АВР ATS03 4Р 40 А ATS-034-40 | Устройства АВР предназначены для обеспечения бесперебойного питания ответственных потребителей путем переключения источников питания с основного на резервное в таких областях как, например, производство, сельское хозяйство, аэропорты, телекоммуникации, медицинские центры. • Оснащены электронным контроллером с ЖК-дисплеем, что обеспечивает высокую надежность, экономию электроэнергии, компактность, а также удобство настройки и эксплуатации. • Гарантируют непрерывность обслуживания потребителей с многочисленными возможностями встроенных функций. • Механизм переключения АВР предлагает три устойчивых положения, которые гарантируют разделенную работу двух источников питания без рисков короткого замыкания между ними, даже в присутствии переходных напряжений. • В комплекте поставки имеется рукоятка для ручного управления в случае крайней необходимости.
ATS-034-50 | Устройство АВР ATS03 4Р 50 А | 0 | 0 | Engard | EC002283 |  | Китай | Wenzhou Mengchen Imp. & Exp. Co., Ltd. | https://etke.ru/catalog/ustroystva_avtomaticheskogo_vvoda_rezerva_avr/ustroystvo_avr_ats03/4160/ | https://etke.ru/upload/iblock/7d9/u65kp1or4i3y7q84d3xt76x90totx7t0/64897ff8e24fb61279394fdf3e6bda3e.jpg | Устройства автоматического ввода резерва | ATS | 60 | шт |  |  | 1 | 1 | 2 | 0.27 | 0.14 | 0.14 | 27 | 14 | 14 | 270 | 140 | 140 | 27/14/14 | 2250 | 2.25 | 2.25 | 0.0033 |  | 1 | [6 empty] | 6 | 0.43 | 0.29 | 0.32 | 13.5 | [8 empty] | 4 |  |  | 50 | [11 empty] | 20 | AC | [37 empty] | Engard Устройство АВР ATS03 4Р 50 А ATS-034-50 | Устройства АВР предназначены для обеспечения бесперебойного питания ответственных потребителей путем переключения источников питания с основного на резервное в таких областях как, например, производство, сельское хозяйство, аэропорты, телекоммуникации, медицинские центры. • Оснащены электронным контроллером с ЖК-дисплеем, что обеспечивает высокую надежность, экономию электроэнергии, компактность, а также удобство настройки и эксплуатации. • Гарантируют непрерывность обслуживания потребителей с многочисленными возможностями встроенных функций. • Механизм переключения АВР предлагает три устойчивых положения, которые гарантируют разделенную работу двух источников питания без рисков короткого замыкания между ними, даже в присутствии переходных напряжений. • В комплекте поставки имеется рукоятка для ручного управления в случае крайней необходимости.
ATS-034-63 | Устройство АВР ATS03 4Р 63 А | 0 | 0 | Engard | EC002283 |  | Китай | Wenzhou Mengchen Imp. & Exp. Co., Ltd. | https://etke.ru/catalog/ustroystva_avtomaticheskogo_vvoda_rezerva_avr/ustroystvo_avr_ats03/4161/ | https://etke.ru/upload/iblock/9a5/kmr8jx393ie6q52xwpumaj2qjxvsfwpe/1f293dc15b1618413ed1d1ca36a588cd.jpg | Устройства автоматического ввода резерва | ATS | 60 | шт |  |  | 1 | 1 | 2 | 0.27 | 0.14 | 0.14 | 27 | 14 | 14 | 270 | 140 | 140 | 27/14/14 | 2250 | 2.25 | 2.25 | 0.0033 |  | 1 | [6 empty] | 6 | 0.43 | 0.29 | 0.32 | 13.5 | [8 empty] | 4 |  |  | 63 | [11 empty] | 20 | AC | [37 empty] | Engard Устройство АВР ATS03 4Р 63 А ATS-034-63 | Устройства АВР предназначены для обеспечения бесперебойного питания ответственных потребителей путем переключения источников питания с основного на резервное в таких областях как, например, производство, сельское хозяйство, аэропорты, телекоммуникации, медицинские центры. • Оснащены электронным контроллером с ЖК-дисплеем, что обеспечивает высокую надежность, экономию электроэнергии, компактность, а также удобство настройки и эксплуатации. • Гарантируют непрерывность обслуживания потребителей с многочисленными возможностями встроенных функций. • Механизм переключения АВР предлагает три устойчивых положения, которые гарантируют разделенную работу двух источников питания без рисков короткого замыкания между ними, даже в присутствии переходных напряжений. • В комплекте поставки имеется рукоятка для ручного управления в случае крайней необходимости.
ATS-03U4-16 | Устройство АВР ATS03U 4Р 16 А с универсальным контроллером | 0 | 0 | Engard | EC002283 |  | Китай | Wenzhou Mengchen Imp. & Exp. Co., Ltd. | https://etke.ru/catalog/ustroystva_avtomaticheskogo_vvoda_rezerva_avr/ustroystvo_avr_ats03/4162/ |  | Устройства автоматического ввода резерва | ATS | 60 | шт |  |  | 1 | 1 | 2 | 0.27 | 0.14 | 0.14 | 27 | 14 | 14 | 270 | 140 | 140 | 27/14/14 | 2250 | 2.25 | 2.25 | 0.0033 |  | 1 | [6 empty] | 6 | 0.43 | 0.29 | 0.32 | 13.5 | [8 empty] | 4 |  |  | 16 | [11 empty] | 20 | AC | [37 empty] | Engard Устройство АВР ATS03U 4Р 16 А с универсальным контроллером ATS-03U4-16 | Устройства АВР предназначены для обеспечения бесперебойного питания ответственных потребителей путем переключения источников питания с основного на резервное в таких областях как, например, производство, сельское хозяйство, аэропорты, телекоммуникации, медицинские центры. • Оснащены электронным контроллером с ЖК-дисплеем, что обеспечивает высокую надежность, экономию электроэнергии, компактность, а также удобство настройки и эксплуатации. • Гарантируют непрерывность обслуживания потребителей с многочисленными возможностями встроенных функций. • Механизм переключения АВР предлагает три устойчивых положения, которые гарантируют разделенную работу двух источников питания без рисков короткого замыкания между ними, даже в присутствии переходных напряжений. • В комплекте поставки имеется рукоятка для ручного управления в случае крайней необходимости.
ATS-03U4-20 | Устройство АВР ATS03U 4Р 20 А с универсальным контроллером | 0 | 0 | Engard | EC002283 |  | Китай | Wenzhou Mengchen Imp. & Exp. Co., Ltd. | https://etke.ru/catalog/ustroystva_avtomaticheskogo_vvoda_rezerva_avr/ustroystvo_avr_ats03/4163/ | https://etke.ru/upload/iblock/c4a/ozv2smmt59bqs9lf27mql3w6lussdvt6/o6z79r1mlphujy6nhdpet0duq1jiytyf.png | Устройства автоматического ввода резерва | ATS | 60 | шт |  |  | 1 | 1 | 2 | 0.27 | 0.14 | 0.14 | 27 | 14 | 14 | 270 | 140 | 140 | 27/14/14 | 2250 | 2.25 | 2.25 | 0.0033 |  | 1 | [6 empty] | 6 | 0.43 | 0.29 | 0.32 | 13.5 | [8 empty] | 4 |  |  | 20 | [11 empty] | 20 | AC | [37 empty] | Engard Устройство АВР ATS03U 4Р 20 А с универсальным контроллером ATS-03U4-20 | Устройства АВР предназначены для обеспечения бесперебойного питания ответственных потребителей путем переключения источников питания с основного на резервное в таких областях как, например, производство, сельское хозяйство, аэропорты, телекоммуникации, медицинские центры. • Оснащены электронным контроллером с ЖК-дисплеем, что обеспечивает высокую надежность, экономию электроэнергии, компактность, а также удобство настройки и эксплуатации. • Гарантируют непрерывность обслуживания потребителей с многочисленными возможностями встроенных функций. • Механизм переключения АВР предлагает три устойчивых положения, которые гарантируют разделенную работу двух источников питания без рисков короткого замыкания между ними, даже в присутствии переходных напряжений. • В комплекте поставки имеется рукоятка для ручного управления в случае крайней необходимости.
ATS-03U4-25 | Устройство АВР ATS03U 4Р 25А с универсальным контроллером | 0 | 0 | Engard | EC002283 |  | Китай | Wenzhou Mengchen Imp. & Exp. Co., Ltd. | https://etke.ru/catalog/ustroystva_avtomaticheskogo_vvoda_rezerva_avr/ustroystvo_avr_ats03/4164/ | https://etke.ru/upload/iblock/9aa/h9ccshhucr8v3ovaqgql0gq263vusqxc/o6z79r1mlphujy6nhdpet0duq1jiytyf.png | Устройства автоматического ввода резерва | ATS | 60 | шт |  |  | 1 | 1 | 2 | 0.27 | 0.14 | 0.14 | 27 | 14 | 14 | 270 | 140 | 140 | 27/14/14 | 2250 | 2.25 | 2.25 | 0.0033 |  | 1 | [6 empty] | 6 | 0.43 | 0.29 | 0.32 | 13.5 | [8 empty] | 4 |  |  | 25 | [11 empty] | 20 | AC | [37 empty] | Engard Устройство АВР ATS03U 4Р 25А с универсальным контроллером ATS-03U4-25 | Устройства АВР предназначены для обеспечения бесперебойного питания ответственных потребителей путем переключения источников питания с основного на резервное в таких областях как, например, производство, сельское хозяйство, аэропорты, телекоммуникации, медицинские центры. • Оснащены электронным контроллером с ЖК-дисплеем, что обеспечивает высокую надежность, экономию электроэнергии, компактность, а также удобство настройки и эксплуатации. • Гарантируют непрерывность обслуживания потребителей с многочисленными возможностями встроенных функций. • Механизм переключения АВР предлагает три устойчивых положения, которые гарантируют разделенную работу двух источников питания без рисков короткого замыкания между ними, даже в присутствии переходных напряжений. • В комплекте поставки имеется рукоятка для ручного управления в случае крайней необходимости.
ATS-03U4-32 | Устройство АВР ATS03U 4Р 32 А с универсальным контроллером | 0 | 0 | Engard | EC002283 |  | Китай | Wenzhou Mengchen Imp. & Exp. Co., Ltd. | https://etke.ru/catalog/ustroystva_avtomaticheskogo_vvoda_rezerva_avr/ustroystvo_avr_ats03/4165/ | https://etke.ru/upload/iblock/293/j7l8k6g9crn36qls2rwpg0yr8jxkh5pd/o6z79r1mlphujy6nhdpet0duq1jiytyf.png | Устройства автоматического ввода резерва | ATS | 60 | шт |  |  | 1 | 1 | 2 | 0.27 | 0.14 | 0.14 | 27 | 14 | 14 | 270 | 140 | 140 | 27/14/14 | 2250 | 2.25 | 2.25 | 0.0033 |  | 1 | [6 empty] | 6 | 0.43 | 0.29 | 0.32 | 13.5 | [8 empty] | 4 |  |  | 32 | [11 empty] | 20 | AC | [37 empty] | Engard Устройство АВР ATS03U 4Р 32 А с универсальным контроллером ATS-03U4-32 | Устройства АВР предназначены для обеспечения бесперебойного питания ответственных потребителей путем переключения источников питания с основного на резервное в таких областях как, например, производство, сельское хозяйство, аэропорты, телекоммуникации, медицинские центры. • Оснащены электронным контроллером с ЖК-дисплеем, что обеспечивает высокую надежность, экономию электроэнергии, компактность, а также удобство настройки и эксплуатации. • Гарантируют непрерывность обслуживания потребителей с многочисленными возможностями встроенных функций. • Механизм переключения АВР предлагает три устойчивых положения, которые гарантируют разделенную работу двух источников питания без рисков короткого замыкания между ними, даже в присутствии переходных напряжений. • В комплекте поставки имеется рукоятка для ручного управления в случае крайней необходимости.
ATS-03U4-40 | Устройство АВР ATS03U 4Р 40 А с универсальным контроллером | 0 | 0 | Engard | EC002283 |  | Китай | Wenzhou Mengchen Imp. & Exp. Co., Ltd. | https://etke.ru/catalog/ustroystva_avtomaticheskogo_vvoda_rezerva_avr/ustroystvo_avr_ats03/4166/ | https://etke.ru/upload/iblock/91b/av6cpg2tomcqw040kemz5i5gmykmjm7l/o6z79r1mlphujy6nhdpet0duq1jiytyf.png | Устройства автоматического ввода резерва | ATS | 60 | шт |  |  | 1 | 1 | 2 | 0.27 | 0.14 | 0.14 | 27 | 14 | 14 | 270 | 140 | 140 | 27/14/14 | 2250 | 2.25 | 2.25 | 0.0033 |  | 1 | [6 empty] | 6 | 0.43 | 0.29 | 0.32 | 13.5 | [8 empty] | 4 |  |  | 40 | [11 empty] | 20 | AC | [37 empty] | Engard Устройство АВР ATS03U 4Р 40 А с универсальным контроллером ATS-03U4-40 | Устройства АВР предназначены для обеспечения бесперебойного питания ответственных потребителей путем переключения источников питания с основного на резервное в таких областях как, например, производство, сельское хозяйство, аэропорты, телекоммуникации, медицинские центры. • Оснащены электронным контроллером с ЖК-дисплеем, что обеспечивает высокую надежность, экономию электроэнергии, компактность, а также удобство настройки и эксплуатации. • Гарантируют непрерывность обслуживания потребителей с многочисленными возможностями встроенных функций. • Механизм переключения АВР предлагает три устойчивых положения, которые гарантируют разделенную работу двух источников питания без рисков короткого замыкания между ними, даже в присутствии переходных напряжений. • В комплекте поставки имеется рукоятка для ручного управления в случае крайней необходимости.
ATS-03U4-50 | Устройство АВР ATS03U 4Р 50 А с универсальным контроллером | 0 | 0 | Engard | EC002283 |  | Китай | Wenzhou Mengchen Imp. & Exp. Co., Ltd. | https://etke.ru/catalog/ustroystva_avtomaticheskogo_vvoda_rezerva_avr/ustroystvo_avr_ats03/4167/ | https://etke.ru/upload/iblock/ac6/n1k7eh772hocbmjz7qzx3ey61he1bpdy/o6z79r1mlphujy6nhdpet0duq1jiytyf.png | Устройства автоматического ввода резерва | ATS | 60 | шт |  |  | 1 | 1 | 2 | 0.27 | 0.14 | 0.14 | 27 | 14 | 14 | 270 | 140 | 140 | 27/14/14 | 2250 | 2.25 | 2.25 | 0.0033 |  | 1 | [6 empty] | 6 | 0.43 | 0.29 | 0.32 | 13.5 | [8 empty] | 4 |  |  | 50 | [11 empty] | 20 | AC | [37 empty] | Engard Устройство АВР ATS03U 4Р 50 А с универсальным контроллером ATS-03U4-50 | Устройства АВР предназначены для обеспечения бесперебойного питания ответственных потребителей путем переключения источников питания с основного на резервное в таких областях как, например, производство, сельское хозяйство, аэропорты, телекоммуникации, медицинские центры. • Оснащены электронным контроллером с ЖК-дисплеем, что обеспечивает высокую надежность, экономию электроэнергии, компактность, а также удобство настройки и эксплуатации. • Гарантируют непрерывность обслуживания потребителей с многочисленными возможностями встроенных функций. • Механизм переключения АВР предлагает три устойчивых положения, которые гарантируют разделенную работу двух источников питания без рисков короткого замыкания между ними, даже в присутствии переходных напряжений. • В комплекте поставки имеется рукоятка для ручного управления в случае крайней необходимости.
ATS-03U4-63 | Устройство АВР ATS03U 4Р 63 А с универсальным контроллером | 0 | 0 | Engard | EC002283 |  | Китай | Wenzhou Mengchen Imp. & Exp. Co., Ltd. | https://etke.ru/catalog/ustroystva_avtomaticheskogo_vvoda_rezerva_avr/ustroystvo_avr_ats03/4168/ | https://etke.ru/upload/iblock/f33/jvjbldtf1sdivg7mx54dlimn04hqz019/o6z79r1mlphujy6nhdpet0duq1jiytyf.png | Устройства автоматического ввода резерва | ATS | 60 | шт |  |  | 1 | 1 | 2 | 0.27 | 0.14 | 0.14 | 27 | 14 | 14 | 270 | 140 | 140 | 27/14/14 | 2250 | 2.25 | 2.25 | 0.0033 |  | 1 | [6 empty] | 6 | 0.43 | 0.29 | 0.32 | 13.5 | [8 empty] | 4 |  |  | 63 | [11 empty] | 20 | AC | [37 empty] | Engard Устройство АВР ATS03U 4Р 63 А с универсальным контроллером ATS-03U4-63 | Устройства АВР предназначены для обеспечения бесперебойного питания ответственных потребителей путем переключения источников питания с основного на резервное в таких областях как, например, производство, сельское хозяйство, аэропорты, телекоммуникации, медицинские центры. • Оснащены электронным контроллером с ЖК-дисплеем, что обеспечивает высокую надежность, экономию электроэнергии, компактность, а также удобство настройки и эксплуатации. • Гарантируют непрерывность обслуживания потребителей с многочисленными возможностями встроенных функций. • Механизм переключения АВР предлагает три устойчивых положения, которые гарантируют разделенную работу двух источников питания без рисков короткого замыкания между ними, даже в присутствии переходных напряжений. • В комплекте поставки имеется рукоятка для ручного управления в случае крайней необходимости.
02.05.01 Реверсивный выключатель-разъединитель с блоком АВР ETS01
ETS-014-63 | Реверсивный выключатель-разъединитель с блоком АВР ETS01 4Р 63 A | 0 | 0 | Engard | EC002283 |  | Китай | Wenzhou Mengchen Imp. & Exp. Co., Ltd. | https://etke.ru/catalog/ustroystva_avtomaticheskogo_vvoda_rezerva_avr/reversivnyy_vyklyuchatel_razedinitel_s_blokom_avr_ets01/4169/ | https://etke.ru/upload/iblock/861/tu41vwnb0hivh3mgrrk1k4nptgpn3w7t/010634a98a5e3673ebfda0af03ce1bc6.jpg | Устройства автоматического ввода резерва | ETS | 60 | шт |  |  | 1 | 1 | 3.34 | 0.27 | 0.13 | 0.13 | 27 | 13 | 13 | 270 | 130 | 130 | 27/13/13 | 3800 | 3.8 | 3.8 | 0.0033 |  | 1 | [19 empty] | 4 |  |  | 63 | [11 empty] | 20 | AC/DC | [37 empty] | Engard Реверсивный выключатель-разъединитель с блоком АВР ETS01 4Р 63 A ETS-014-63 | • Предназначены для автоматического и ручного переключения нагрузки с одной питающей линии (основной) на другую (резервную) в цепях переменного АС 400В/50Гц и постоянного DC 220В тока. • Механизм переключения АВР предлагает три устойчивых положения, которые гарантируют разделенную работу двух источников питания без рисков короткого замыкания между ними, даже в присутствии переходных напряжений. • В комплекте поставки имеется рукоятка для ручного управления в случае крайней необходимости. • 2 типа контроллера на выбор: базовый - с автоматическим переключением на резервный ввод с приоритетом основного ввода и универсальный контроллер со съемной ЖК-панелью и полным набором настроек параметров работы АВР
ETS-014-80 | Реверсивный выключатель-разъединитель с блоком АВР ETS01 4Р 80 A | 0 | 0 | Engard | EC002283 |  | Китай | Wenzhou Mengchen Imp. & Exp. Co., Ltd. | https://etke.ru/catalog/ustroystva_avtomaticheskogo_vvoda_rezerva_avr/reversivnyy_vyklyuchatel_razedinitel_s_blokom_avr_ets01/4170/ | https://etke.ru/upload/iblock/578/w68m6grdojr47aasxbpkau6tk3k2dc21/c15cee0c0b1edef7eec2a8a48b246d48.jpg | Устройства автоматического ввода резерва | ETS | 60 | шт |  |  | 1 | 1 | 3.34 | 0.27 | 0.13 | 0.13 | 27 | 13 | 13 | 270 | 130 | 130 | 27/13/13 | 3800 | 3.8 | 3.8 | 0.0033 |  | 1 | [19 empty] | 4 |  |  | 80 | [11 empty] | 20 | AC/DC | [37 empty] | Engard Реверсивный выключатель-разъединитель с блоком АВР ETS01 4Р 80 A ETS-014-80 | • Предназначены для автоматического и ручного переключения нагрузки с одной питающей линии (основной) на другую (резервную) в цепях переменного АС 400В/50Гц и постоянного DC 220В тока. • Механизм переключения АВР предлагает три устойчивых положения, которые гарантируют разделенную работу двух источников питания без рисков короткого замыкания между ними, даже в присутствии переходных напряжений. • В комплекте поставки имеется рукоятка для ручного управления в случае крайней необходимости. • 2 типа контроллера на выбор: базовый - с автоматическим переключением на резервный ввод с приоритетом основного ввода и универсальный контроллер со съемной ЖК-панелью и полным набором настроек параметров работы АВР
ETS-014-100 | Реверсивный выключатель-разъединитель с блоком АВР ETS01 4Р 100 A | 0 | 0 | Engard | EC002283 |  | Китай | Wenzhou Mengchen Imp. & Exp. Co., Ltd. | https://etke.ru/catalog/ustroystva_avtomaticheskogo_vvoda_rezerva_avr/reversivnyy_vyklyuchatel_razedinitel_s_blokom_avr_ets01/4171/ | https://etke.ru/upload/iblock/42b/fykis5p5hjgkywvnd3bj2h6kx6eo12xr/a1bdbf74c3858ceff09c7fa23c65e993.jpg | Устройства автоматического ввода резерва | ETS | 60 | шт |  |  | 1 | 1 | 3.34 | 0.27 | 0.13 | 0.13 | 27 | 13 | 13 | 270 | 130 | 130 | 27/13/13 | 3800 | 3.8 | 3.8 | 0.0033 |  | 1 | [19 empty] | 4 |  |  | 100 | [11 empty] | 20 | AC/DC | [37 empty] | Engard Реверсивный выключатель-разъединитель с блоком АВР ETS01 4Р 100 A ETS-014-100 | • Предназначены для автоматического и ручного переключения нагрузки с одной питающей линии (основной) на другую (резервную) в цепях переменного АС 400В/50Гц и постоянного DC 220В тока. • Механизм переключения АВР предлагает три устойчивых положения, которые гарантируют разделенную работу двух источников питания без рисков короткого замыкания между ними, даже в присутствии переходных напряжений. • В комплекте поставки имеется рукоятка для ручного управления в случае крайней необходимости. • 2 типа контроллера на выбор: базовый - с автоматическим переключением на резервный ввод с приоритетом основного ввода и универсальный контроллер со съемной ЖК-панелью и полным набором настроек параметров работы АВР
ETS-014-125 | Реверсивный выключатель-разъединитель с блоком АВР ETS01 4Р 125 A | 0 | 0 | Engard | EC002283 |  | Китай | Wenzhou Mengchen Imp. & Exp. Co., Ltd. | https://etke.ru/catalog/ustroystva_avtomaticheskogo_vvoda_rezerva_avr/reversivnyy_vyklyuchatel_razedinitel_s_blokom_avr_ets01/4172/ | https://etke.ru/upload/iblock/798/csrfwdrjh65dpjhdo9ane8j5jzp2f2k9/b23bdd97a434fd787e7177b21d7204d1.jpg | Устройства автоматического ввода резерва | ETS | 60 | шт |  |  | 1 | 1 | 6.3 | 0.46 | 0.19 | 0.22 | 46 | 19 | 22 | 460 | 190 | 220 | 46/19/22 | 7200 | 7.2 | 7.2 | 0.0033 |  | 1 | [19 empty] | 4 |  |  | 125 | [11 empty] | 20 | AC/DC | [37 empty] | Engard Реверсивный выключатель-разъединитель с блоком АВР ETS01 4Р 125 A ETS-014-125 | • Предназначены для автоматического и ручного переключения нагрузки с одной питающей линии (основной) на другую (резервную) в цепях переменного АС 400В/50Гц и постоянного DC 220В тока. • Механизм переключения АВР предлагает три устойчивых положения, которые гарантируют разделенную работу двух источников питания без рисков короткого замыкания между ними, даже в присутствии переходных напряжений. • В комплекте поставки имеется рукоятка для ручного управления в случае крайней необходимости. • 2 типа контроллера на выбор: базовый - с автоматическим переключением на резервный ввод с приоритетом основного ввода и универсальный контроллер со съемной ЖК-панелью и полным набором настроек параметров работы АВР
ETS-014-160 | Реверсивный выключатель-разъединитель с блоком АВР ETS01 4Р 160 A | 0 | 0 | Engard | EC002283 |  | Китай | Wenzhou Mengchen Imp. & Exp. Co., Ltd. | https://etke.ru/catalog/ustroystva_avtomaticheskogo_vvoda_rezerva_avr/reversivnyy_vyklyuchatel_razedinitel_s_blokom_avr_ets01/4173/ | https://etke.ru/upload/iblock/db0/jnz5k0m5xmxvstol1qhft0d5x1qg8pjl/d8a19e9fcbd3ddd4c6e72e4a330c7ffc.jpg | Устройства автоматического ввода резерва | ETS | 60 | шт |  |  | 1 | 1 | 6.3 | 0.46 | 0.19 | 0.22 | 46 | 19 | 22 | 460 | 190 | 220 | 46/19/22 | 7200 | 7.2 | 7.2 | 0.0033 |  | 1 | [19 empty] | 4 |  |  | 160 | [11 empty] | 20 | AC/DC | [37 empty] | Engard Реверсивный выключатель-разъединитель с блоком АВР ETS01 4Р 160 A ETS-014-160 | • Предназначены для автоматического и ручного переключения нагрузки с одной питающей линии (основной) на другую (резервную) в цепях переменного АС 400В/50Гц и постоянного DC 220В тока. • Механизм переключения АВР предлагает три устойчивых положения, которые гарантируют разделенную работу двух источников питания без рисков короткого замыкания между ними, даже в присутствии переходных напряжений. • В комплекте поставки имеется рукоятка для ручного управления в случае крайней необходимости. • 2 типа контроллера на выбор: базовый - с автоматическим переключением на резервный ввод с приоритетом основного ввода и универсальный контроллер со съемной ЖК-панелью и полным набором настроек параметров работы АВР
ETS-014-200 | Реверсивный выключатель-разъединитель с блоком АВР ETS01 4Р 200 A | 0 | 0 | Engard | EC002283 |  | Китай | Wenzhou Mengchen Imp. & Exp. Co., Ltd. | https://etke.ru/catalog/ustroystva_avtomaticheskogo_vvoda_rezerva_avr/reversivnyy_vyklyuchatel_razedinitel_s_blokom_avr_ets01/4174/ | https://etke.ru/upload/iblock/19a/8va8rnrkeih19ll4wtqflvxfb3rn6ydb/122d0fca0c9f1b09e27b6e93dab23537.jpg | Устройства автоматического ввода резерва | ETS | 60 | шт |  |  | 1 | 1 | 9.22 | 0.46 | 0.19 | 0.22 | 46 | 19 | 22 | 460 | 190 | 220 | 46/19/22 | 10700 | 10.7 | 10.7 | 0.0033 |  | 1 | [19 empty] | 4 |  |  | 200 | [11 empty] | 20 | AC/DC | [37 empty] | Engard Реверсивный выключатель-разъединитель с блоком АВР ETS01 4Р 200 A ETS-014-200 | • Предназначены для автоматического и ручного переключения нагрузки с одной питающей линии (основной) на другую (резервную) в цепях переменного АС 400В/50Гц и постоянного DC 220В тока. • Механизм переключения АВР предлагает три устойчивых положения, которые гарантируют разделенную работу двух источников питания без рисков короткого замыкания между ними, даже в присутствии переходных напряжений. • В комплекте поставки имеется рукоятка для ручного управления в случае крайней необходимости. • 2 типа контроллера на выбор: базовый - с автоматическим переключением на резервный ввод с приоритетом основного ввода и универсальный контроллер со съемной ЖК-панелью и полным набором настроек параметров работы АВР
ETS-014-250 | Реверсивный выключатель-разъединитель с блоком АВР ETS01 4Р 250 A | 0 | 0 | Engard | EC002283 |  | Китай | Wenzhou Mengchen Imp. & Exp. Co., Ltd. | https://etke.ru/catalog/ustroystva_avtomaticheskogo_vvoda_rezerva_avr/reversivnyy_vyklyuchatel_razedinitel_s_blokom_avr_ets01/4175/ | https://etke.ru/upload/iblock/56e/j83opkuq5wjzmeq5n8bzkme4cshykb9v/e623eef004dd9b2d67b87420929e2bd8.jpg | Устройства автоматического ввода резерва | ETS | 60 | шт |  |  | 1 | 1 | 9.22 | 0.46 | 0.19 | 0.22 | 46 | 19 | 22 | 460 | 190 | 220 | 46/19/22 | 10700 | 10.7 | 10.7 | 0.0033 |  | 1 | [19 empty] | 4 |  |  | 250 | [11 empty] | 20 | AC/DC | [37 empty] | Engard Реверсивный выключатель-разъединитель с блоком АВР ETS01 4Р 250 A ETS-014-250 | • Предназначены для автоматического и ручного переключения нагрузки с одной питающей линии (основной) на другую (резервную) в цепях переменного АС 400В/50Гц и постоянного DC 220В тока. • Механизм переключения АВР предлагает три устойчивых положения, которые гарантируют разделенную работу двух источников питания без рисков короткого замыкания между ними, даже в присутствии переходных напряжений. • В комплекте поставки имеется рукоятка для ручного управления в случае крайней необходимости. • 2 типа контроллера на выбор: базовый - с автоматическим переключением на резервный ввод с приоритетом основного ввода и универсальный контроллер со съемной ЖК-панелью и полным набором настроек параметров работы АВР
ETS-014-400 | Реверсивный выключатель-разъединитель с блоком АВР ETS01 4Р 400 A | 0 | 0 | Engard | EC002283 |  | Китай | Wenzhou Mengchen Imp. & Exp. Co., Ltd. | https://etke.ru/catalog/ustroystva_avtomaticheskogo_vvoda_rezerva_avr/reversivnyy_vyklyuchatel_razedinitel_s_blokom_avr_ets01/4176/ | https://etke.ru/upload/iblock/c0a/f7kvgu0hpxw637irqefe4umtxs2z6m73/9865aed7c7b2b3d7c7d9ef25cfdad6f6.jpg | Устройства автоматического ввода резерва | ETS | 60 | шт |  |  | 1 | 1 | 18.7 | 0.46 | 0.28 | 0.26 | 46 | 28 | 26 | 460 | 280 | 260 | 46/28/26 | 20200 | 20.20 | 20.2 | 0.0033 |  | 1 | [19 empty] | 4 |  |  | 400 | [11 empty] | 20 | AC/DC | [37 empty] | Engard Реверсивный выключатель-разъединитель с блоком АВР ETS01 4Р 400 A ETS-014-400 | • Предназначены для автоматического и ручного переключения нагрузки с одной питающей линии (основной) на другую (резервную) в цепях переменного АС 400В/50Гц и постоянного DC 220В тока. • Механизм переключения АВР предлагает три устойчивых положения, которые гарантируют разделенную работу двух источников питания без рисков короткого замыкания между ними, даже в присутствии переходных напряжений. • В комплекте поставки имеется рукоятка для ручного управления в случае крайней необходимости. • 2 типа контроллера на выбор: базовый - с автоматическим переключением на резервный ввод с приоритетом основного ввода и универсальный контроллер со съемной ЖК-панелью и полным набором настроек параметров работы АВР
ETS-014-630 | Реверсивный выключатель-разъединитель с блоком АВР ETS01 4Р 630 A | 0 | 0 | Engard | EC002283 |  | Китай | Wenzhou Mengchen Imp. & Exp. Co., Ltd. | https://etke.ru/catalog/ustroystva_avtomaticheskogo_vvoda_rezerva_avr/reversivnyy_vyklyuchatel_razedinitel_s_blokom_avr_ets01/4177/ | https://etke.ru/upload/iblock/840/twgi84f4jwz3biiozp54karzpxdadudf/3f4441c4cfc5593e6b10caf2dc3ec67d.jpg | Устройства автоматического ввода резерва | ETS | 60 | шт |  |  | 1 | 1 | 18.7 | 0.46 | 0.28 | 0.26 | 46 | 28 | 26 | 460 | 280 | 260 | 46/28/26 | 20200 | 20.20 | 20.2 | 0.0033 |  | 1 | [19 empty] | 4 |  |  | 630 | [11 empty] | 20 | AC/DC | [37 empty] | Engard Реверсивный выключатель-разъединитель с блоком АВР ETS01 4Р 630 A ETS-014-630 | • Предназначены для автоматического и ручного переключения нагрузки с одной питающей линии (основной) на другую (резервную) в цепях переменного АС 400В/50Гц и постоянного DC 220В тока. • Механизм переключения АВР предлагает три устойчивых положения, которые гарантируют разделенную работу двух источников питания без рисков короткого замыкания между ними, даже в присутствии переходных напряжений. • В комплекте поставки имеется рукоятка для ручного управления в случае крайней необходимости. • 2 типа контроллера на выбор: базовый - с автоматическим переключением на резервный ввод с приоритетом основного ввода и универсальный контроллер со съемной ЖК-панелью и полным набором настроек параметров работы АВР
ETS-014-800 | Реверсивный выключатель-разъединитель с блоком АВР ETS01 4Р 800 A | 0 | 0 | Engard | EC002283 |  | Китай | Wenzhou Mengchen Imp. & Exp. Co., Ltd. | https://etke.ru/catalog/ustroystva_avtomaticheskogo_vvoda_rezerva_avr/reversivnyy_vyklyuchatel_razedinitel_s_blokom_avr_ets01/4178/ | https://etke.ru/upload/iblock/781/mpsfigtqyrxng9og7c4vl5b46rwpji0q/e4cf34d5f1d648ae19a08bb74fb4e373.jpg | Устройства автоматического ввода резерва | ETS | 60 | шт |  |  | 1 | 1 |  | 0.65 | 0.36 | 0.34 | 65 | 36 | 34 | 650 | 360 | 340 | 65/36/34 |  |  |  | 0.0033 |  | 1 | [19 empty] | 4 |  |  | 800 | [11 empty] | 20 | AC/DC | [37 empty] | Engard Реверсивный выключатель-разъединитель с блоком АВР ETS01 4Р 800 A ETS-014-800 | • Предназначены для автоматического и ручного переключения нагрузки с одной питающей линии (основной) на другую (резервную) в цепях переменного АС 400В/50Гц и постоянного DC 220В тока. • Механизм переключения АВР предлагает три устойчивых положения, которые гарантируют разделенную работу двух источников питания без рисков короткого замыкания между ними, даже в присутствии переходных напряжений. • В комплекте поставки имеется рукоятка для ручного управления в случае крайней необходимости. • 2 типа контроллера на выбор: базовый - с автоматическим переключением на резервный ввод с приоритетом основного ввода и универсальный контроллер со съемной ЖК-панелью и полным набором настроек параметров работы АВР
ETS-014-1000 | Реверсивный выключатель-разъединитель с блоком АВР ETS01 4Р 1000 A | 0 | 0 | Engard | EC002283 |  | Китай | Wenzhou Mengchen Imp. & Exp. Co., Ltd. | https://etke.ru/catalog/ustroystva_avtomaticheskogo_vvoda_rezerva_avr/reversivnyy_vyklyuchatel_razedinitel_s_blokom_avr_ets01/4179/ | https://etke.ru/upload/iblock/f00/7mxn7lzusc7wbvx8pzs9aly0yr2bxh5i/c2822409aaad15e24dea986b96a28b41.jpg | Устройства автоматического ввода резерва | ETS | 60 | шт |  |  | 1 | 1 |  | 0.65 | 0.36 | 0.34 | 65 | 36 | 34 | 650 | 360 | 340 | 65/36/34 |  |  |  | 0.0033 |  | 1 | [19 empty] | 4 |  |  | 1000 | [11 empty] | 20 | AC/DC | [37 empty] | Engard Реверсивный выключатель-разъединитель с блоком АВР ETS01 4Р 1000 A ETS-014-1000 | • Предназначены для автоматического и ручного переключения нагрузки с одной питающей линии (основной) на другую (резервную) в цепях переменного АС 400В/50Гц и постоянного DC 220В тока. • Механизм переключения АВР предлагает три устойчивых положения, которые гарантируют разделенную работу двух источников питания без рисков короткого замыкания между ними, даже в присутствии переходных напряжений. • В комплекте поставки имеется рукоятка для ручного управления в случае крайней необходимости. • 2 типа контроллера на выбор: базовый - с автоматическим переключением на резервный ввод с приоритетом основного ввода и универсальный контроллер со съемной ЖК-панелью и полным набором настроек параметров работы АВР
ETS-014-1250 | Реверсивный выключатель-разъединитель с блоком АВР ETS01 4Р 1250 A | 0 | 0 | Engard | EC002283 |  | Китай | Wenzhou Mengchen Imp. & Exp. Co., Ltd. | https://etke.ru/catalog/ustroystva_avtomaticheskogo_vvoda_rezerva_avr/reversivnyy_vyklyuchatel_razedinitel_s_blokom_avr_ets01/4180/ | https://etke.ru/upload/iblock/6bd/5t31sedf1bqitq4877kq2xkbna7w52ps/191bab49fb0d558fd3ece2029540bcea.jpg | Устройства автоматического ввода резерва | ETS | 60 | шт |  |  | 1 | 1 |  | 0.65 | 0.38 | 0.34 | 65 | 38 | 34 | 650 | 380 | 340 | 65/38/34 |  |  |  | 0.0033 |  | 1 | [19 empty] | 4 |  |  | 1250 | [11 empty] | 20 | AC/DC | [37 empty] | Engard Реверсивный выключатель-разъединитель с блоком АВР ETS01 4Р 1250 A ETS-014-1250 | • Предназначены для автоматического и ручного переключения нагрузки с одной питающей линии (основной) на другую (резервную) в цепях переменного АС 400В/50Гц и постоянного DC 220В тока. • Механизм переключения АВР предлагает три устойчивых положения, которые гарантируют разделенную работу двух источников питания без рисков короткого замыкания между ними, даже в присутствии переходных напряжений. • В комплекте поставки имеется рукоятка для ручного управления в случае крайней необходимости. • 2 типа контроллера на выбор: базовый - с автоматическим переключением на резервный ввод с приоритетом основного ввода и универсальный контроллер со съемной ЖК-панелью и полным набором настроек параметров работы АВР
ETS-014-1600 | Реверсивный выключатель-разъединитель с блоком АВР ETS01 4Р 1600 A | 0 | 0 | Engard | EC002283 |  | Китай | Wenzhou Mengchen Imp. & Exp. Co., Ltd. | https://etke.ru/catalog/ustroystva_avtomaticheskogo_vvoda_rezerva_avr/reversivnyy_vyklyuchatel_razedinitel_s_blokom_avr_ets01/4181/ | https://etke.ru/upload/iblock/7e4/ljmkyvh0rsihitskqbx0x0vgd60pfe37/6cffed2d6cd6244dc06f7f39d699888e.jpg | Устройства автоматического ввода резерва | ETS | 60 | шт |  |  | 1 | 1 |  | 0.65 | 0.38 | 0.34 | 65 | 38 | 34 | 650 | 380 | 340 | 65/38/34 |  |  |  | 0.0033 |  | 1 | [19 empty] | 4 |  |  | 1600 | [11 empty] | 20 | AC/DC | [37 empty] | Engard Реверсивный выключатель-разъединитель с блоком АВР ETS01 4Р 1600 A ETS-014-1600 | • Предназначены для автоматического и ручного переключения нагрузки с одной питающей линии (основной) на другую (резервную) в цепях переменного АС 400В/50Гц и постоянного DC 220В тока. • Механизм переключения АВР предлагает три устойчивых положения, которые гарантируют разделенную работу двух источников питания без рисков короткого замыкания между ними, даже в присутствии переходных напряжений. • В комплекте поставки имеется рукоятка для ручного управления в случае крайней необходимости. • 2 типа контроллера на выбор: базовый - с автоматическим переключением на резервный ввод с приоритетом основного ввода и универсальный контроллер со съемной ЖК-панелью и полным набором настроек параметров работы АВР
ETS-014-2000 | Реверсивный выключатель-разъединитель с блоком АВР ETS01 4Р 2000 A | 0 | 0 | Engard | EC002283 |  | Китай | Wenzhou Mengchen Imp. & Exp. Co., Ltd. | https://etke.ru/catalog/ustroystva_avtomaticheskogo_vvoda_rezerva_avr/reversivnyy_vyklyuchatel_razedinitel_s_blokom_avr_ets01/4182/ | https://etke.ru/upload/iblock/b6a/paguntu67o87d375ciwb9xjsa6mdkoyo/5f20c8e528cb0d8c09c9d31d59a08d41.jpg | Устройства автоматического ввода резерва | ETS | 60 | шт |  |  | 1 | 1 |  | 0.65 | 0.47 | 0.52 | 65 | 47 | 52 | 650 | 470 | 520 | 65/47/52 |  |  |  | 0.0033 |  | 1 | [19 empty] | 4 |  |  | 2000 | [11 empty] | 20 | AC/DC | [37 empty] | Engard Реверсивный выключатель-разъединитель с блоком АВР ETS01 4Р 2000 A ETS-014-2000 | • Предназначены для автоматического и ручного переключения нагрузки с одной питающей линии (основной) на другую (резервную) в цепях переменного АС 400В/50Гц и постоянного DC 220В тока. • Механизм переключения АВР предлагает три устойчивых положения, которые гарантируют разделенную работу двух источников питания без рисков короткого замыкания между ними, даже в присутствии переходных напряжений. • В комплекте поставки имеется рукоятка для ручного управления в случае крайней необходимости. • 2 типа контроллера на выбор: базовый - с автоматическим переключением на резервный ввод с приоритетом основного ввода и универсальный контроллер со съемной ЖК-панелью и полным набором настроек параметров работы АВР
ETS-014-2500 | Реверсивный выключатель-разъединитель с блоком АВР ETS01 4Р 2500 A | 0 | 0 | Engard | EC002283 |  | Китай | Wenzhou Mengchen Imp. & Exp. Co., Ltd. | https://etke.ru/catalog/ustroystva_avtomaticheskogo_vvoda_rezerva_avr/reversivnyy_vyklyuchatel_razedinitel_s_blokom_avr_ets01/4183/ | https://etke.ru/upload/iblock/98d/xpa13lxtan7ksdytqactlma62ghdo3kc/aaa23b02a2932d8c071e9424a0e92ec2.jpg | Устройства автоматического ввода резерва | ETS | 60 | шт |  |  | 1 | 1 |  | 0.65 | 0.47 | 0.52 | 65 | 47 | 52 | 650 | 470 | 520 | 65/47/52 |  |  |  | 0.0033 |  | 1 | [19 empty] | 4 |  |  | 2500 | [11 empty] | 20 | AC/DC | [37 empty] | Engard Реверсивный выключатель-разъединитель с блоком АВР ETS01 4Р 2500 A ETS-014-2500 | • Предназначены для автоматического и ручного переключения нагрузки с одной питающей линии (основной) на другую (резервную) в цепях переменного АС 400В/50Гц и постоянного DC 220В тока. • Механизм переключения АВР предлагает три устойчивых положения, которые гарантируют разделенную работу двух источников питания без рисков короткого замыкания между ними, даже в присутствии переходных напряжений. • В комплекте поставки имеется рукоятка для ручного управления в случае крайней необходимости. • 2 типа контроллера на выбор: базовый - с автоматическим переключением на резервный ввод с приоритетом основного ввода и универсальный контроллер со съемной ЖК-панелью и полным набором настроек параметров работы АВР
ETS-014-3200 | Реверсивный выключатель-разъединитель с блоком АВР ETS01 4Р 3200 A | 0 | 0 | Engard | EC002283 |  | Китай | Wenzhou Mengchen Imp. & Exp. Co., Ltd. | https://etke.ru/catalog/ustroystva_avtomaticheskogo_vvoda_rezerva_avr/reversivnyy_vyklyuchatel_razedinitel_s_blokom_avr_ets01/4184/ | https://etke.ru/upload/iblock/43c/dd1aytklfuunrb2s6123pg5midzjkqcc/ea12f5e013cb9eeb4cf59235c3c0bfe3.jpg | Устройства автоматического ввода резерва | ETS | 60 | шт |  |  | 1 | 1 |  | 0.65 | 0.52 | 0.52 | 65 | 52 | 52 | 650 | 520 | 520 | 65/52/52 |  |  |  | 0.0033 |  | 1 | [19 empty] | 4 |  |  | 3200 | [11 empty] | 20 | AC/DC | [37 empty] | Engard Реверсивный выключатель-разъединитель с блоком АВР ETS01 4Р 3200 A ETS-014-3200 | • Предназначены для автоматического и ручного переключения нагрузки с одной питающей линии (основной) на другую (резервную) в цепях переменного АС 400В/50Гц и постоянного DC 220В тока. • Механизм переключения АВР предлагает три устойчивых положения, которые гарантируют разделенную работу двух источников питания без рисков короткого замыкания между ними, даже в присутствии переходных напряжений. • В комплекте поставки имеется рукоятка для ручного управления в случае крайней необходимости. • 2 типа контроллера на выбор: базовый - с автоматическим переключением на резервный ввод с приоритетом основного ввода и универсальный контроллер со съемной ЖК-панелью и полным набором настроек параметров работы АВР
ETS-01U4-63 | Реверсивный выключатель-разъединитель с блоком АВР ETS01U 4Р 63 A с универсальным контроллером | 0 | 0 | Engard | EC002283 |  | Китай | Wenzhou Mengchen Imp. & Exp. Co., Ltd. | https://etke.ru/catalog/ustroystva_avtomaticheskogo_vvoda_rezerva_avr/reversivnyy_vyklyuchatel_razedinitel_s_blokom_avr_ets01/4185/ | https://etke.ru/upload/iblock/fba/kxcitutwiruqtvtsqaz1ukfx76ldzmmh/o6z79r1mlphujy6nhdpet0duq1jiytyf.png | Устройства автоматического ввода резерва | ETS | 60 | шт |  |  | 1 | 1 | 3.34 | 0.27 | 0.13 | 0.13 | 27 | 13 | 13 | 270 | 130 | 130 | 27/13/13 | 3800 | 3.8 | 3.8 | 0.0033 |  | 1 | [19 empty] | 4 |  |  | 63 | [11 empty] | 20 | AC/DC | [37 empty] | Engard Реверсивный выключатель-разъединитель с блоком АВР ETS01U 4Р 63 A с универсальным контроллером ETS-01U4-63 | • Предназначены для автоматического и ручного переключения нагрузки с одной питающей линии (основной) на другую (резервную) в цепях переменного АС 400В/50Гц и постоянного DC 220В тока. • Механизм переключения АВР предлагает три устойчивых положения, которые гарантируют разделенную работу двух источников питания без рисков короткого замыкания между ними, даже в присутствии переходных напряжений. • В комплекте поставки имеется рукоятка для ручного управления в случае крайней необходимости. • 2 типа контроллера на выбор: базовый - с автоматическим переключением на резервный ввод с приоритетом основного ввода и универсальный контроллер со съемной ЖК-панелью и полным набором настроек параметров работы АВР
ETS-01U4-80 | Реверсивный выключатель-разъединитель с блоком АВР ETS01U 4Р 80 A с универсальным контроллером | 0 | 0 | Engard | EC002283 |  | Китай | Wenzhou Mengchen Imp. & Exp. Co., Ltd. | https://etke.ru/catalog/ustroystva_avtomaticheskogo_vvoda_rezerva_avr/reversivnyy_vyklyuchatel_razedinitel_s_blokom_avr_ets01/4186/ | https://etke.ru/upload/iblock/736/nlqaikuch56nbyqq2hicf8pp6bfw2ywd/o6z79r1mlphujy6nhdpet0duq1jiytyf.png | Устройства автоматического ввода резерва | ETS | 60 | шт |  |  | 1 | 1 | 3.34 | 0.27 | 0.13 | 0.13 | 27 | 13 | 13 | 270 | 130 | 130 | 27/13/13 | 3800 | 3.8 | 3.8 | 0.0033 |  | 1 | [19 empty] | 4 |  |  | 80 | [11 empty] | 20 | AC/DC | [37 empty] | Engard Реверсивный выключатель-разъединитель с блоком АВР ETS01U 4Р 80 A с универсальным контроллером ETS-01U4-80 | • Предназначены для автоматического и ручного переключения нагрузки с одной питающей линии (основной) на другую (резервную) в цепях переменного АС 400В/50Гц и постоянного DC 220В тока. • Механизм переключения АВР предлагает три устойчивых положения, которые гарантируют разделенную работу двух источников питания без рисков короткого замыкания между ними, даже в присутствии переходных напряжений. • В комплекте поставки имеется рукоятка для ручного управления в случае крайней необходимости. • 2 типа контроллера на выбор: базовый - с автоматическим переключением на резервный ввод с приоритетом основного ввода и универсальный контроллер со съемной ЖК-панелью и полным набором настроек параметров работы АВР
ETS-01U4-100 | Реверсивный выключатель-разъединитель с блоком АВР ETS01U 4Р 100 A с универсальным контроллером | 0 | 0 | Engard | EC002283 |  | Китай | Wenzhou Mengchen Imp. & Exp. Co., Ltd. | https://etke.ru/catalog/ustroystva_avtomaticheskogo_vvoda_rezerva_avr/reversivnyy_vyklyuchatel_razedinitel_s_blokom_avr_ets01/4187/ | https://etke.ru/upload/iblock/76f/pea6s280k8xxxnazpf33cg8v9r5eho2v/o6z79r1mlphujy6nhdpet0duq1jiytyf.png | Устройства автоматического ввода резерва | ETS | 60 | шт |  |  | 1 | 1 | 3.34 | 0.27 | 0.13 | 0.13 | 27 | 13 | 13 | 270 | 130 | 130 | 27/13/13 | 3800 | 3.8 | 3.8 | 0.0033 |  | 1 | [19 empty] | 4 |  |  | 100 | [11 empty] | 20 | AC/DC | [37 empty] | Engard Реверсивный выключатель-разъединитель с блоком АВР ETS01U 4Р 100 A с универсальным контроллером ETS-01U4-100 | • Предназначены для автоматического и ручного переключения нагрузки с одной питающей линии (основной) на другую (резервную) в цепях переменного АС 400В/50Гц и постоянного DC 220В тока. • Механизм переключения АВР предлагает три устойчивых положения, которые гарантируют разделенную работу двух источников питания без рисков короткого замыкания между ними, даже в присутствии переходных напряжений. • В комплекте поставки имеется рукоятка для ручного управления в случае крайней необходимости. • 2 типа контроллера на выбор: базовый - с автоматическим переключением на резервный ввод с приоритетом основного ввода и универсальный контроллер со съемной ЖК-панелью и полным набором настроек параметров работы АВР
ETS-01U4-125 | Реверсивный выключатель-разъединитель с блоком АВР ETS01U 4Р 125 A с универсальным контроллером | 0 | 0 | Engard | EC002283 |  | Китай | Wenzhou Mengchen Imp. & Exp. Co., Ltd. | https://etke.ru/catalog/ustroystva_avtomaticheskogo_vvoda_rezerva_avr/reversivnyy_vyklyuchatel_razedinitel_s_blokom_avr_ets01/4188/ | https://etke.ru/upload/iblock/02d/vtzsdxu2mnf7nkxxxgkn2cevuamhd2ug/o6z79r1mlphujy6nhdpet0duq1jiytyf.png | Устройства автоматического ввода резерва | ETS | 60 | шт |  |  | 1 | 1 | 6.3 | 0.46 | 0.19 | 0.22 | 46 | 19 | 22 | 460 | 190 | 220 | 46/19/22 | 7200 | 7.2 | 7.2 | 0.0033 |  | 1 | [19 empty] | 4 |  |  | 125 | [11 empty] | 20 | AC/DC | [37 empty] | Engard Реверсивный выключатель-разъединитель с блоком АВР ETS01U 4Р 125 A с универсальным контроллером ETS-01U4-125 | • Предназначены для автоматического и ручного переключения нагрузки с одной питающей линии (основной) на другую (резервную) в цепях переменного АС 400В/50Гц и постоянного DC 220В тока. • Механизм переключения АВР предлагает три устойчивых положения, которые гарантируют разделенную работу двух источников питания без рисков короткого замыкания между ними, даже в присутствии переходных напряжений. • В комплекте поставки имеется рукоятка для ручного управления в случае крайней необходимости. • 2 типа контроллера на выбор: базовый - с автоматическим переключением на резервный ввод с приоритетом основного ввода и универсальный контроллер со съемной ЖК-панелью и полным набором настроек параметров работы АВР
ETS-01U4-160 | Реверсивный выключатель-разъединитель с блоком АВР ETS01U 4Р 160 A с универсальным контроллером | 0 | 0 | Engard | EC002283 |  | Китай | Wenzhou Mengchen Imp. & Exp. Co., Ltd. | https://etke.ru/catalog/ustroystva_avtomaticheskogo_vvoda_rezerva_avr/reversivnyy_vyklyuchatel_razedinitel_s_blokom_avr_ets01/4189/ | https://etke.ru/upload/iblock/546/u749r7tmgl8xiowaew7te0fkbwxzj1gj/o6z79r1mlphujy6nhdpet0duq1jiytyf.png | Устройства автоматического ввода резерва | ETS | 60 | шт |  |  | 1 | 1 | 6.3 | 0.46 | 0.19 | 0.22 | 46 | 19 | 22 | 460 | 190 | 220 | 46/19/22 | 7200 | 7.2 | 7.2 | 0.0033 |  | 1 | [19 empty] | 4 |  |  | 160 | [11 empty] | 20 | AC/DC | [37 empty] | Engard Реверсивный выключатель-разъединитель с блоком АВР ETS01U 4Р 160 A с универсальным контроллером ETS-01U4-160 | • Предназначены для автоматического и ручного переключения нагрузки с одной питающей линии (основной) на другую (резервную) в цепях переменного АС 400В/50Гц и постоянного DC 220В тока. • Механизм переключения АВР предлагает три устойчивых положения, которые гарантируют разделенную работу двух источников питания без рисков короткого замыкания между ними, даже в присутствии переходных напряжений. • В комплекте поставки имеется рукоятка для ручного управления в случае крайней необходимости. • 2 типа контроллера на выбор: базовый - с автоматическим переключением на резервный ввод с приоритетом основного ввода и универсальный контроллер со съемной ЖК-панелью и полным набором настроек параметров работы АВР
ETS-01U4-200 | Реверсивный выключатель-разъединитель с блоком АВР ETS01U 4Р 200 A с универсальным контроллером | 0 | 0 | Engard | EC002283 |  | Китай | Wenzhou Mengchen Imp. & Exp. Co., Ltd. | https://etke.ru/catalog/ustroystva_avtomaticheskogo_vvoda_rezerva_avr/reversivnyy_vyklyuchatel_razedinitel_s_blokom_avr_ets01/4190/ | https://etke.ru/upload/iblock/f23/t073imy7k69x64s54yrrkxkdz98ovrfy/o6z79r1mlphujy6nhdpet0duq1jiytyf.png | Устройства автоматического ввода резерва | ETS | 60 | шт |  |  | 1 | 1 | 9.22 | 0.46 | 0.19 | 0.22 | 46 | 19 | 22 | 460 | 190 | 220 | 46/19/22 | 10700 | 10.7 | 10.7 | 0.0033 |  | 1 | [19 empty] | 4 |  |  | 200 | [11 empty] | 20 | AC/DC | [37 empty] | Engard Реверсивный выключатель-разъединитель с блоком АВР ETS01U 4Р 200 A с универсальным контроллером ETS-01U4-200 | • Предназначены для автоматического и ручного переключения нагрузки с одной питающей линии (основной) на другую (резервную) в цепях переменного АС 400В/50Гц и постоянного DC 220В тока. • Механизм переключения АВР предлагает три устойчивых положения, которые гарантируют разделенную работу двух источников питания без рисков короткого замыкания между ними, даже в присутствии переходных напряжений. • В комплекте поставки имеется рукоятка для ручного управления в случае крайней необходимости. • 2 типа контроллера на выбор: базовый - с автоматическим переключением на резервный ввод с приоритетом основного ввода и универсальный контроллер со съемной ЖК-панелью и полным набором настроек параметров работы АВР
ETS-01U4-250 | Реверсивный выключатель-разъединитель с блоком АВР ETS01U 4Р 250 A с универсальным контроллером | 0 | 0 | Engard | EC002283 |  | Китай | Wenzhou Mengchen Imp. & Exp. Co., Ltd. | https://etke.ru/catalog/ustroystva_avtomaticheskogo_vvoda_rezerva_avr/reversivnyy_vyklyuchatel_razedinitel_s_blokom_avr_ets01/4191/ | https://etke.ru/upload/iblock/d39/olkpud6xdzzka20riuwjtn2qhh40hly3/o6z79r1mlphujy6nhdpet0duq1jiytyf.png | Устройства автоматического ввода резерва | ETS | 60 | шт |  |  | 1 | 1 | 9.22 | 0.46 | 0.19 | 0.22 | 46 | 19 | 22 | 460 | 190 | 220 | 46/19/22 | 10700 | 10.7 | 10.7 | 0.0033 |  | 1 | [19 empty] | 4 |  |  | 250 | [11 empty] | 20 | AC/DC | [37 empty] | Engard Реверсивный выключатель-разъединитель с блоком АВР ETS01U 4Р 250 A с универсальным контроллером ETS-01U4-250 | • Предназначены для автоматического и ручного переключения нагрузки с одной питающей линии (основной) на другую (резервную) в цепях переменного АС 400В/50Гц и постоянного DC 220В тока. • Механизм переключения АВР предлагает три устойчивых положения, которые гарантируют разделенную работу двух источников питания без рисков короткого замыкания между ними, даже в присутствии переходных напряжений. • В комплекте поставки имеется рукоятка для ручного управления в случае крайней необходимости. • 2 типа контроллера на выбор: базовый - с автоматическим переключением на резервный ввод с приоритетом основного ввода и универсальный контроллер со съемной ЖК-панелью и полным набором настроек параметров работы АВР
ETS-01U4-400 | Реверсивный выключатель-разъединитель с блоком АВР ETS01U 4Р 400 A с универсальным контроллером | 0 | 0 | Engard | EC002283 |  | Китай | Wenzhou Mengchen Imp. & Exp. Co., Ltd. | https://etke.ru/catalog/ustroystva_avtomaticheskogo_vvoda_rezerva_avr/reversivnyy_vyklyuchatel_razedinitel_s_blokom_avr_ets01/4192/ | https://etke.ru/upload/iblock/620/x6skhjh9jgcqb2flc5dj8tltmdt2tjpg/o6z79r1mlphujy6nhdpet0duq1jiytyf.png | Устройства автоматического ввода резерва | ETS | 60 | шт |  |  | 1 | 1 | 18.7 | 0.46 | 0.28 | 0.26 | 46 | 28 | 26 | 460 | 280 | 260 | 46/28/26 | 20200 | 20.20 | 20.2 | 0.0033 |  | 1 | [19 empty] | 4 |  |  | 400 | [11 empty] | 20 | AC/DC | [37 empty] | Engard Реверсивный выключатель-разъединитель с блоком АВР ETS01U 4Р 400 A с универсальным контроллером ETS-01U4-400 | • Предназначены для автоматического и ручного переключения нагрузки с одной питающей линии (основной) на другую (резервную) в цепях переменного АС 400В/50Гц и постоянного DC 220В тока. • Механизм переключения АВР предлагает три устойчивых положения, которые гарантируют разделенную работу двух источников питания без рисков короткого замыкания между ними, даже в присутствии переходных напряжений. • В комплекте поставки имеется рукоятка для ручного управления в случае крайней необходимости. • 2 типа контроллера на выбор: базовый - с автоматическим переключением на резервный ввод с приоритетом основного ввода и универсальный контроллер со съемной ЖК-панелью и полным набором настроек параметров работы АВР
ETS-01U4-630 | Реверсивный выключатель-разъединитель с блоком АВР ETS01U 4Р 630 A с универсальным контроллером | 0 | 0 | Engard | EC002283 |  | Китай | Wenzhou Mengchen Imp. & Exp. Co., Ltd. | https://etke.ru/catalog/ustroystva_avtomaticheskogo_vvoda_rezerva_avr/reversivnyy_vyklyuchatel_razedinitel_s_blokom_avr_ets01/4193/ | https://etke.ru/upload/iblock/b8a/il2h2dlbqtq3amyqn217u0isdxldpzvh/o6z79r1mlphujy6nhdpet0duq1jiytyf.png | Устройства автоматического ввода резерва | ETS | 60 | шт |  |  | 1 | 1 | 18.7 | 0.46 | 0.28 | 0.26 | 46 | 28 | 26 | 460 | 280 | 260 | 46/28/26 | 20200 | 20.20 | 20.2 | 0.0033 |  | 1 | [19 empty] | 4 |  |  | 630 | [11 empty] | 20 | AC/DC | [37 empty] | Engard Реверсивный выключатель-разъединитель с блоком АВР ETS01U 4Р 630 A с универсальным контроллером ETS-01U4-630 | • Предназначены для автоматического и ручного переключения нагрузки с одной питающей линии (основной) на другую (резервную) в цепях переменного АС 400В/50Гц и постоянного DC 220В тока. • Механизм переключения АВР предлагает три устойчивых положения, которые гарантируют разделенную работу двух источников питания без рисков короткого замыкания между ними, даже в присутствии переходных напряжений. • В комплекте поставки имеется рукоятка для ручного управления в случае крайней необходимости. • 2 типа контроллера на выбор: базовый - с автоматическим переключением на резервный ввод с приоритетом основного ввода и универсальный контроллер со съемной ЖК-панелью и полным набором настроек параметров работы АВР
ETS-01U4-800 | Реверсивный выключатель-разъединитель с блоком АВР ETS01U 4Р 800 A с универсальным контроллером | 0 | 0 | Engard | EC002283 |  | Китай | Wenzhou Mengchen Imp. & Exp. Co., Ltd. | https://etke.ru/catalog/ustroystva_avtomaticheskogo_vvoda_rezerva_avr/reversivnyy_vyklyuchatel_razedinitel_s_blokom_avr_ets01/4194/ | https://etke.ru/upload/iblock/f54/pxslqh1lskynzqujes2axb3kbuc7hky6/o6z79r1mlphujy6nhdpet0duq1jiytyf.png | Устройства автоматического ввода резерва | ETS | 60 | шт |  |  | 1 | 1 |  | 0.65 | 0.36 | 0.34 | 65 | 36 | 34 | 650 | 360 | 340 | 65/36/34 |  |  |  | 0.0033 |  | 1 | [19 empty] | 4 |  |  | 800 | [11 empty] | 20 | AC/DC | [37 empty] | Engard Реверсивный выключатель-разъединитель с блоком АВР ETS01U 4Р 800 A с универсальным контроллером ETS-01U4-800 | • Предназначены для автоматического и ручного переключения нагрузки с одной питающей линии (основной) на другую (резервную) в цепях переменного АС 400В/50Гц и постоянного DC 220В тока. • Механизм переключения АВР предлагает три устойчивых положения, которые гарантируют разделенную работу двух источников питания без рисков короткого замыкания между ними, даже в присутствии переходных напряжений. • В комплекте поставки имеется рукоятка для ручного управления в случае крайней необходимости. • 2 типа контроллера на выбор: базовый - с автоматическим переключением на резервный ввод с приоритетом основного ввода и универсальный контроллер со съемной ЖК-панелью и полным набором настроек параметров работы АВР
ETS-01U4-1000 | Реверсивный выключатель-разъединитель с блоком АВР ETS01U 4Р 1000 A с универсальным контроллером | 0 | 0 | Engard | EC002283 |  | Китай | Wenzhou Mengchen Imp. & Exp. Co., Ltd. | https://etke.ru/catalog/ustroystva_avtomaticheskogo_vvoda_rezerva_avr/reversivnyy_vyklyuchatel_razedinitel_s_blokom_avr_ets01/4195/ | https://etke.ru/upload/iblock/db0/xvt1mm7jy7efl2i93p533irj3jiyfpn6/o6z79r1mlphujy6nhdpet0duq1jiytyf.png | Устройства автоматического ввода резерва | ETS | 60 | шт |  |  | 1 | 1 |  | 0.65 | 0.36 | 0.34 | 65 | 36 | 34 | 650 | 360 | 340 | 65/36/34 |  |  |  | 0.0033 |  | 1 | [19 empty] | 4 |  |  | 1000 | [11 empty] | 20 | AC/DC | [37 empty] | Engard Реверсивный выключатель-разъединитель с блоком АВР ETS01U 4Р 1000 A с универсальным контроллером ETS-01U4-1000 | • Предназначены для автоматического и ручного переключения нагрузки с одной питающей линии (основной) на другую (резервную) в цепях переменного АС 400В/50Гц и постоянного DC 220В тока. • Механизм переключения АВР предлагает три устойчивых положения, которые гарантируют разделенную работу двух источников питания без рисков короткого замыкания между ними, даже в присутствии переходных напряжений. • В комплекте поставки имеется рукоятка для ручного управления в случае крайней необходимости. • 2 типа контроллера на выбор: базовый - с автоматическим переключением на резервный ввод с приоритетом основного ввода и универсальный контроллер со съемной ЖК-панелью и полным набором настроек параметров работы АВР
ETS-01U4-1250 | Реверсивный выключатель-разъединитель с блоком АВР ETS01U 4Р 1250 A с универсальным контроллером | 0 | 0 | Engard | EC002283 |  | Китай | Wenzhou Mengchen Imp. & Exp. Co., Ltd. | https://etke.ru/catalog/ustroystva_avtomaticheskogo_vvoda_rezerva_avr/reversivnyy_vyklyuchatel_razedinitel_s_blokom_avr_ets01/4196/ | https://etke.ru/upload/iblock/153/l8klq0mblx8wwz4pnpr1pk6zu2hg2pdr/o6z79r1mlphujy6nhdpet0duq1jiytyf.png | Устройства автоматического ввода резерва | ETS | 60 | шт |  |  | 1 | 1 |  | 0.65 | 0.38 | 0.34 | 65 | 38 | 34 | 650 | 380 | 340 | 65/38/34 |  |  |  | 0.0033 |  | 1 | [19 empty] | 4 |  |  | 1250 | [11 empty] | 20 | AC/DC | [37 empty] | Engard Реверсивный выключатель-разъединитель с блоком АВР ETS01U 4Р 1250 A с универсальным контроллером ETS-01U4-1250 | • Предназначены для автоматического и ручного переключения нагрузки с одной питающей линии (основной) на другую (резервную) в цепях переменного АС 400В/50Гц и постоянного DC 220В тока. • Механизм переключения АВР предлагает три устойчивых положения, которые гарантируют разделенную работу двух источников питания без рисков короткого замыкания между ними, даже в присутствии переходных напряжений. • В комплекте поставки имеется рукоятка для ручного управления в случае крайней необходимости. • 2 типа контроллера на выбор: базовый - с автоматическим переключением на резервный ввод с приоритетом основного ввода и универсальный контроллер со съемной ЖК-панелью и полным набором настроек параметров работы АВР
ETS-01U4-1600 | Реверсивный выключатель-разъединитель с блоком АВР ETS01U 4Р 1600 A с универсальным контроллером | 0 | 0 | Engard | EC002283 |  | Китай | Wenzhou Mengchen Imp. & Exp. Co., Ltd. | https://etke.ru/catalog/ustroystva_avtomaticheskogo_vvoda_rezerva_avr/reversivnyy_vyklyuchatel_razedinitel_s_blokom_avr_ets01/4197/ | https://etke.ru/upload/iblock/0e9/kth25wm0t7oclaalmywfoqi66483ntr0/o6z79r1mlphujy6nhdpet0duq1jiytyf.png | Устройства автоматического ввода резерва | ETS | 60 | шт |  |  | 1 | 1 |  | 0.65 | 0.38 | 0.34 | 65 | 38 | 34 | 650 | 380 | 340 | 65/38/34 |  |  |  | 0.0033 |  | 1 | [19 empty] | 4 |  |  | 1600 | [11 empty] | 20 | AC/DC | [37 empty] | Engard Реверсивный выключатель-разъединитель с блоком АВР ETS01U 4Р 1600 A с универсальным контроллером ETS-01U4-1600 | • Предназначены для автоматического и ручного переключения нагрузки с одной питающей линии (основной) на другую (резервную) в цепях переменного АС 400В/50Гц и постоянного DC 220В тока. • Механизм переключения АВР предлагает три устойчивых положения, которые гарантируют разделенную работу двух источников питания без рисков короткого замыкания между ними, даже в присутствии переходных напряжений. • В комплекте поставки имеется рукоятка для ручного управления в случае крайней необходимости. • 2 типа контроллера на выбор: базовый - с автоматическим переключением на резервный ввод с приоритетом основного ввода и универсальный контроллер со съемной ЖК-панелью и полным набором настроек параметров работы АВР
ETS-01U4-2000 | Реверсивный выключатель-разъединитель с блоком АВР ETS01U 4Р 2000 A с универсальным контроллером | 0 | 0 | Engard | EC002283 |  | Китай | Wenzhou Mengchen Imp. & Exp. Co., Ltd. | https://etke.ru/catalog/ustroystva_avtomaticheskogo_vvoda_rezerva_avr/reversivnyy_vyklyuchatel_razedinitel_s_blokom_avr_ets01/4198/ | https://etke.ru/upload/iblock/be6/z2qdyosrg30hjso7pn9araqdk5yk4tk1/o6z79r1mlphujy6nhdpet0duq1jiytyf.png | Устройства автоматического ввода резерва | ETS | 60 | шт |  |  | 1 | 1 |  | 0.65 | 0.47 | 0.52 | 65 | 47 | 52 | 650 | 470 | 520 | 65/47/52 |  |  |  | 0.0033 |  | 1 | [19 empty] | 4 |  |  | 200 | [11 empty] | 20 | AC/DC | [37 empty] | Engard Реверсивный выключатель-разъединитель с блоком АВР ETS01U 4Р 2000 A с универсальным контроллером ETS-01U4-2000 | • Предназначены для автоматического и ручного переключения нагрузки с одной питающей линии (основной) на другую (резервную) в цепях переменного АС 400В/50Гц и постоянного DC 220В тока. • Механизм переключения АВР предлагает три устойчивых положения, которые гарантируют разделенную работу двух источников питания без рисков короткого замыкания между ними, даже в присутствии переходных напряжений. • В комплекте поставки имеется рукоятка для ручного управления в случае крайней необходимости. • 2 типа контроллера на выбор: базовый - с автоматическим переключением на резервный ввод с приоритетом основного ввода и универсальный контроллер со съемной ЖК-панелью и полным набором настроек параметров работы АВР
ETS-01U4-2500 | Реверсивный выключатель-разъединитель с блоком АВР ETS01U 4Р 2500 A с универсальным контроллером | 0 | 0 | Engard | EC002283 |  | Китай | Wenzhou Mengchen Imp. & Exp. Co., Ltd. | https://etke.ru/catalog/ustroystva_avtomaticheskogo_vvoda_rezerva_avr/reversivnyy_vyklyuchatel_razedinitel_s_blokom_avr_ets01/4199/ | https://etke.ru/upload/iblock/1aa/o4r9zepwxn9k08n12zly901re1nnuwxx/o6z79r1mlphujy6nhdpet0duq1jiytyf.png | Устройства автоматического ввода резерва | ETS | 60 | шт |  |  | 1 | 1 |  | 0.65 | 0.47 | 0.52 | 65 | 47 | 52 | 650 | 470 | 520 | 65/47/52 |  |  |  | 0.0033 |  | 1 | [19 empty] | 4 |  |  | 2500 | [11 empty] | 20 | AC/DC | [37 empty] | Engard Реверсивный выключатель-разъединитель с блоком АВР ETS01U 4Р 2500 A с универсальным контроллером ETS-01U4-2500 | • Предназначены для автоматического и ручного переключения нагрузки с одной питающей линии (основной) на другую (резервную) в цепях переменного АС 400В/50Гц и постоянного DC 220В тока. • Механизм переключения АВР предлагает три устойчивых положения, которые гарантируют разделенную работу двух источников питания без рисков короткого замыкания между ними, даже в присутствии переходных напряжений. • В комплекте поставки имеется рукоятка для ручного управления в случае крайней необходимости. • 2 типа контроллера на выбор: базовый - с автоматическим переключением на резервный ввод с приоритетом основного ввода и универсальный контроллер со съемной ЖК-панелью и полным набором настроек параметров работы АВР
ETS-01U4-3200 | Реверсивный выключатель-разъединитель с блоком АВР ETS01U 4Р 3200 A с универсальным контроллером | 0 | 0 | Engard | EC002283 |  | Китай | Wenzhou Mengchen Imp. & Exp. Co., Ltd. | https://etke.ru/catalog/ustroystva_avtomaticheskogo_vvoda_rezerva_avr/reversivnyy_vyklyuchatel_razedinitel_s_blokom_avr_ets01/4200/ | https://etke.ru/upload/iblock/5c4/ycu82xdgsesc3p855ihherj56zpo1cd3/o6z79r1mlphujy6nhdpet0duq1jiytyf.png | Устройства автоматического ввода резерва | ETS | 60 | шт |  |  | 1 | 1 |  | 0.65 | 0.52 | 0.52 | 65 | 52 | 52 | 650 | 520 | 520 | 65/52/52 |  |  |  | 0.0033 |  | 1 | [19 empty] | 4 |  |  | 3200 | [11 empty] | 20 | AC/DC | [37 empty] | Engard Реверсивный выключатель-разъединитель с блоком АВР ETS01U 4Р 3200 A с универсальным контроллером ETS-01U4-3200 | • Предназначены для автоматического и ручного переключения нагрузки с одной питающей линии (основной) на другую (резервную) в цепях переменного АС 400В/50Гц и постоянного DC 220В тока. • Механизм переключения АВР предлагает три устойчивых положения, которые гарантируют разделенную работу двух источников питания без рисков короткого замыкания между ними, даже в присутствии переходных напряжений. • В комплекте поставки имеется рукоятка для ручного управления в случае крайней необходимости. • 2 типа контроллера на выбор: базовый - с автоматическим переключением на резервный ввод с приоритетом основного ввода и универсальный контроллер со съемной ЖК-панелью и полным набором настроек параметров работы АВР
02.05.01 Реверсивный выключатель-разъединитель с блоком АВР ETS02
ETS-024-63 | Реверсивный выключатель-разъединитель с блоком АВР ETS02 4Р 63 A | 0 | 0 | Engard | EC002283 |  | Китай | Wenzhou Mengchen Imp. & Exp. Co., Ltd. | https://etke.ru/catalog/ustroystva_avtomaticheskogo_vvoda_rezerva_avr/reversivnyy_vyklyuchatel_razedinitel_s_blokom_avr_ets02/4201/ | https://etke.ru/upload/iblock/e97/70rb7cxh021c6okae1z0w6a0mdg3ayqw/33d8708073a7caca0ad84e0ad13d24da.jpg | Устройства автоматического ввода резерва | ETS | 60 | шт |  |  | 1 | 1 |  | 0.26 | 0.15 | 0.14 | 26 | 15 | 14 | 260 | 150 | 140 | 26/15/14 |  |  |  | 0.0033 |  | 1 | [19 empty] | 4 |  |  | 63 | [11 empty] | 20 | AC | [37 empty] | Engard Реверсивный выключатель-разъединитель с блоком АВР ETS02 4Р 63 A ETS-024-63 | • Предназначены для автоматического и ручного переключения нагрузки с одной питающей линии (основной) на другую (резервную) в цепях переменного АС 400В/50Гц и постоянного DC 220В тока. • Механизм переключения АВР предлагает три устойчивых положения, которые гарантируют разделенную работу двух источников питания без рисков короткого замыкания между ними, даже в присутствии переходных напряжений. • В комплекте поставки имеется рукоятка для ручного управления в случае крайней необходимости. • 2 типа контроллера на выбор: базовый - с автоматическим переключением на резервный ввод с приоритетом основного ввода и универсальный контроллер со съемной ЖК-панелью и полным набором настроек параметров работы АВР
ETS-024-80 | Реверсивный выключатель-разъединитель с блоком АВР ETS02 4Р 80 A | 0 | 0 | Engard | EC002283 |  | Китай | Wenzhou Mengchen Imp. & Exp. Co., Ltd. | https://etke.ru/catalog/ustroystva_avtomaticheskogo_vvoda_rezerva_avr/reversivnyy_vyklyuchatel_razedinitel_s_blokom_avr_ets02/4202/ | https://etke.ru/upload/iblock/b35/xh6i7onaxw37sfa0u8813e5cp8ww955w/27067517ae28aba1d98c2810ac18be1d.jpg | Устройства автоматического ввода резерва | ETS | 60 | шт |  |  | 1 | 1 |  | 0.26 | 0.15 | 0.14 | 26 | 15 | 14 | 260 | 150 | 140 | 26/15/14 |  |  |  | 0.0033 |  | 1 | [19 empty] | 4 |  |  | 80 | [11 empty] | 20 | AC | [37 empty] | Engard Реверсивный выключатель-разъединитель с блоком АВР ETS02 4Р 80 A ETS-024-80 | • Предназначены для автоматического и ручного переключения нагрузки с одной питающей линии (основной) на другую (резервную) в цепях переменного АС 400В/50Гц и постоянного DC 220В тока. • Механизм переключения АВР предлагает три устойчивых положения, которые гарантируют разделенную работу двух источников питания без рисков короткого замыкания между ними, даже в присутствии переходных напряжений. • В комплекте поставки имеется рукоятка для ручного управления в случае крайней необходимости. • 2 типа контроллера на выбор: базовый - с автоматическим переключением на резервный ввод с приоритетом основного ввода и универсальный контроллер со съемной ЖК-панелью и полным набором настроек параметров работы АВР
ETS-024-100 | Реверсивный выключатель-разъединитель с блоком АВР ETS02 4Р 100 A | 0 | 0 | Engard | EC002283 |  | Китай | Wenzhou Mengchen Imp. & Exp. Co., Ltd. | https://etke.ru/catalog/ustroystva_avtomaticheskogo_vvoda_rezerva_avr/reversivnyy_vyklyuchatel_razedinitel_s_blokom_avr_ets02/4203/ | https://etke.ru/upload/iblock/c19/nmi7v7ltsfnmfnfevo8sd5sn0x1ue02w/94ffcf630aa9514efc4f863ac2d9f548.jpg | Устройства автоматического ввода резерва | ETS | 60 | шт |  |  | 1 | 1 |  | 0.26 | 0.15 | 0.14 | 26 | 15 | 14 | 260 | 150 | 140 | 26/15/14 |  |  |  | 0.0033 |  | 1 | [19 empty] | 4 |  |  | 100 | [11 empty] | 20 | AC | [37 empty] | Engard Реверсивный выключатель-разъединитель с блоком АВР ETS02 4Р 100 A ETS-024-100 | • Предназначены для автоматического и ручного переключения нагрузки с одной питающей линии (основной) на другую (резервную) в цепях переменного АС 400В/50Гц и постоянного DC 220В тока. • Механизм переключения АВР предлагает три устойчивых положения, которые гарантируют разделенную работу двух источников питания без рисков короткого замыкания между ними, даже в присутствии переходных напряжений. • В комплекте поставки имеется рукоятка для ручного управления в случае крайней необходимости. • 2 типа контроллера на выбор: базовый - с автоматическим переключением на резервный ввод с приоритетом основного ввода и универсальный контроллер со съемной ЖК-панелью и полным набором настроек параметров работы АВР
ETS-024-125 | Реверсивный выключатель-разъединитель с блоком АВР ETS02 4Р 125 A | 0 | 0 | Engard | EC002283 |  | Китай | Wenzhou Mengchen Imp. & Exp. Co., Ltd. | https://etke.ru/catalog/ustroystva_avtomaticheskogo_vvoda_rezerva_avr/reversivnyy_vyklyuchatel_razedinitel_s_blokom_avr_ets02/4204/ | https://etke.ru/upload/iblock/1cb/hyzdrerlj28d041yb638roesu52d5vw1/918bd1f5bcb6b88c76391b0bf92fcc75.jpg | Устройства автоматического ввода резерва | ETS | 60 | шт |  |  | 1 | 1 |  | 0.26 | 0.15 | 0.14 | 26 | 15 | 14 | 260 | 150 | 140 | 26/15/14 |  |  |  | 0.0033 |  | 1 | [19 empty] | 4 |  |  | 125 | [11 empty] | 20 | AC | [37 empty] | Engard Реверсивный выключатель-разъединитель с блоком АВР ETS02 4Р 125 A ETS-024-125 | • Предназначены для автоматического и ручного переключения нагрузки с одной питающей линии (основной) на другую (резервную) в цепях переменного АС 400В/50Гц и постоянного DC 220В тока. • Механизм переключения АВР предлагает три устойчивых положения, которые гарантируют разделенную работу двух источников питания без рисков короткого замыкания между ними, даже в присутствии переходных напряжений. • В комплекте поставки имеется рукоятка для ручного управления в случае крайней необходимости. • 2 типа контроллера на выбор: базовый - с автоматическим переключением на резервный ввод с приоритетом основного ввода и универсальный контроллер со съемной ЖК-панелью и полным набором настроек параметров работы АВР
ETS-024-160 | Реверсивный выключатель-разъединитель с блоком АВР ETS02 4Р 160 A | 0 | 0 | Engard | EC002283 |  | Китай | Wenzhou Mengchen Imp. & Exp. Co., Ltd. | https://etke.ru/catalog/ustroystva_avtomaticheskogo_vvoda_rezerva_avr/reversivnyy_vyklyuchatel_razedinitel_s_blokom_avr_ets02/4205/ | https://etke.ru/upload/iblock/7c0/jwrqned62paxweov3082ornqjz33u7r9/d59c06421b8f2e7aa6105f99ab2a8991.jpg | Устройства автоматического ввода резерва | ETS | 60 | шт |  |  | 1 | 1 |  | 0.31 | 0.19 | 0.19 | 31 | 19 | 19 | 310 | 190 | 190 | 31/19/19 |  |  |  | 0.0033 |  | 1 | [19 empty] | 4 |  |  | 160 | [11 empty] | 20 | AC | [37 empty] | Engard Реверсивный выключатель-разъединитель с блоком АВР ETS02 4Р 160 A ETS-024-160 | • Предназначены для автоматического и ручного переключения нагрузки с одной питающей линии (основной) на другую (резервную) в цепях переменного АС 400В/50Гц и постоянного DC 220В тока. • Механизм переключения АВР предлагает три устойчивых положения, которые гарантируют разделенную работу двух источников питания без рисков короткого замыкания между ними, даже в присутствии переходных напряжений. • В комплекте поставки имеется рукоятка для ручного управления в случае крайней необходимости. • 2 типа контроллера на выбор: базовый - с автоматическим переключением на резервный ввод с приоритетом основного ввода и универсальный контроллер со съемной ЖК-панелью и полным набором настроек параметров работы АВР
ETS-024-250 | Реверсивный выключатель-разъединитель с блоком АВР ETS02 4Р 250 A | 0 | 0 | Engard | EC002283 |  | Китай | Wenzhou Mengchen Imp. & Exp. Co., Ltd. | https://etke.ru/catalog/ustroystva_avtomaticheskogo_vvoda_rezerva_avr/reversivnyy_vyklyuchatel_razedinitel_s_blokom_avr_ets02/4206/ | https://etke.ru/upload/iblock/4ac/gcyih2nqi5ojsw1bx39tb8of22jaf1bi/05f423248b08bf35c044e7c0ebc5d53a.jpg | Устройства автоматического ввода резерва | ETS | 60 | шт |  |  | 1 | 1 |  | 0.31 | 0.19 | 0.19 | 31 | 19 | 19 | 310 | 190 | 190 | 31/19/19 |  |  |  | 0.0033 |  | 1 | [19 empty] | 4 |  |  | 250 | [11 empty] | 20 | AC | [37 empty] | Engard Реверсивный выключатель-разъединитель с блоком АВР ETS02 4Р 250 A ETS-024-250 | • Предназначены для автоматического и ручного переключения нагрузки с одной питающей линии (основной) на другую (резервную) в цепях переменного АС 400В/50Гц и постоянного DC 220В тока. • Механизм переключения АВР предлагает три устойчивых положения, которые гарантируют разделенную работу двух источников питания без рисков короткого замыкания между ними, даже в присутствии переходных напряжений. • В комплекте поставки имеется рукоятка для ручного управления в случае крайней необходимости. • 2 типа контроллера на выбор: базовый - с автоматическим переключением на резервный ввод с приоритетом основного ввода и универсальный контроллер со съемной ЖК-панелью и полным набором настроек параметров работы АВР
ETS-024-400 | Реверсивный выключатель-разъединитель с блоком АВР ETS02 4Р 400 A | 0 | 0 | Engard | EC002283 |  | Китай | Wenzhou Mengchen Imp. & Exp. Co., Ltd. | https://etke.ru/catalog/ustroystva_avtomaticheskogo_vvoda_rezerva_avr/reversivnyy_vyklyuchatel_razedinitel_s_blokom_avr_ets02/4207/ | https://etke.ru/upload/iblock/0d6/vzvu78i6xb2mql5aoh62xyx3bkz3ohp9/2f3c86168b3e62609bfc98348aeef9de.jpg | Устройства автоматического ввода резерва | ETS | 60 | шт |  |  | 1 | 1 |  | 0.45 | 0.29 | 0.24 | 45 | 29 | 24 | 450 | 290 | 240 | 45/29/24 |  |  |  | 0.0033 |  | 1 | [19 empty] | 4 |  |  | 400 | [11 empty] | 20 | AC | [37 empty] | Engard Реверсивный выключатель-разъединитель с блоком АВР ETS02 4Р 400 A ETS-024-400 | • Предназначены для автоматического и ручного переключения нагрузки с одной питающей линии (основной) на другую (резервную) в цепях переменного АС 400В/50Гц и постоянного DC 220В тока. • Механизм переключения АВР предлагает три устойчивых положения, которые гарантируют разделенную работу двух источников питания без рисков короткого замыкания между ними, даже в присутствии переходных напряжений. • В комплекте поставки имеется рукоятка для ручного управления в случае крайней необходимости. • 2 типа контроллера на выбор: базовый - с автоматическим переключением на резервный ввод с приоритетом основного ввода и универсальный контроллер со съемной ЖК-панелью и полным набором настроек параметров работы АВР
ETS-024-630 | Реверсивный выключатель-разъединитель с блоком АВР ETS02 4Р 630 A | 0 | 0 | Engard | EC002283 |  | Китай | Wenzhou Mengchen Imp. & Exp. Co., Ltd. | https://etke.ru/catalog/ustroystva_avtomaticheskogo_vvoda_rezerva_avr/reversivnyy_vyklyuchatel_razedinitel_s_blokom_avr_ets02/4208/ | https://etke.ru/upload/iblock/b4b/s05ov87vnszc77kpfbazgrh1bh9rlhre/2b42bcb067f920cecaf7f98e85237c10.jpg | Устройства автоматического ввода резерва | ETS | 60 | шт |  |  | 1 | 1 |  | 0.45 | 0.29 | 0.24 | 45 | 29 | 24 | 450 | 290 | 240 | 45/29/24 |  |  |  | 0.0033 |  | 1 | [19 empty] | 4 |  |  | 630 | [11 empty] | 20 | AC | [37 empty] | Engard Реверсивный выключатель-разъединитель с блоком АВР ETS02 4Р 630 A ETS-024-630 | • Предназначены для автоматического и ручного переключения нагрузки с одной питающей линии (основной) на другую (резервную) в цепях переменного АС 400В/50Гц и постоянного DC 220В тока. • Механизм переключения АВР предлагает три устойчивых положения, которые гарантируют разделенную работу двух источников питания без рисков короткого замыкания между ними, даже в присутствии переходных напряжений. • В комплекте поставки имеется рукоятка для ручного управления в случае крайней необходимости. • 2 типа контроллера на выбор: базовый - с автоматическим переключением на резервный ввод с приоритетом основного ввода и универсальный контроллер со съемной ЖК-панелью и полным набором настроек параметров работы АВР
ETS-02U4-63 | Реверсивный выключатель-разъединитель с блоком АВР ETS02U 4Р 63 A (Универсальный контроллер с ЖК-дисплеем) | 0 | 0 | Engard | EC002283 |  | Китай | Wenzhou Mengchen Imp. & Exp. Co., Ltd. | https://etke.ru/catalog/ustroystva_avtomaticheskogo_vvoda_rezerva_avr/reversivnyy_vyklyuchatel_razedinitel_s_blokom_avr_ets02/4209/ | https://etke.ru/upload/iblock/e37/ktsgo7ovavqa3iw9203ms86r9c76moi8/o6z79r1mlphujy6nhdpet0duq1jiytyf.png | Устройства автоматического ввода резерва | ETS | 60 | шт |  |  | 1 | 1 |  | 0.26 | 0.15 | 0.14 | 26 | 15 | 14 | 260 | 150 | 140 | 26/15/14 |  |  |  | 0.0033 |  | 1 | [6 empty] | 6 | 0.43 | 0.29 | 0.32 | 13.5 | [8 empty] | 4 |  |  | 63 | [11 empty] | 20 | AC | [37 empty] | Engard Реверсивный выключатель-разъединитель с блоком АВР ETS02U 4Р 63 A (Универсальный контроллер с ЖК-дисплеем) ETS-02U4-63 | • Предназначены для автоматического и ручного переключения нагрузки с одной питающей линии (основной) на другую (резервную) в цепях переменного АС 400В/50Гц и постоянного DC 220В тока. • Механизм переключения АВР предлагает три устойчивых положения, которые гарантируют разделенную работу двух источников питания без рисков короткого замыкания между ними, даже в присутствии переходных напряжений. • В комплекте поставки имеется рукоятка для ручного управления в случае крайней необходимости. • 2 типа контроллера на выбор: базовый - с автоматическим переключением на резервный ввод с приоритетом основного ввода и универсальный контроллер со съемной ЖК-панелью и полным набором настроек параметров работы АВР
ETS-02U4-80 | Реверсивный выключатель-разъединитель с блоком АВР ETS02U 4Р 80 A (Универсальный контроллер с ЖК-дисплеем) | 0 | 0 | Engard | EC002283 |  | Китай | Wenzhou Mengchen Imp. & Exp. Co., Ltd. | https://etke.ru/catalog/ustroystva_avtomaticheskogo_vvoda_rezerva_avr/reversivnyy_vyklyuchatel_razedinitel_s_blokom_avr_ets02/4210/ | https://etke.ru/upload/iblock/371/2shd1bi18iuwb7k4fxpgqicth6mi55do/o6z79r1mlphujy6nhdpet0duq1jiytyf.png | Устройства автоматического ввода резерва | ETS | 60 | шт |  |  | 1 | 1 |  | 0.26 | 0.15 | 0.14 | 26 | 15 | 14 | 260 | 150 | 140 | 26/15/14 |  |  |  | 0.0033 |  | 1 | [19 empty] | 4 |  |  | 80 | [11 empty] | 20 | AC | [37 empty] | Engard Реверсивный выключатель-разъединитель с блоком АВР ETS02U 4Р 80 A (Универсальный контроллер с ЖК-дисплеем) ETS-02U4-80 | • Предназначены для автоматического и ручного переключения нагрузки с одной питающей линии (основной) на другую (резервную) в цепях переменного АС 400В/50Гц и постоянного DC 220В тока. • Механизм переключения АВР предлагает три устойчивых положения, которые гарантируют разделенную работу двух источников питания без рисков короткого замыкания между ними, даже в присутствии переходных напряжений. • В комплекте поставки имеется рукоятка для ручного управления в случае крайней необходимости. • 2 типа контроллера на выбор: базовый - с автоматическим переключением на резервный ввод с приоритетом основного ввода и универсальный контроллер со съемной ЖК-панелью и полным набором настроек параметров работы АВР
ETS-02U4-100 | Реверсивный выключатель-разъединитель с блоком АВР ETS02U 4Р 100 A (Универсальный контроллер с ЖК-дисплеем) | 0 | 0 | Engard | EC002283 |  | Китай | Wenzhou Mengchen Imp. & Exp. Co., Ltd. | https://etke.ru/catalog/ustroystva_avtomaticheskogo_vvoda_rezerva_avr/reversivnyy_vyklyuchatel_razedinitel_s_blokom_avr_ets02/4211/ | https://etke.ru/upload/iblock/fc5/42hhfegtmb0eip34iezi580hf1kiq7l8/o6z79r1mlphujy6nhdpet0duq1jiytyf.png | Устройства автоматического ввода резерва | ETS | 60 | шт |  |  | 1 | 1 |  | 0.26 | 0.15 | 0.14 | 26 | 15 | 14 | 260 | 150 | 140 | 26/15/14 |  |  |  | 0.0033 |  | 1 | [19 empty] | 4 |  |  | 100 | [11 empty] | 20 | AC | [37 empty] | Engard Реверсивный выключатель-разъединитель с блоком АВР ETS02U 4Р 100 A (Универсальный контроллер с ЖК-дисплеем) ETS-02U4-100 | • Предназначены для автоматического и ручного переключения нагрузки с одной питающей линии (основной) на другую (резервную) в цепях переменного АС 400В/50Гц и постоянного DC 220В тока. • Механизм переключения АВР предлагает три устойчивых положения, которые гарантируют разделенную работу двух источников питания без рисков короткого замыкания между ними, даже в присутствии переходных напряжений. • В комплекте поставки имеется рукоятка для ручного управления в случае крайней необходимости. • 2 типа контроллера на выбор: базовый - с автоматическим переключением на резервный ввод с приоритетом основного ввода и универсальный контроллер со съемной ЖК-панелью и полным набором настроек параметров работы АВР
ETS-02U4-125 | Реверсивный выключатель-разъединитель с блоком АВР ETS02U 4Р 125 A (Универсальный контроллер с ЖК-дисплеем) | 0 | 0 | Engard | EC002283 |  | Китай | Wenzhou Mengchen Imp. & Exp. Co., Ltd. | https://etke.ru/catalog/ustroystva_avtomaticheskogo_vvoda_rezerva_avr/reversivnyy_vyklyuchatel_razedinitel_s_blokom_avr_ets02/4212/ | https://etke.ru/upload/iblock/617/lat2f8mi0oywa6gipz808jd79p8eoiw0/o6z79r1mlphujy6nhdpet0duq1jiytyf.png | Устройства автоматического ввода резерва | ETS | 60 | шт |  |  | 1 | 1 |  | 0.26 | 0.15 | 0.14 | 26 | 15 | 14 | 260 | 150 | 140 | 26/15/14 |  |  |  | 0.0033 |  | 1 | [19 empty] | 4 |  |  | 125 | [11 empty] | 20 | AC | [37 empty] | Engard Реверсивный выключатель-разъединитель с блоком АВР ETS02U 4Р 125 A (Универсальный контроллер с ЖК-дисплеем) ETS-02U4-125 | • Предназначены для автоматического и ручного переключения нагрузки с одной питающей линии (основной) на другую (резервную) в цепях переменного АС 400В/50Гц и постоянного DC 220В тока. • Механизм переключения АВР предлагает три устойчивых положения, которые гарантируют разделенную работу двух источников питания без рисков короткого замыкания между ними, даже в присутствии переходных напряжений. • В комплекте поставки имеется рукоятка для ручного управления в случае крайней необходимости. • 2 типа контроллера на выбор: базовый - с автоматическим переключением на резервный ввод с приоритетом основного ввода и универсальный контроллер со съемной ЖК-панелью и полным набором настроек параметров работы АВР
ETS-02U4-160 | Реверсивный выключатель-разъединитель с блоком АВР ETS02U 4Р 160 A (Универсальный контроллер с ЖК-дисплеем) | 0 | 0 | Engard | EC002283 |  | Китай | Wenzhou Mengchen Imp. & Exp. Co., Ltd. | https://etke.ru/catalog/ustroystva_avtomaticheskogo_vvoda_rezerva_avr/reversivnyy_vyklyuchatel_razedinitel_s_blokom_avr_ets02/4213/ | https://etke.ru/upload/iblock/e14/pq9im96hwoti4l35fsg8b81rq4ih91uc/o6z79r1mlphujy6nhdpet0duq1jiytyf.png | Устройства автоматического ввода резерва | ETS | 60 | шт |  |  | 1 | 1 |  | 0.31 | 0.19 | 0.19 | 31 | 19 | 19 | 310 | 190 | 190 | 31/19/19 |  |  |  | 0.0033 |  | 1 | [19 empty] | 4 |  |  | 160 | [11 empty] | 20 | AC | [37 empty] | Engard Реверсивный выключатель-разъединитель с блоком АВР ETS02U 4Р 160 A (Универсальный контроллер с ЖК-дисплеем) ETS-02U4-160 | • Предназначены для автоматического и ручного переключения нагрузки с одной питающей линии (основной) на другую (резервную) в цепях переменного АС 400В/50Гц и постоянного DC 220В тока. • Механизм переключения АВР предлагает три устойчивых положения, которые гарантируют разделенную работу двух источников питания без рисков короткого замыкания между ними, даже в присутствии переходных напряжений. • В комплекте поставки имеется рукоятка для ручного управления в случае крайней необходимости. • 2 типа контроллера на выбор: базовый - с автоматическим переключением на резервный ввод с приоритетом основного ввода и универсальный контроллер со съемной ЖК-панелью и полным набором настроек параметров работы АВР
ETS-02U4-250 | Реверсивный выключатель-разъединитель с блоком АВР ETS02U 4Р 250 A (Универсальный контроллер с ЖК-дисплеем) | 0 | 0 | Engard | EC002283 |  | Китай | Wenzhou Mengchen Imp. & Exp. Co., Ltd. | https://etke.ru/catalog/ustroystva_avtomaticheskogo_vvoda_rezerva_avr/reversivnyy_vyklyuchatel_razedinitel_s_blokom_avr_ets02/4214/ | https://etke.ru/upload/iblock/fbd/fu71yeyhkqbbhkf1kdxq2fkw8iftjfed/o6z79r1mlphujy6nhdpet0duq1jiytyf.png | Устройства автоматического ввода резерва | ETS | 60 | шт |  |  | 1 | 1 |  | 0.31 | 0.19 | 0.19 | 31 | 19 | 19 | 310 | 190 | 190 | 31/19/19 |  |  |  | 0.0033 |  | 1 | [19 empty] | 4 |  |  | 250 | [11 empty] | 20 | AC | [37 empty] | Engard Реверсивный выключатель-разъединитель с блоком АВР ETS02U 4Р 250 A (Универсальный контроллер с ЖК-дисплеем) ETS-02U4-250 | • Предназначены для автоматического и ручного переключения нагрузки с одной питающей линии (основной) на другую (резервную) в цепях переменного АС 400В/50Гц и постоянного DC 220В тока. • Механизм переключения АВР предлагает три устойчивых положения, которые гарантируют разделенную работу двух источников питания без рисков короткого замыкания между ними, даже в присутствии переходных напряжений. • В комплекте поставки имеется рукоятка для ручного управления в случае крайней необходимости. • 2 типа контроллера на выбор: базовый - с автоматическим переключением на резервный ввод с приоритетом основного ввода и универсальный контроллер со съемной ЖК-панелью и полным набором настроек параметров работы АВР
ETS-02U4-400 | Реверсивный выключатель-разъединитель с блоком АВР ETS02U 4Р 400 A (Универсальный контроллер с ЖК-дисплеем) | 0 | 0 | Engard | EC002283 |  | Китай | Wenzhou Mengchen Imp. & Exp. Co., Ltd. | https://etke.ru/catalog/ustroystva_avtomaticheskogo_vvoda_rezerva_avr/reversivnyy_vyklyuchatel_razedinitel_s_blokom_avr_ets02/4215/ | https://etke.ru/upload/iblock/dc9/3mhcrjvl8pvk59rdt7pdp41hae4hs6cl/o6z79r1mlphujy6nhdpet0duq1jiytyf.png | Устройства автоматического ввода резерва | ETS | 60 | шт |  |  | 1 | 1 |  | 0.45 | 0.29 | 0.24 | 45 | 29 | 24 | 450 | 290 | 240 | 45/29/24 |  |  |  | 0.0033 |  | 1 | [19 empty] | 4 |  |  | 400 | [11 empty] | 20 | AC | [37 empty] | Engard Реверсивный выключатель-разъединитель с блоком АВР ETS02U 4Р 400 A (Универсальный контроллер с ЖК-дисплеем) ETS-02U4-400 | • Предназначены для автоматического и ручного переключения нагрузки с одной питающей линии (основной) на другую (резервную) в цепях переменного АС 400В/50Гц и постоянного DC 220В тока. • Механизм переключения АВР предлагает три устойчивых положения, которые гарантируют разделенную работу двух источников питания без рисков короткого замыкания между ними, даже в присутствии переходных напряжений. • В комплекте поставки имеется рукоятка для ручного управления в случае крайней необходимости. • 2 типа контроллера на выбор: базовый - с автоматическим переключением на резервный ввод с приоритетом основного ввода и универсальный контроллер со съемной ЖК-панелью и полным набором настроек параметров работы АВР
ETS-02U4-630 | Реверсивный выключатель-разъединитель с блоком АВР ETS02U 4Р 630 A (Универсальный контроллер с ЖК-дисплеем) | 0 | 0 | Engard | EC002283 |  | Китай | Wenzhou Mengchen Imp. & Exp. Co., Ltd. | https://etke.ru/catalog/ustroystva_avtomaticheskogo_vvoda_rezerva_avr/reversivnyy_vyklyuchatel_razedinitel_s_blokom_avr_ets02/4216/ | https://etke.ru/upload/iblock/a89/0pvc6xww3f4rfs714zfihl7i8f45cetw/o6z79r1mlphujy6nhdpet0duq1jiytyf.png | Устройства автоматического ввода резерва | ETS | 60 | шт |  |  | 1 | 1 |  | 0.45 | 0.29 | 0.24 | 45 | 29 | 24 | 450 | 290 | 240 | 45/29/24 |  |  |  | 0.0033 |  | 1 | [19 empty] | 4 |  |  | 630 | [11 empty] | 20 | AC | [37 empty] | Engard Реверсивный выключатель-разъединитель с блоком АВР ETS02U 4Р 630 A (Универсальный контроллер с ЖК-дисплеем) ETS-02U4-630 | • Предназначены для автоматического и ручного переключения нагрузки с одной питающей линии (основной) на другую (резервную) в цепях переменного АС 400В/50Гц и постоянного DC 220В тока. • Механизм переключения АВР предлагает три устойчивых положения, которые гарантируют разделенную работу двух источников питания без рисков короткого замыкания между ними, даже в присутствии переходных напряжений. • В комплекте поставки имеется рукоятка для ручного управления в случае крайней необходимости. • 2 типа контроллера на выбор: базовый - с автоматическим переключением на резервный ввод с приоритетом основного ввода и универсальный контроллер со съемной ЖК-панелью и полным набором настроек параметров работы АВР
03. Приборы учета, контроля и измерения ASTER
03.01 Трансформаторы тока измерительные ASTER 0,66 кВ
03.01.01 Трансформаторы тока опорные ASTER TT-A
03.01.01.01 Трансформаторы тока опорные ASTER TT-A, класс точности 0,5
tt-a-30 | Трансформатор тока опорный ТТ-A 30/5 0,5 ASTER | 1728.22 | 1434.4226 | Aster | EC002048 |  | Россия | ООО "АСТЕР" | https://etke.ru/catalog/uchet_kontrol_aster/transformatory_toka/tt_a/1287/ | https://etke.ru/upload/iblock/fc9/ukkxznp9f12ci57c4j1jen80lj41h164/5e50446f3c6b42e03673e7645b8d6ecd.png | Трансформаторы тока измерительные | TT-A | 60 | шт | 8504312909 |  | 1 | 1 | 0.67222 | 0.12 | 0.09 | 0.11 | 12 | 9 | 11 | 120 | 90 | 110 | 12/9/11 | 670 | 0.67 | 0.67 | 0.0011 | 4630018402631 | 3 | 0.23 | 0.13 | 0.12 | 2.0167 | 0.0033 | 4630018402648 | 18 | 0.508 | 0.3 | 0.256 | 12.1 | 0.039014 | 14630018402645 | #REF! | https://etke.ru/upload/uf/2ba/5ilbtvkkge09j89lhw29fhhjaek0usfo/%D0%A1%D0%B2%D0%B8%D0%B4%D0%B5%D1%82%D0%B5%D0%BB%D1%8C%D1%81%D1%82%D0%B2%D0%BE.pdf | 2020-09-11 | 2025-09-09 | Свидетельство об утверждении средств измерений | OC.C.34.004.A №59073 |  |  |  | 30 | [11 empty] | 20 | AC | [19 empty] | 5 | 5 | RV000006 - 0,5 | [15 empty] | Aster Трансформатор тока опорный ТТ-A 30/5 0,5 ASTER tt-a-30 | Трансформаторы тока измерительные предназначены для передачи сигнала измерительной информации приборам измерения, защиты, автоматики, сигнализации и управления в электрических цепях переменного тока частотой 50 Гц и напряжением 0,66 кВ.
tt-a-40 | Трансформатор тока опорный ТТ-A 40/5 0,5 ASTER | 1780.27 | 1477.6241 | Aster | EC002048 |  | Россия | ООО "АСТЕР" | https://etke.ru/catalog/uchet_kontrol_aster/transformatory_toka/tt_a/1288/ | https://etke.ru/upload/iblock/ba3/9h4l0onex66r1it2fld5hj1i41q10mv0/cc3bea7060cec1bdf052a168693d7e1c.png | Трансформаторы тока измерительные | TT-A | 60 | шт | 8504312909 |  | 1 | 1 | 0.67222 | 0.12 | 0.09 | 0.11 | 12 | 9 | 11 | 120 | 90 | 110 | 12/9/11 | 670 | 0.67 | 0.67 | 0.0011 | 4630018402655 | 3 | 0.23 | 0.13 | 0.12 | 2.0167 | 0.0033 | 4630018402662 | 18 | 0.508 | 0.3 | 0.256 | 12.1 | 0.039014 | 14630018402669 | #REF! | https://etke.ru/upload/uf/2ba/5ilbtvkkge09j89lhw29fhhjaek0usfo/%D0%A1%D0%B2%D0%B8%D0%B4%D0%B5%D1%82%D0%B5%D0%BB%D1%8C%D1%81%D1%82%D0%B2%D0%BE.pdf | 2020-09-11 | 2025-09-09 | Свидетельство об утверждении средств измерений | OC.C.34.004.A №59073 |  |  |  | 40 | [11 empty] | 20 | AC | [19 empty] | 5 | 5 | RV000006 - 0,5 | [15 empty] | Aster Трансформатор тока опорный ТТ-A 40/5 0,5 ASTER tt-a-40 | Трансформаторы тока измерительные предназначены для передачи сигнала измерительной информации приборам измерения, защиты, автоматики, сигнализации и управления в электрических цепях переменного тока частотой 50 Гц и напряжением 0,66 кВ.
tt-a-50 | Трансформатор тока опорный ТТ-A 50/5 0,5 ASTER | 1735.73 | 1440.6559 | Aster | EC002048 |  | Россия | ООО "АСТЕР" | https://etke.ru/catalog/uchet_kontrol_aster/transformatory_toka/tt_a/1289/ | https://etke.ru/upload/iblock/aef/mrliu3qn5y4msglvqf5139slzl06xdzd/c1a640cf5823cd9ec6678d9c58fbdd60.png | Трансформаторы тока измерительные | TT-A | 60 | шт | 8504312909 |  | 1 | 1 | 0.67222 | 0.12 | 0.09 | 0.11 | 12 | 9 | 11 | 120 | 90 | 110 | 12/9/11 | 670 | 0.67 | 0.67 | 0.0011 | 4630018402679 | 3 | 0.23 | 0.13 | 0.12 | 2.0167 | 0.0033 | 4630018402686 | 18 | 0.508 | 0.3 | 0.256 | 12.1 | 0.039014 | 14630018402683 | #REF! | https://etke.ru/upload/uf/2ba/5ilbtvkkge09j89lhw29fhhjaek0usfo/%D0%A1%D0%B2%D0%B8%D0%B4%D0%B5%D1%82%D0%B5%D0%BB%D1%8C%D1%81%D1%82%D0%B2%D0%BE.pdf | 2020-09-11 | 2025-09-09 | Свидетельство об утверждении средств измерений | OC.C.34.004.A №59073 |  |  |  | 50 | [11 empty] | 20 | AC | [19 empty] | 5 | 5 | RV000006 - 0,5 | [15 empty] | Aster Трансформатор тока опорный ТТ-A 50/5 0,5 ASTER tt-a-50 | Трансформаторы тока измерительные предназначены для передачи сигнала измерительной информации приборам измерения, защиты, автоматики, сигнализации и управления в электрических цепях переменного тока частотой 50 Гц и напряжением 0,66 кВ.
tt-a-60 | Трансформатор тока опорный ТТ-A 60/5 0,5 ASTER | 1739.27 | 1443.5941 | Aster | EC002048 |  | Россия | ООО "АСТЕР" | https://etke.ru/catalog/uchet_kontrol_aster/transformatory_toka/tt_a/1290/ | https://etke.ru/upload/iblock/987/b9mdqlnc9lanomb6l32wj4l6hzt98v8a/72d4032f0cffa669c5ce82fccc7e796d.png | Трансформаторы тока измерительные | TT-A | 60 | шт | 8504312909 |  | 1 | 1 | 0.67222 | 0.12 | 0.09 | 0.11 | 12 | 9 | 11 | 120 | 90 | 110 | 12/9/11 | 670 | 0.67 | 0.67 | 0.0011 | 4630018402693 | 3 | 0.23 | 0.13 | 0.12 | 2.0167 | 0.0033 | 4630018402709 | 18 | 0.508 | 0.3 | 0.256 | 12.1 | 0.039014 | 14630018402706 | #REF! | https://etke.ru/upload/uf/2ba/5ilbtvkkge09j89lhw29fhhjaek0usfo/%D0%A1%D0%B2%D0%B8%D0%B4%D0%B5%D1%82%D0%B5%D0%BB%D1%8C%D1%81%D1%82%D0%B2%D0%BE.pdf | 2020-09-11 | 2025-09-09 | Свидетельство об утверждении средств измерений | OC.C.34.004.A №59073 |  |  |  | 60 | [11 empty] | 20 | AC | [19 empty] | 5 | 5 | RV000006 - 0,5 | [15 empty] | Aster Трансформатор тока опорный ТТ-A 60/5 0,5 ASTER tt-a-60 | Трансформаторы тока измерительные предназначены для передачи сигнала измерительной информации приборам измерения, защиты, автоматики, сигнализации и управления в электрических цепях переменного тока частотой 50 Гц и напряжением 0,66 кВ.
tt-a-75 | Трансформатор тока опорный ТТ-A 75/5 0,5 ASTER | 1739.27 | 1443.5941 | Aster | EC002048 |  | Россия | ООО "АСТЕР" | https://etke.ru/catalog/uchet_kontrol_aster/transformatory_toka/tt_a/1291/ | https://etke.ru/upload/iblock/aa7/gv0772rehuixlib0hzz8p5ht1etmnbou/58cfc450d560a8d5bc5a8a3e0f8472b4.png | Трансформаторы тока измерительные | TT-A | 60 | шт | 8504312909 |  | 1 | 1 | 0.67222 | 0.12 | 0.09 | 0.11 | 12 | 9 | 11 | 120 | 90 | 110 | 12/9/11 | 670 | 0.67 | 0.67 | 0.0011 | 4630018402716 | 3 | 0.23 | 0.13 | 0.12 | 2.0167 | 0.0033 | 4630018402723 | 18 | 0.508 | 0.3 | 0.256 | 12.1 | 0.039014 | 14630018402720 | #REF! | https://etke.ru/upload/uf/2ba/5ilbtvkkge09j89lhw29fhhjaek0usfo/%D0%A1%D0%B2%D0%B8%D0%B4%D0%B5%D1%82%D0%B5%D0%BB%D1%8C%D1%81%D1%82%D0%B2%D0%BE.pdf | 2020-09-11 | 2025-09-09 | Свидетельство об утверждении средств измерений | OC.C.34.004.A №59073 |  |  |  | 75 | [11 empty] | 20 | AC | [19 empty] | 5 | 5 | RV000006 - 0,5 | [15 empty] | Aster Трансформатор тока опорный ТТ-A 75/5 0,5 ASTER tt-a-75 | Трансформаторы тока измерительные предназначены для передачи сигнала измерительной информации приборам измерения, защиты, автоматики, сигнализации и управления в электрических цепях переменного тока частотой 50 Гц и напряжением 0,66 кВ.
tt-a-80 | Трансформатор тока опорный ТТ-A 80/5 0,5 ASTER | 1750.32 | 1452.7656 | Aster | EC002048 |  | Россия | ООО "АСТЕР" | https://etke.ru/catalog/uchet_kontrol_aster/transformatory_toka/tt_a/1292/ | https://etke.ru/upload/iblock/35e/zrm0eygqub9wbb5s5xrfeuywys3dhaku/2dbbe00ecc810be97b12ecb130e76099.png | Трансформаторы тока измерительные | TT-A | 60 | шт | 8504312909 |  | 1 | 1 | 0.67222 | 0.12 | 0.09 | 0.11 | 12 | 9 | 11 | 120 | 90 | 110 | 12/9/11 | 670 | 0.67 | 0.67 | 0.0011 | 4630018402594 | 3 | 0.23 | 0.13 | 0.12 | 2.0167 | 0.0033 | 4630018402600 | 18 | 0.508 | 0.3 | 0.256 | 12.1 | 0.039014 | 14630018402607 | #REF! | https://etke.ru/upload/uf/2ba/5ilbtvkkge09j89lhw29fhhjaek0usfo/%D0%A1%D0%B2%D0%B8%D0%B4%D0%B5%D1%82%D0%B5%D0%BB%D1%8C%D1%81%D1%82%D0%B2%D0%BE.pdf | 2020-09-11 | 2025-09-09 | Свидетельство об утверждении средств измерений | OC.C.34.004.A №59073 |  |  |  | 80 | [11 empty] | 20 | AC | [19 empty] | 5 | 5 | RV000006 - 0,5 | [15 empty] | Aster Трансформатор тока опорный ТТ-A 80/5 0,5 ASTER tt-a-80 | Трансформаторы тока измерительные предназначены для передачи сигнала измерительной информации приборам измерения, защиты, автоматики, сигнализации и управления в электрических цепях переменного тока частотой 50 Гц и напряжением 0,66 кВ.
tt-a-100 | Трансформатор тока опорный ТТ-A 100/5 0,5 ASTER | 1750.32 | 1452.7656 | Aster | EC002048 |  | Россия | ООО "АСТЕР" | https://etke.ru/catalog/uchet_kontrol_aster/transformatory_toka/tt_a/1293/ | https://etke.ru/upload/iblock/67b/y9me4csmb2hxk05aliy6j9mgufqfqmff/b1557edd31aeaed88edcf7a39a291432.png | Трансформаторы тока измерительные | TT-A | 60 | шт | 8504312909 |  | 1 | 1 | 0.67222 | 0.12 | 0.09 | 0.11 | 12 | 9 | 11 | 120 | 90 | 110 | 12/9/11 | 670 | 0.67 | 0.67 | 0.0011 | 4630018402617 | 3 | 0.23 | 0.13 | 0.12 | 2.0167 | 0.0033 | 4630018402624 | 18 | 0.508 | 0.3 | 0.256 | 12.1 | 0.039014 | 14630018402621 | #REF! | https://etke.ru/upload/uf/2ba/5ilbtvkkge09j89lhw29fhhjaek0usfo/%D0%A1%D0%B2%D0%B8%D0%B4%D0%B5%D1%82%D0%B5%D0%BB%D1%8C%D1%81%D1%82%D0%B2%D0%BE.pdf | 2020-09-11 | 2025-09-09 | Свидетельство об утверждении средств измерений | OC.C.34.004.A №59073 |  |  |  | 100 | [11 empty] | 20 | AC | [19 empty] | 5 | 5 | RV000006 - 0,5 | [15 empty] | Aster Трансформатор тока опорный ТТ-A 100/5 0,5 ASTER tt-a-100 | Трансформаторы тока измерительные предназначены для передачи сигнала измерительной информации приборам измерения, защиты, автоматики, сигнализации и управления в электрических цепях переменного тока частотой 50 Гц и напряжением 0,66 кВ.
tt-a-120 | Трансформатор тока опорный ТТ-A 120/5 0,5 ASTER | 1712.75 | 1421.5825 | Aster | EC002048 |  | Россия | ООО "АСТЕР" | https://etke.ru/catalog/uchet_kontrol_aster/transformatory_toka/tt_a/1294/ | https://etke.ru/upload/iblock/8eb/jy2ji9cmz2g1sr69yzi6310bce2e3egg/95d8528955adf95cfc7fc8bab7f2afb3.png | Трансформаторы тока измерительные | TT-A | 60 | шт | 8504312909 |  | 1 | 1 | 0.67222 | 0.12 | 0.09 | 0.11 | 12 | 9 | 11 | 120 | 90 | 110 | 12/9/11 |  |  |  |  | 4630018402471 | 3 | [5 empty] | 4630018402488 | 18 | 0.508 | 0.3 | 0.256 | 12.1 | 0.039014 | 14630018402485 |  | https://etke.ru/upload/uf/2ba/5ilbtvkkge09j89lhw29fhhjaek0usfo/%D0%A1%D0%B2%D0%B8%D0%B4%D0%B5%D1%82%D0%B5%D0%BB%D1%8C%D1%81%D1%82%D0%B2%D0%BE.pdf | 2020-09-11 | 2025-09-09 | Свидетельство об утверждении средств измерений | OC.C.34.004.A №59073 |  |  |  | 120 | [11 empty] | 20 | AC | [19 empty] | 5 | 5 | RV000006 - 0,5 | [15 empty] | Aster Трансформатор тока опорный ТТ-A 120/5 0,5 ASTER tt-a-120 | Трансформаторы тока измерительные предназначены для передачи сигнала измерительной информации приборам измерения, защиты, автоматики, сигнализации и управления в электрических цепях переменного тока частотой 50 Гц и напряжением 0,66 кВ.
tt-a-125 | Трансформатор тока опорный ТТ-A 125/5 0,5 ASTER | 1747.01 | 1450.0183 | Aster | EC002048 |  | Россия | ООО "АСТЕР" | https://etke.ru/catalog/uchet_kontrol_aster/transformatory_toka/tt_a/1295/ | https://etke.ru/upload/iblock/6be/lh373e548enu7tp3qunulo66ul32att1/9020622d5fbc473e952555cb4e069afc.png | Трансформаторы тока измерительные | TT-A | 60 | шт | 8504312909 |  | 1 | 1 | 0.67222 | 0.12 | 0.09 | 0.11 | 12 | 9 | 11 | 120 | 90 | 110 | 12/9/11 | 670 | 0.67 | 0.67 | 0.0011 | 4630018402495 | 3 | 0.23 | 0.13 | 0.12 | 2.0167 | 0.0033 | 4630018402501 | 18 | 0.508 | 0.3 | 0.256 | 12.1 | 0.039014 | 14630018402508 | #REF! | https://etke.ru/upload/uf/2ba/5ilbtvkkge09j89lhw29fhhjaek0usfo/%D0%A1%D0%B2%D0%B8%D0%B4%D0%B5%D1%82%D0%B5%D0%BB%D1%8C%D1%81%D1%82%D0%B2%D0%BE.pdf | 2020-09-11 | 2025-09-09 | Свидетельство об утверждении средств измерений | OC.C.34.004.A №59073 |  |  |  | 125 | [11 empty] | 20 | AC | [19 empty] | 5 | 5 | RV000006 - 0,5 | [15 empty] | Aster Трансформатор тока опорный ТТ-A 125/5 0,5 ASTER tt-a-125 | Трансформаторы тока измерительные предназначены для передачи сигнала измерительной информации приборам измерения, защиты, автоматики, сигнализации и управления в электрических цепях переменного тока частотой 50 Гц и напряжением 0,66 кВ.
tt-a-150 | Трансформатор тока опорный ТТ-A 150/5 0,5 ASTER | 1712.75 | 1421.5825 | Aster | EC002048 |  | Россия | ООО "АСТЕР" | https://etke.ru/catalog/uchet_kontrol_aster/transformatory_toka/tt_a/1296/ | https://etke.ru/upload/iblock/648/wopt5db4z9hc0br8h3nd6y6kv8twh6wc/649b0900d94baf035a20ac5da6e8a77c.png | Трансформаторы тока измерительные | TT-A | 60 | шт | 8504312909 |  | 1 | 1 | 0.67222 | 0.12 | 0.09 | 0.11 | 12 | 9 | 11 | 120 | 90 | 110 | 12/9/11 | 670 | 0.67 | 0.67 | 0.0011 | 4630018402518 | 3 | 0.23 | 0.13 | 0.12 | 2.0167 | 0.0033 | 4630018402525 | 18 | 0.508 | 0.3 | 0.256 | 12.1 | 0.039014 | 14630018402522 | #REF! | https://etke.ru/upload/uf/2ba/5ilbtvkkge09j89lhw29fhhjaek0usfo/%D0%A1%D0%B2%D0%B8%D0%B4%D0%B5%D1%82%D0%B5%D0%BB%D1%8C%D1%81%D1%82%D0%B2%D0%BE.pdf | 2020-09-11 | 2025-09-09 | Свидетельство об утверждении средств измерений | OC.C.34.004.A №59073 |  |  |  | 150 | [11 empty] | 20 | AC | [19 empty] | 5 | 5 | RV000006 - 0,5 | [15 empty] | Aster Трансформатор тока опорный ТТ-A 150/5 0,5 ASTER tt-a-150 | Трансформаторы тока измерительные предназначены для передачи сигнала измерительной информации приборам измерения, защиты, автоматики, сигнализации и управления в электрических цепях переменного тока частотой 50 Гц и напряжением 0,66 кВ.
tt-a-200 | Трансформатор тока опорный ТТ-A 200/5 0,5 ASTER | 1718.36 | 1426.2388 | Aster | EC002048 |  | Россия | ООО "АСТЕР" | https://etke.ru/catalog/uchet_kontrol_aster/transformatory_toka/tt_a/1495/ | https://etke.ru/upload/iblock/cc8/y6mvpp7djdsviloca6s80pmbllsdae76/69544c38ba8df25a4f2e4f17d760120d.png | Трансформаторы тока измерительные | TT-A | 60 | шт | 8504312909 |  | 1 | 1 | 0.67222 | 0.12 | 0.09 | 0.11 | 12 | 9 | 11 | 120 | 90 | 110 | 12/9/11 | 670 | 0.67 | 0.67 | 0.0011 | 4650076062097 | 3 |  |  |  | 2.0167 | 0.0033 | 4650076062103 | 18 | 0.508 | 0.3 | 0.256 | 12.1 | 0.039014 | 14650076062100 | #REF! | https://etke.ru/upload/uf/2ba/5ilbtvkkge09j89lhw29fhhjaek0usfo/%D0%A1%D0%B2%D0%B8%D0%B4%D0%B5%D1%82%D0%B5%D0%BB%D1%8C%D1%81%D1%82%D0%B2%D0%BE.pdf | 2020-09-11 | 2025-09-09 | Свидетельство об утверждении средств измерений | OC.C.34.004.A №59073 |  |  |  | 200 | [11 empty] | 20 | AC | [19 empty] | 5 | 5 | RV000006 - 0,5 | [15 empty] | Aster Трансформатор тока опорный ТТ-A 200/5 0,5 ASTER tt-a-200 | Трансформаторы тока измерительные предназначены для передачи сигнала измерительной информации приборам измерения, защиты, автоматики, сигнализации и управления в электрических цепях переменного тока частотой 50 Гц и напряжением 0,66 кВ.
tt-a-250 | Трансформатор тока опорный ТТ-A 250/5 0,5 ASTER | 1724.02 | 1430.9366 | Aster | EC002048 |  | Россия | ООО "АСТЕР" | https://etke.ru/catalog/uchet_kontrol_aster/transformatory_toka/tt_a/1496/ | https://etke.ru/upload/iblock/7d3/mo64kikg2f2xt1jp2a4n9ix2ozqbr26g/0fa7b9355ce4816e497863ec14d2809a.png | Трансформаторы тока измерительные | TT-A | 60 | шт | 8504312909 |  | 1 | 1 | 0.67222 | 0.12 | 0.09 | 0.11 | 12 | 9 | 11 | 120 | 90 | 110 | 12/9/11 | 670 | 0.67 | 0.67 | 0.0011 | 4650076062110 | 3 |  |  |  | 2.0167 | 0.0033 | 4650076062127 | 18 | 0.508 | 0.3 | 0.256 | 12.1 | 0.039014 | 14650076062124 | #REF! | https://etke.ru/upload/uf/2ba/5ilbtvkkge09j89lhw29fhhjaek0usfo/%D0%A1%D0%B2%D0%B8%D0%B4%D0%B5%D1%82%D0%B5%D0%BB%D1%8C%D1%81%D1%82%D0%B2%D0%BE.pdf | 2020-09-11 | 2025-09-09 | Свидетельство об утверждении средств измерений | OC.C.34.004.A №59073 |  |  |  | 250 | [11 empty] | 20 | AC | [19 empty] | 5 | 5 | RV000006 - 0,5 | [15 empty] | Aster Трансформатор тока опорный ТТ-A 250/5 0,5 ASTER tt-a-250 | Трансформаторы тока измерительные предназначены для передачи сигнала измерительной информации приборам измерения, защиты, автоматики, сигнализации и управления в электрических цепях переменного тока частотой 50 Гц и напряжением 0,66 кВ.
tt-a-300 | Трансформатор тока опорный ТТ-A 300/5 0,5 ASTER | 1724.02 | 1430.9366 | Aster | EC002048 |  | Россия | ООО "АСТЕР" | https://etke.ru/catalog/uchet_kontrol_aster/transformatory_toka/tt_a/1497/ | https://etke.ru/upload/iblock/075/noodee5vueovsq8nvnyg6n0qc5deh9xd/ac2fe4c25ca48f05d4826f49ad6d7c5e.png | Трансформаторы тока измерительные | TT-A | 60 | шт | 8504312909 |  | 1 | 1 | 0.67222 | 0.12 | 0.09 | 0.11 | 12 | 9 | 11 | 120 | 90 | 110 | 12/9/11 | 670 | 0.67 | 0.67 | 0.0011 | 4650076062134 | 3 |  |  |  | 2.0167 | 0.0033 | 4650076062141 | 18 | 0.508 | 0.3 | 0.256 | 12.1 | 0.039014 | 14650076062148 | #REF! | https://etke.ru/upload/uf/2ba/5ilbtvkkge09j89lhw29fhhjaek0usfo/%D0%A1%D0%B2%D0%B8%D0%B4%D0%B5%D1%82%D0%B5%D0%BB%D1%8C%D1%81%D1%82%D0%B2%D0%BE.pdf | 2020-09-11 | 2025-09-09 | Свидетельство об утверждении средств измерений | OC.C.34.004.A №59073 |  |  |  | 300 | [11 empty] | 20 | AC | [19 empty] | 5 | 5 | RV000006 - 0,5 | [15 empty] | Aster Трансформатор тока опорный ТТ-A 300/5 0,5 ASTER tt-a-300 | Трансформаторы тока измерительные предназначены для передачи сигнала измерительной информации приборам измерения, защиты, автоматики, сигнализации и управления в электрических цепях переменного тока частотой 50 Гц и напряжением 0,66 кВ.
tt-a-400 | Трансформатор тока опорный ТТ-A 400/5 0,5 ASTER | 1901.26 | 1578.0458 | Aster | EC002048 |  | Россия | ООО "АСТЕР" | https://etke.ru/catalog/uchet_kontrol_aster/transformatory_toka/tt_a/1297/ | https://etke.ru/upload/iblock/085/qm2yh3ebxyk2zbsflkwnpf6j30uir1lj/0bd5fb38f68e86e459bf6e2b72aa0a21.png | Трансформаторы тока измерительные | TT-A | 60 | шт | 8504312909 |  | 1 | 1 | 0.67222 | 0.12 | 0.09 | 0.11 | 12 | 9 | 11 | 120 | 90 | 110 | 12/9/11 | 670 | 0.67 | 0.67 | 0.0011 | 4630018402532 | 3 | 0.23 | 0.13 | 0.12 | 2.0167 | 0.0033 | 4630018402549 | 18 | 0.508 | 0.3 | 0.256 | 12.1 | 0.039014 | 14630018402546 | #REF! | https://etke.ru/upload/uf/2ba/5ilbtvkkge09j89lhw29fhhjaek0usfo/%D0%A1%D0%B2%D0%B8%D0%B4%D0%B5%D1%82%D0%B5%D0%BB%D1%8C%D1%81%D1%82%D0%B2%D0%BE.pdf | 2020-09-11 | 2025-09-09 | Свидетельство об утверждении средств измерений | OC.C.34.004.A №59073 |  |  |  | 400 | [11 empty] | 20 | AC | [19 empty] | 5 | 5 | RV000006 - 0,5 | [15 empty] | Aster Трансформатор тока опорный ТТ-A 400/5 0,5 ASTER tt-a-400 | Трансформаторы тока измерительные предназначены для передачи сигнала измерительной информации приборам измерения, защиты, автоматики, сигнализации и управления в электрических цепях переменного тока частотой 50 Гц и напряжением 0,66 кВ.
tt-a-500 | Трансформатор тока опорный ТТ-A 500/5 0,5 ASTER | 1940.82 | 1610.8806 | Aster | EC002048 |  | Россия | ООО "АСТЕР" | https://etke.ru/catalog/uchet_kontrol_aster/transformatory_toka/tt_a/1298/ | https://etke.ru/upload/iblock/9f2/39j5c2x2qbiky3krntgnc95uphmungas/b7a57ae3494f27772036c8faf84b2f91.png | Трансформаторы тока измерительные | TT-A | 60 | шт | 8504312909 |  | 1 | 1 | 0.67222 | 0.12 | 0.09 | 0.11 | 12 | 9 | 11 | 120 | 90 | 110 | 12/9/11 | 670 | 0.67 | 0.67 | 0.0011 | 4630018402556 | 3 | 0.23 | 0.13 | 0.12 | 2.0167 | 0.0033 | 4630018402563 | 18 | 0.508 | 0.3 | 0.256 | 12.1 | 0.039014 | 14630018402560 | #REF! | https://etke.ru/upload/uf/2ba/5ilbtvkkge09j89lhw29fhhjaek0usfo/%D0%A1%D0%B2%D0%B8%D0%B4%D0%B5%D1%82%D0%B5%D0%BB%D1%8C%D1%81%D1%82%D0%B2%D0%BE.pdf | 2020-09-11 | 2025-09-09 | Свидетельство об утверждении средств измерений | OC.C.34.004.A №59073 |  |  |  | 500 | [11 empty] | 20 | AC | [19 empty] | 5 | 5 | RV000006 - 0,5 | [15 empty] | Aster Трансформатор тока опорный ТТ-A 500/5 0,5 ASTER tt-a-500 | Трансформаторы тока измерительные предназначены для передачи сигнала измерительной информации приборам измерения, защиты, автоматики, сигнализации и управления в электрических цепях переменного тока частотой 50 Гц и напряжением 0,66 кВ.
tt-a-600 | Трансформатор тока опорный ТТ-A 600/5 0,5 ASTER | 1995.63 | 1656.3729 | Aster | EC002048 |  | Россия | ООО "АСТЕР" | https://etke.ru/catalog/uchet_kontrol_aster/transformatory_toka/tt_a/1299/ | https://etke.ru/upload/iblock/bbc/h7t0450c7ceipvkzl0r422ex0so5jtgr/f66fc6668d82cbcdaf20ccee714b1d54.png | Трансформаторы тока измерительные | TT-A | 60 | шт | 8504312909 |  | 1 | 1 | 0.67222 | 0.12 | 0.09 | 0.11 | 12 | 9 | 11 | 120 | 90 | 110 | 12/9/11 | 670 | 0.67 | 0.67 | 0.0011 | 4630018402570 | 3 | 0.23 | 0.13 | 0.12 | 2.0167 | 0.0033 | 4630018402587 | 18 | 0.508 | 0.3 | 0.256 | 12.1 | 0.039014 | 14630018402584 | #REF! | https://etke.ru/upload/uf/2ba/5ilbtvkkge09j89lhw29fhhjaek0usfo/%D0%A1%D0%B2%D0%B8%D0%B4%D0%B5%D1%82%D0%B5%D0%BB%D1%8C%D1%81%D1%82%D0%B2%D0%BE.pdf | 2020-09-11 | 2025-09-09 | Свидетельство об утверждении средств измерений | OC.C.34.004.A №59073 |  |  |  | 600 | [11 empty] | 20 | AC | [19 empty] | 5 | 5 | RV000006 - 0,5 | [15 empty] | Aster Трансформатор тока опорный ТТ-A 600/5 0,5 ASTER tt-a-600 | Трансформаторы тока измерительные предназначены для передачи сигнала измерительной информации приборам измерения, защиты, автоматики, сигнализации и управления в электрических цепях переменного тока частотой 50 Гц и напряжением 0,66 кВ.
03.01.01.02 Трансформаторы тока опорные ASTER TT-A, класс точности 0,5 S
tt-a-50-0.5 S | Трансформатор тока опорный ТТ-A 50/5 0,5S ASTER | 1999.34 | 1659.4522 | Aster | EC002048 |  | Россия | ООО "АСТЕР" | https://etke.ru/catalog/uchet_kontrol_aster/transformatory_toka/tt_a/1300/ | https://etke.ru/upload/iblock/d49/x7j1k7kw1csqzv0khl5m8kwtdu3omt3v/8daec1978d74f4254237f22876aa3e70.png | Трансформаторы тока измерительные | TT-A | 60 | шт | 8504312909 |  | 1 | 1 | 0.67222 | 0.12 | 0.09 | 0.11 | 12 | 9 | 11 | 120 | 90 | 110 | 12/9/11 | 670 | 0.67 | 0.67 | 0.0011 | 4630018403331 | 3 | 0.23 | 0.13 | 0.12 | 2.0167 | 0.0033 | 4630018403348 | 18 | 0.508 | 0.3 | 0.256 | 12.1 | 0.039014 | 14630018403345 |  | https://etke.ru/upload/uf/2ba/5ilbtvkkge09j89lhw29fhhjaek0usfo/%D0%A1%D0%B2%D0%B8%D0%B4%D0%B5%D1%82%D0%B5%D0%BB%D1%8C%D1%81%D1%82%D0%B2%D0%BE.pdf | 2020-09-11 | 2025-09-09 | Свидетельство об утверждении средств измерений | OC.C.34.004.A №59073 |  |  |  | 50 | [11 empty] | 20 | AC | [19 empty] | 5 | 5 | RV000007 - 0,5S | [15 empty] | Aster Трансформатор тока опорный ТТ-A 50/5 0,5S ASTER tt-a-50-0.5 S | Трансформаторы тока измерительные предназначены для передачи сигнала измерительной информации приборам измерения, защиты, автоматики, сигнализации и управления в электрических цепях переменного тока частотой 50 Гц и напряжением 0,66 кВ.
tt-a-75-0.5 S | Трансформатор тока опорный ТТ-A 75/5 0,5S ASTER | 2002.26 | 1661.8758 | Aster | EC002048 |  | Россия | ООО "АСТЕР" | https://etke.ru/catalog/uchet_kontrol_aster/transformatory_toka/tt_a/1301/ | https://etke.ru/upload/iblock/10e/hzd07hteai8420fp96cdtkdh3bitiks9/0fb2fe1039904db66e90204467fa20a4.png | Трансформаторы тока измерительные | TT-A | 60 | шт | 8504312909 |  | 1 | 1 | 0.67222 | 0.12 | 0.09 | 0.11 | 12 | 9 | 11 | 120 | 90 | 110 | 12/9/11 | 670 | 0.67 | 0.67 | 0.0011 | 4630018403355 | 3 | 0.23 | 0.13 | 0.12 | 2.0167 | 0.0033 | 4630018403362 | 18 | 0.508 | 0.3 | 0.256 | 12.1 | 0.039014 | 14630018403369 |  | https://etke.ru/upload/uf/2ba/5ilbtvkkge09j89lhw29fhhjaek0usfo/%D0%A1%D0%B2%D0%B8%D0%B4%D0%B5%D1%82%D0%B5%D0%BB%D1%8C%D1%81%D1%82%D0%B2%D0%BE.pdf | 2020-09-11 | 2025-09-09 | Свидетельство об утверждении средств измерений | OC.C.34.004.A №59073 |  |  |  | 75 | [11 empty] | 20 | AC | [19 empty] | 5 | 5 | RV000007 - 0,5S | [15 empty] | Aster Трансформатор тока опорный ТТ-A 75/5 0,5S ASTER tt-a-75-0.5 S | Трансформаторы тока измерительные предназначены для передачи сигнала измерительной информации приборам измерения, защиты, автоматики, сигнализации и управления в электрических цепях переменного тока частотой 50 Гц и напряжением 0,66 кВ.
tt-a-100-0.5 S | Трансформатор тока опорный ТТ-A 100/5 0,5S ASTER | 2002.26 | 1661.8758 | Aster | EC002048 |  | Россия | ООО "АСТЕР" | https://etke.ru/catalog/uchet_kontrol_aster/transformatory_toka/tt_a/1302/ | https://etke.ru/upload/iblock/3fb/jx4vjjqmimntzjwsyb7ymvqz0lh8byxr/8a8d0b1a6724ce98477522d6ac743d1d.png | Трансформаторы тока измерительные | TT-A | 60 | шт | 8504312909 |  | 1 | 1 | 0.67222 | 0.12 | 0.09 | 0.11 | 12 | 9 | 11 | 120 | 90 | 110 | 12/9/11 | 670 | 0.67 | 0.67 | 0.0011 | 4630018403317 | 3 | 0.23 | 0.13 | 0.12 | 2.0167 | 0.0033 | 4630018403324 | 18 | 0.508 | 0.3 | 0.256 | 12.1 | 0.039014 | 14630018403321 |  | https://etke.ru/upload/uf/2ba/5ilbtvkkge09j89lhw29fhhjaek0usfo/%D0%A1%D0%B2%D0%B8%D0%B4%D0%B5%D1%82%D0%B5%D0%BB%D1%8C%D1%81%D1%82%D0%B2%D0%BE.pdf | 2020-09-11 | 2025-09-09 | Свидетельство об утверждении средств измерений | OC.C.34.004.A №59073 |  |  |  | 100 | [11 empty] | 20 | AC | [19 empty] | 5 | 5 | RV000007 - 0,5S | [15 empty] | Aster Трансформатор тока опорный ТТ-A 100/5 0,5S ASTER tt-a-100-0.5 S | Трансформаторы тока измерительные предназначены для передачи сигнала измерительной информации приборам измерения, защиты, автоматики, сигнализации и управления в электрических цепях переменного тока частотой 50 Гц и напряжением 0,66 кВ.
tt-a-150-0.5 S | Трансформатор тока опорный ТТ-A 150/5 0,5S ASTER | 2044.25 | 1696.7275 | Aster | EC002048 |  | Россия | ООО "АСТЕР" | https://etke.ru/catalog/uchet_kontrol_aster/transformatory_toka/tt_a/1303/ | https://etke.ru/upload/iblock/c38/txjyw0647nz1zpn3l74gtg7x43eoez5x/02929fe170031198cb0314640415d2b0.png | Трансформаторы тока измерительные | TT-A | 60 | шт | 8504312909 |  | 1 | 1 | 0.67222 | 0.12 | 0.09 | 0.11 | 12 | 9 | 11 | 120 | 90 | 110 | 12/9/11 | 670 | 0.67 | 0.67 | 0.0011 | 4630018403171 | 3 | 0.23 | 0.13 | 0.12 | 2.0167 | 0.0033 | 4630018403188 | 18 | 0.508 | 0.3 | 0.256 | 12.1 | 0.039014 | 14630018403185 |  | https://etke.ru/upload/uf/2ba/5ilbtvkkge09j89lhw29fhhjaek0usfo/%D0%A1%D0%B2%D0%B8%D0%B4%D0%B5%D1%82%D0%B5%D0%BB%D1%8C%D1%81%D1%82%D0%B2%D0%BE.pdf | 2020-09-11 | 2025-09-09 | Свидетельство об утверждении средств измерений | OC.C.34.004.A №59073 |  |  |  | 150 | [11 empty] | 20 | AC | [19 empty] | 5 | 5 | RV000007 - 0,5S | [15 empty] | Aster Трансформатор тока опорный ТТ-A 150/5 0,5S ASTER tt-a-150-0.5 S | Трансформаторы тока измерительные предназначены для передачи сигнала измерительной информации приборам измерения, защиты, автоматики, сигнализации и управления в электрических цепях переменного тока частотой 50 Гц и напряжением 0,66 кВ.
tt-a-200-0.5 S | Трансформатор тока опорный ТТ-A 200/5 0,5S ASTER | 2045.58 | 1697.8314 | Aster | EC002048 |  | Россия | ООО "АСТЕР" | https://etke.ru/catalog/uchet_kontrol_aster/transformatory_toka/tt_a/1304/ | https://etke.ru/upload/iblock/74c/udnib7b0iyfj55keg685aml8mocpaqiz/0d6f38fb62693fdb5e303c6b8ef77b4f.png | Трансформаторы тока измерительные | TT-A | 60 | шт | 8504312909 |  | 1 | 1 | 0.67222 | 0.12 | 0.09 | 0.11 | 12 | 9 | 11 | 120 | 90 | 110 | 12/9/11 | 670 | 0.67 | 0.67 | 0.0011 | 4630018403195 | 3 | 0.23 | 0.13 | 0.12 | 2.0167 | 0.0033 | 4630018403201 | 18 | 0.508 | 0.3 | 0.256 | 12.1 | 0.039014 | 14630018403208 |  | https://etke.ru/upload/uf/2ba/5ilbtvkkge09j89lhw29fhhjaek0usfo/%D0%A1%D0%B2%D0%B8%D0%B4%D0%B5%D1%82%D0%B5%D0%BB%D1%8C%D1%81%D1%82%D0%B2%D0%BE.pdf | 2020-09-11 | 2025-09-09 | Свидетельство об утверждении средств измерений | OC.C.34.004.A №59073 |  |  |  | 200 | [11 empty] | 20 | AC | [19 empty] | 5 | 5 | RV000007 - 0,5S | [15 empty] | Aster Трансформатор тока опорный ТТ-A 200/5 0,5S ASTER tt-a-200-0.5 S | Трансформаторы тока измерительные предназначены для передачи сигнала измерительной информации приборам измерения, защиты, автоматики, сигнализации и управления в электрических цепях переменного тока частотой 50 Гц и напряжением 0,66 кВ.
tt-a-250-0.5 S | Трансформатор тока опорный ТТ-A 250/5 0,5S ASTER | 2079.39 | 1725.8937 | Aster | EC002048 |  | Россия | ООО "АСТЕР" | https://etke.ru/catalog/uchet_kontrol_aster/transformatory_toka/tt_a/1305/ | https://etke.ru/upload/iblock/6b1/9ww1dr7ckqeai9e34zzft0fghdby6fzq/c770dbe466ebba02644eb6bba3595ab9.png | Трансформаторы тока измерительные | TT-A | 60 | шт | 8504312909 |  | 1 | 1 | 0.67222 | 0.12 | 0.09 | 0.11 | 12 | 9 | 11 | 120 | 90 | 110 | 12/9/11 | 670 | 0.67 | 0.67 | 0.0011 | 4630018403218 | 3 | 0.23 | 0.13 | 0.12 | 2.0167 | 0.0033 | 4630018403225 | 18 | 0.508 | 0.3 | 0.256 | 12.1 | 0.039014 | 14630018403222 |  | https://etke.ru/upload/uf/2ba/5ilbtvkkge09j89lhw29fhhjaek0usfo/%D0%A1%D0%B2%D0%B8%D0%B4%D0%B5%D1%82%D0%B5%D0%BB%D1%8C%D1%81%D1%82%D0%B2%D0%BE.pdf | 2020-09-11 | 2025-09-09 | Свидетельство об утверждении средств измерений | OC.C.34.004.A №59073 |  |  |  | 250 | [11 empty] | 20 | AC | [19 empty] | 5 | 5 | RV000007 - 0,5S | [15 empty] | Aster Трансформатор тока опорный ТТ-A 250/5 0,5S ASTER tt-a-250-0.5 S | Трансформаторы тока измерительные предназначены для передачи сигнала измерительной информации приборам измерения, защиты, автоматики, сигнализации и управления в электрических цепях переменного тока частотой 50 Гц и напряжением 0,66 кВ.
tt-a-300-0.5 S | Трансформатор тока опорный ТТ-A 300/5 0,5S ASTER | 2152.98 | 1786.9734 | Aster | EC002048 |  | Россия | ООО "АСТЕР" | https://etke.ru/catalog/uchet_kontrol_aster/transformatory_toka/tt_a/1306/ | https://etke.ru/upload/iblock/769/lz2b9gjkdygsd2emvybwfgzszb6l2c71/dc68fb6d325f7921d310ad1739a89b10.png | Трансформаторы тока измерительные | TT-A | 60 | шт | 8504312909 |  | 1 | 1 | 0.67222 | 0.12 | 0.09 | 0.11 | 12 | 9 | 11 | 120 | 90 | 110 | 12/9/11 | 670 | 0.67 | 0.67 | 0.0011 | 4630018403232 | 3 | 0.23 | 0.13 | 0.12 | 2.0167 | 0.0033 | 4630018403249 | 18 | 0.508 | 0.3 | 0.256 | 12.1 | 0.039014 | 14630018403246 |  | https://etke.ru/upload/uf/2ba/5ilbtvkkge09j89lhw29fhhjaek0usfo/%D0%A1%D0%B2%D0%B8%D0%B4%D0%B5%D1%82%D0%B5%D0%BB%D1%8C%D1%81%D1%82%D0%B2%D0%BE.pdf | 2020-09-11 | 2025-09-09 | Свидетельство об утверждении средств измерений | OC.C.34.004.A №59073 |  |  |  | 300 | [11 empty] | 20 | AC | [19 empty] | 5 | 5 | RV000007 - 0,5S | [15 empty] | Aster Трансформатор тока опорный ТТ-A 300/5 0,5S ASTER tt-a-300-0.5 S | Трансформаторы тока измерительные предназначены для передачи сигнала измерительной информации приборам измерения, защиты, автоматики, сигнализации и управления в электрических цепях переменного тока частотой 50 Гц и напряжением 0,66 кВ.
tt-a-400-0.5 S | Трансформатор тока опорный ТТ-A 400/5 0,5S ASTER | 2167.35 | 1798.9005 | Aster | EC002048 |  | Россия | ООО "АСТЕР" | https://etke.ru/catalog/uchet_kontrol_aster/transformatory_toka/tt_a/1307/ | https://etke.ru/upload/iblock/c88/j0jbzja6saql7bvfdqoavf4t6ppj4tc4/92a2bfa052ed81b23a350a16d1268619.png | Трансформаторы тока измерительные | TT-A | 60 | шт | 8504312909 |  | 1 | 1 | 0.67222 | 0.12 | 0.09 | 0.11 | 12 | 9 | 11 | 120 | 90 | 110 | 12/9/11 | 670 | 0.67 | 0.67 | 0.0011 | 4630018403256 | 3 | 0.23 | 0.13 | 0.12 | 2.0167 | 0.0033 | 4630018403263 | 18 | 0.508 | 0.3 | 0.256 | 12.1 | 0.039014 | 14630018403260 |  | https://etke.ru/upload/uf/2ba/5ilbtvkkge09j89lhw29fhhjaek0usfo/%D0%A1%D0%B2%D0%B8%D0%B4%D0%B5%D1%82%D0%B5%D0%BB%D1%8C%D1%81%D1%82%D0%B2%D0%BE.pdf | 2020-09-11 | 2025-09-09 | Свидетельство об утверждении средств измерений | OC.C.34.004.A №59073 |  |  |  | 400 | [11 empty] | 20 | AC | [19 empty] | 5 | 5 | RV000007 - 0,5S | [15 empty] | Aster Трансформатор тока опорный ТТ-A 400/5 0,5S ASTER tt-a-400-0.5 S | Трансформаторы тока измерительные предназначены для передачи сигнала измерительной информации приборам измерения, защиты, автоматики, сигнализации и управления в электрических цепях переменного тока частотой 50 Гц и напряжением 0,66 кВ.
tt-a-500-0.5 S | Трансформатор тока опорный ТТ-A 500/5 0,5S ASTER | 2309.45 | 1916.8435 | Aster | EC002048 |  | Россия | ООО "АСТЕР" | https://etke.ru/catalog/uchet_kontrol_aster/transformatory_toka/tt_a/1308/ | https://etke.ru/upload/iblock/1d7/2m0wzqkypxrnolaj6mmhpp4tp469tg5o/4fa245548de46600e367cc6c6963e4c1.png | Трансформаторы тока измерительные | TT-A | 60 | шт | 8504312909 |  | 1 | 1 | 0.67222 | 0.12 | 0.09 | 0.11 | 12 | 9 | 11 | 120 | 90 | 110 | 12/9/11 | 670 | 0.67 | 0.67 | 0.0011 | 4630018403270 | 3 | 0.23 | 0.13 | 0.12 | 2.0167 | 0.0033 | 4630018403287 | 18 | 0.508 | 0.3 | 0.256 | 12.1 | 0.039014 | 14630018403284 |  | https://etke.ru/upload/uf/2ba/5ilbtvkkge09j89lhw29fhhjaek0usfo/%D0%A1%D0%B2%D0%B8%D0%B4%D0%B5%D1%82%D0%B5%D0%BB%D1%8C%D1%81%D1%82%D0%B2%D0%BE.pdf | 2020-09-11 | 2025-09-09 | Свидетельство об утверждении средств измерений | OC.C.34.004.A №59073 |  |  |  | 500 | [11 empty] | 20 | AC | [19 empty] | 5 | 5 | RV000007 - 0,5S | [15 empty] | Aster Трансформатор тока опорный ТТ-A 500/5 0,5S ASTER tt-a-500-0.5 S | Трансформаторы тока измерительные предназначены для передачи сигнала измерительной информации приборам измерения, защиты, автоматики, сигнализации и управления в электрических цепях переменного тока частотой 50 Гц и напряжением 0,66 кВ.
tt-a-600-0.5 S | Трансформатор тока опорный ТТ-A 600/5 0,5S ASTER | 2342.16 | 1943.9928 | Aster | EC002048 |  | Россия | ООО "АСТЕР" | https://etke.ru/catalog/uchet_kontrol_aster/transformatory_toka/tt_a/1309/ | https://etke.ru/upload/iblock/d5c/ttp4744ewm8hud11lg571vh7770vbg0m/d143f9080513233612e2fc01032c9505.png | Трансформаторы тока измерительные | TT-A | 60 | шт | 8504312909 |  | 1 | 1 | 0.67222 | 0.12 | 0.09 | 0.11 | 12 | 9 | 11 | 120 | 90 | 110 | 12/9/11 | 670 | 0.67 | 0.67 | 0.0011 | 4630018403294 | 3 | 0.23 | 0.13 | 0.12 | 2.0167 | 0.0033 | 4630018403300 | 18 | 0.508 | 0.3 | 0.256 | 12.1 | 0.039014 | 14630018403307 |  | https://etke.ru/upload/uf/2ba/5ilbtvkkge09j89lhw29fhhjaek0usfo/%D0%A1%D0%B2%D0%B8%D0%B4%D0%B5%D1%82%D0%B5%D0%BB%D1%8C%D1%81%D1%82%D0%B2%D0%BE.pdf | 2020-09-11 | 2025-09-09 | Свидетельство об утверждении средств измерений | OC.C.34.004.A №59073 |  |  |  | 600 | [11 empty] | 20 | AC | [19 empty] | 5 | 5 | RV000007 - 0,5S | [15 empty] | Aster Трансформатор тока опорный ТТ-A 600/5 0,5S ASTER tt-a-600-0.5 S | Трансформаторы тока измерительные предназначены для передачи сигнала измерительной информации приборам измерения, защиты, автоматики, сигнализации и управления в электрических цепях переменного тока частотой 50 Гц и напряжением 0,66 кВ.
03.01.02 Трансформаторы тока шинные ASTER TT-B
03.01.02.01 Трансформаторы тока шинные ASTER TT-B, класс точности 0,5
tt-30-100 | Трансформатор тока шинный ТТ-В30 100/5 0,5 ASTER | 1531.53 | 1271.1699 | Aster | EC002048 |  | Россия | ООО "АСТЕР" | https://etke.ru/catalog/uchet_kontrol_aster/transformatory_toka/tt_b/1310/ | https://etke.ru/upload/iblock/94e/yp6aorz05ulmtynomdrzwy0zssi8c91o/4797f3869fa5d8ff08882b9b07fb03e8.png | Трансформаторы тока измерительные | TT-B | 60 | шт | 8504312909 |  | 1 | 1 | 0.50833 | 0.08 | 0.06 | 0.11 | 8 | 6 | 11 | 80 | 60 | 110 | 8/6/11 | 510 | 0.51 | 0.51 | 0.0011 | 4630018402150 | 3 | 0.18 | 0.09 | 0.12 | 1.525 | 0.0033 | 4630018402167 | 18 | 0.28 | 0.19 | 0.26 | 9.15 | 0.013832 | 14630018402164 | #REF! | https://etke.ru/upload/uf/2ba/5ilbtvkkge09j89lhw29fhhjaek0usfo/%D0%A1%D0%B2%D0%B8%D0%B4%D0%B5%D1%82%D0%B5%D0%BB%D1%8C%D1%81%D1%82%D0%B2%D0%BE.pdf | 2020-09-11 | 2025-09-09 | Свидетельство об утверждении средств измерений | OC.C.34.004.A №59073 |  |  |  | 100 | [11 empty] | 20 | AC | [19 empty] | 5 | 5 | RV000006 - 0,5 | EV010694 - Шинный трансформатор тока | [14 empty] | Aster Трансформатор тока шинный ТТ-В30 100/5 0,5 ASTER tt-30-100 | Трансформаторы тока измерительные предназначены для передачи сигнала измерительной информации приборам измерения, защиты, автоматики, сигнализации и управления в электрических цепях переменного тока частотой 50 Гц и напряжением 0,66 кВ.
tt-30-150 | Трансформатор тока шинный ТТ-В30 150/5 0,5 ASTER | 1281.14 | 1063.3462 | Aster | EC002048 |  | Россия | ООО "АСТЕР" | https://etke.ru/catalog/uchet_kontrol_aster/transformatory_toka/tt_b/1312/ | https://etke.ru/upload/iblock/5c1/eiuv90itqueyk2wpvz4sg4fe9ceuoxpj/a3fd9ce3557c8ff9bf97b13c08745e5c.png | Трансформаторы тока измерительные | TT-B | 60 | шт | 8504312909 |  | 1 | 1 | 0.50833 | 0.08 | 0.06 | 0.11 | 8 | 6 | 11 | 80 | 60 | 110 | 8/6/11 | 510 | 0.51 | 0.51 | 0.0011 | 4630018402174 | 3 | 0.18 | 0.09 | 0.12 | 1.525 | 0.0033 | 4630018402181 | 18 | 0.28 | 0.19 | 0.26 | 9.15 | 0.013832 | 14630018402188 | #REF! | https://etke.ru/upload/uf/2ba/5ilbtvkkge09j89lhw29fhhjaek0usfo/%D0%A1%D0%B2%D0%B8%D0%B4%D0%B5%D1%82%D0%B5%D0%BB%D1%8C%D1%81%D1%82%D0%B2%D0%BE.pdf | 2020-09-11 | 2025-09-09 | Свидетельство об утверждении средств измерений | OC.C.34.004.A №59073 |  |  |  | 150 | [11 empty] | 20 | AC | [19 empty] | 5 | 5 | RV000006 - 0,5 | EV010694 - Шинный трансформатор тока | [14 empty] | Aster Трансформатор тока шинный ТТ-В30 150/5 0,5 ASTER tt-30-150 | Трансформаторы тока измерительные предназначены для передачи сигнала измерительной информации приборам измерения, защиты, автоматики, сигнализации и управления в электрических цепях переменного тока частотой 50 Гц и напряжением 0,66 кВ.
tt-30-200 | Трансформатор тока шинный ТТ-В30 200/5 0,5 ASTER | 1256.83 | 1043.1689 | Aster | EC002048 |  | Россия | ООО "АСТЕР" | https://etke.ru/catalog/uchet_kontrol_aster/transformatory_toka/tt_b/1313/ | https://etke.ru/upload/iblock/5f6/nk4rix60j0ac3nz1h58wv3umux1ht6fr/183db909e549dcbc918f1c9d8937d8bf.png | Трансформаторы тока измерительные | TT-B | 60 | шт | 8504312909 |  | 1 | 1 | 0.50833 | 0.08 | 0.06 | 0.11 | 8 | 6 | 11 | 80 | 60 | 110 | 8/6/11 | 510 | 0.51 | 0.51 | 0.0011 | 4630018402198 | 3 | 0.18 | 0.09 | 0.12 | 1.525 | 0.0033 | 4630018402204 | 18 | 0.28 | 0.19 | 0.26 | 9.15 | 0.013832 | 14630018402201 | #REF! | https://etke.ru/upload/uf/2ba/5ilbtvkkge09j89lhw29fhhjaek0usfo/%D0%A1%D0%B2%D0%B8%D0%B4%D0%B5%D1%82%D0%B5%D0%BB%D1%8C%D1%81%D1%82%D0%B2%D0%BE.pdf | 2020-09-11 | 2025-09-09 | Свидетельство об утверждении средств измерений | OC.C.34.004.A №59073 |  |  |  | 200 | [11 empty] | 20 | AC | [19 empty] | 5 | 5 | RV000006 - 0,5 | EV010694 - Шинный трансформатор тока | [14 empty] | Aster Трансформатор тока шинный ТТ-В30 200/5 0,5 ASTER tt-30-200 | Трансформаторы тока измерительные предназначены для передачи сигнала измерительной информации приборам измерения, защиты, автоматики, сигнализации и управления в электрических цепях переменного тока частотой 50 Гц и напряжением 0,66 кВ.
tt-30-250 | Трансформатор тока шинный ТТ-В30 250/5 0,5 ASTER | 1263.39 | 1048.6137 | Aster | EC002048 |  | Россия | ООО "АСТЕР" | https://etke.ru/catalog/uchet_kontrol_aster/transformatory_toka/tt_b/1314/ | https://etke.ru/upload/iblock/54b/1qn8cfbwh9pv1fstc7vvm9gh0mebjv9m/4f8a3b48ca260c869b64cd5d7d554c33.png | Трансформаторы тока измерительные | TT-B | 60 | шт | 8504312909 |  | 1 | 1 | 0.50833 | 0.08 | 0.06 | 0.11 | 8 | 6 | 11 | 80 | 60 | 110 | 8/6/11 | 510 | 0.51 | 0.51 | 0.0011 | 4630018402211 | 3 | 0.18 | 0.09 | 0.12 | 1.525 | 0.0033 | 4630018402228 | 18 | 0.28 | 0.19 | 0.26 | 9.15 | 0.013832 | 14630018402225 | #REF! | https://etke.ru/upload/uf/2ba/5ilbtvkkge09j89lhw29fhhjaek0usfo/%D0%A1%D0%B2%D0%B8%D0%B4%D0%B5%D1%82%D0%B5%D0%BB%D1%8C%D1%81%D1%82%D0%B2%D0%BE.pdf | 2020-09-11 | 2025-09-09 | Свидетельство об утверждении средств измерений | OC.C.34.004.A №59073 |  |  |  | 250 | [11 empty] | 20 | AC | [19 empty] | 5 | 5 | RV000006 - 0,5 | EV010694 - Шинный трансформатор тока | [14 empty] | Aster Трансформатор тока шинный ТТ-В30 250/5 0,5 ASTER tt-30-250 | Трансформаторы тока измерительные предназначены для передачи сигнала измерительной информации приборам измерения, защиты, автоматики, сигнализации и управления в электрических цепях переменного тока частотой 50 Гц и напряжением 0,66 кВ.
tt-30-300 | Трансформатор тока шинный ТТ-В30 300/5 0,5 ASTER | 1284.78 | 1066.3674 | Aster | EC002048 |  | Россия | ООО "АСТЕР" | https://etke.ru/catalog/uchet_kontrol_aster/transformatory_toka/tt_b/1315/ | https://etke.ru/upload/iblock/598/gqnzygzn7kshw5qewfk1uezdfutrb8y1/53149f6ed840e098b54bdc690b11277e.png | Трансформаторы тока измерительные | TT-B | 60 | шт | 8504312909 |  | 1 | 1 | 0.50833 | 0.08 | 0.06 | 0.11 | 8 | 6 | 11 | 80 | 60 | 110 | 8/6/11 | 510 | 0.51 | 0.51 | 0.0011 | 4630018402235 | 3 | 0.18 | 0.09 | 0.12 | 1.525 | 0.0033 | 4630018402242 | 18 | 0.28 | 0.19 | 0.26 | 9.15 | 0.013832 | 14630018402249 | #REF! | https://etke.ru/upload/uf/2ba/5ilbtvkkge09j89lhw29fhhjaek0usfo/%D0%A1%D0%B2%D0%B8%D0%B4%D0%B5%D1%82%D0%B5%D0%BB%D1%8C%D1%81%D1%82%D0%B2%D0%BE.pdf | 2020-09-11 | 2025-09-09 | Свидетельство об утверждении средств измерений | OC.C.34.004.A №59073 |  |  |  | 300 | [11 empty] | 20 | AC | [19 empty] | 5 | 5 | RV000006 - 0,5 | EV010694 - Шинный трансформатор тока | [14 empty] | Aster Трансформатор тока шинный ТТ-В30 300/5 0,5 ASTER tt-30-300 | Трансформаторы тока измерительные предназначены для передачи сигнала измерительной информации приборам измерения, защиты, автоматики, сигнализации и управления в электрических цепях переменного тока частотой 50 Гц и напряжением 0,66 кВ.
tt-60-300 | Трансформатор тока шинный ТТ-В60 300/5 0,5 ASTER | 1729.9 | 1435.817 | Aster | EC002048 |  | Россия | ООО "АСТЕР" | https://etke.ru/catalog/uchet_kontrol_aster/transformatory_toka/tt_b/1316/ | https://etke.ru/upload/iblock/6cf/n0io36vep8hfaeq3vq7tvkr9zvv1b5t7/e503be22274f37a1c89b4bd78fbfa61d.png | Трансформаторы тока измерительные | TT-B | 60 | шт | 8504312909 |  | 1 | 1 | 0.68333 | 0.11 | 0.06 | 0.14 | 11 | 6 | 14 | 110 | 60 | 140 | 11/6/14 | 680 | 0.68 | 0.68 | 0.0011 | 4630018402273 | 3 | 0.18 | 0.11 | 0.15 | 2.05 | 0.0033 | 4630018402280 | 18 | 0.37 | 0.19 | 0.31 | 12.3 | 0.021793 | 14630018402287 | #REF! | https://etke.ru/upload/uf/2ba/5ilbtvkkge09j89lhw29fhhjaek0usfo/%D0%A1%D0%B2%D0%B8%D0%B4%D0%B5%D1%82%D0%B5%D0%BB%D1%8C%D1%81%D1%82%D0%B2%D0%BE.pdf | 2020-09-11 | 2025-09-09 | Свидетельство об утверждении средств измерений | OC.C.34.004.A №59073 |  |  |  | 300 | [11 empty] | 20 | AC | [19 empty] | 5 | 5 | RV000006 - 0,5 | EV010694 - Шинный трансформатор тока | [14 empty] | Aster Трансформатор тока шинный ТТ-В60 300/5 0,5 ASTER tt-60-300 | Трансформаторы тока измерительные предназначены для передачи сигнала измерительной информации приборам измерения, защиты, автоматики, сигнализации и управления в электрических цепях переменного тока частотой 50 Гц и напряжением 0,66 кВ.
tt-60-400 | Трансформатор тока шинный ТТ-В60 400/5 0,5 ASTER | 1736.22 | 1441.0626 | Aster | EC002048 |  | Россия | ООО "АСТЕР" | https://etke.ru/catalog/uchet_kontrol_aster/transformatory_toka/tt_b/1317/ | https://etke.ru/upload/iblock/b81/x41k4ecqpnlyr2e97q39i2fp2ya11nky/1d01f0fcabe46e57ae708a8e7209bdd0.png | Трансформаторы тока измерительные | TT-B | 60 | шт | 8504312909 |  | 1 | 1 | 0.68333 | 0.11 | 0.06 | 0.14 | 11 | 6 | 14 | 110 | 60 | 140 | 11/6/14 | 680 | 0.68 | 0.68 | 0.0011 | 4630018402297 | 3 | 0.18 | 0.11 | 0.15 | 2.05 | 0.0033 | 4630018402303 | 18 | 0.37 | 0.19 | 0.31 | 12.3 | 0.021793 | 14630018402300 | #REF! | https://etke.ru/upload/uf/2ba/5ilbtvkkge09j89lhw29fhhjaek0usfo/%D0%A1%D0%B2%D0%B8%D0%B4%D0%B5%D1%82%D0%B5%D0%BB%D1%8C%D1%81%D1%82%D0%B2%D0%BE.pdf | 2020-09-11 | 2025-09-09 | Свидетельство об утверждении средств измерений | OC.C.34.004.A №59073 |  |  |  | 400 | [11 empty] | 20 | AC | [19 empty] | 5 | 5 | RV000006 - 0,5 | EV010694 - Шинный трансформатор тока | [14 empty] | Aster Трансформатор тока шинный ТТ-В60 400/5 0,5 ASTER tt-60-400 | Трансформаторы тока измерительные предназначены для передачи сигнала измерительной информации приборам измерения, защиты, автоматики, сигнализации и управления в электрических цепях переменного тока частотой 50 Гц и напряжением 0,66 кВ.
tt-60-500 | Трансформатор тока шинный ТТ-В60 500/5 0,5 ASTER | 1736.95 | 1441.6685 | Aster | EC002048 |  | Россия | ООО "АСТЕР" | https://etke.ru/catalog/uchet_kontrol_aster/transformatory_toka/tt_b/1318/ | https://etke.ru/upload/iblock/de3/3vzjenkslsogsrt15r5l7560fced8i25/6917c216e4d97027038260e33ffa6472.png | Трансформаторы тока измерительные | TT-B | 60 | шт | 8504312909 |  | 1 | 1 | 0.68333 | 0.11 | 0.06 | 0.14 | 11 | 6 | 14 | 110 | 60 | 140 | 11/6/14 | 680 | 0.68 | 0.68 | 0.0011 | 4630018402310 | 3 | 0.18 | 0.11 | 0.15 | 2.05 | 0.0033 | 4630018402327 | 18 | 0.37 | 0.19 | 0.31 | 12.3 | 0.021793 | 14630018402324 | #REF! | https://etke.ru/upload/uf/2ba/5ilbtvkkge09j89lhw29fhhjaek0usfo/%D0%A1%D0%B2%D0%B8%D0%B4%D0%B5%D1%82%D0%B5%D0%BB%D1%8C%D1%81%D1%82%D0%B2%D0%BE.pdf | 2020-09-11 | 2025-09-09 | Свидетельство об утверждении средств измерений | OC.C.34.004.A №59073 |  |  |  | 500 | [11 empty] | 20 | AC | [19 empty] | 5 | 5 | RV000006 - 0,5 | EV010694 - Шинный трансформатор тока | [14 empty] | Aster Трансформатор тока шинный ТТ-В60 500/5 0,5 ASTER tt-60-500 | Трансформаторы тока измерительные предназначены для передачи сигнала измерительной информации приборам измерения, защиты, автоматики, сигнализации и управления в электрических цепях переменного тока частотой 50 Гц и напряжением 0,66 кВ.
tt-60-600 | Трансформатор тока шинный ТТ-В60 600/5 0,5 ASTER | 1742.54 | 1446.3082 | Aster | EC002048 |  | Россия | ООО "АСТЕР" | https://etke.ru/catalog/uchet_kontrol_aster/transformatory_toka/tt_b/1319/ | https://etke.ru/upload/iblock/78a/css95l9345ayfz5hw6qvgu2y7dgq0nck/ec687f6afd4614cf05e12ceb8a3a749c.png | Трансформаторы тока измерительные | TT-B | 60 | шт | 8504312909 |  | 1 | 1 | 0.68333 | 0.11 | 0.06 | 0.14 | 11 | 6 | 14 | 110 | 60 | 140 | 11/6/14 | 680 | 0.68 | 0.68 | 0.0011 | 4630018402334 | 3 | 0.18 | 0.11 | 0.15 | 2.05 | 0.0033 | 4630018402341 | 18 | 0.37 | 0.19 | 0.31 | 12.3 | 0.021793 | 14630018402348 | #REF! | https://etke.ru/upload/uf/2ba/5ilbtvkkge09j89lhw29fhhjaek0usfo/%D0%A1%D0%B2%D0%B8%D0%B4%D0%B5%D1%82%D0%B5%D0%BB%D1%8C%D1%81%D1%82%D0%B2%D0%BE.pdf | 2020-09-11 | 2025-09-09 | Свидетельство об утверждении средств измерений | OC.C.34.004.A №59073 |  |  |  | 600 | [11 empty] | 20 | AC | [19 empty] | 5 | 5 | RV000006 - 0,5 | EV010694 - Шинный трансформатор тока | [14 empty] | Aster Трансформатор тока шинный ТТ-В60 600/5 0,5 ASTER tt-60-600 | Трансформаторы тока измерительные предназначены для передачи сигнала измерительной информации приборам измерения, защиты, автоматики, сигнализации и управления в электрических цепях переменного тока частотой 50 Гц и напряжением 0,66 кВ.
tt-60-800 | Трансформатор тока шинный ТТ-В60 800/5 0,5 ASTER | 1747.4 | 1450.342 | Aster | EC002048 |  | Россия | ООО "АСТЕР" | https://etke.ru/catalog/uchet_kontrol_aster/transformatory_toka/tt_b/1320/ | https://etke.ru/upload/iblock/c68/6vpo4jfptov16n2n1ksj9kvlx2gkoyro/a28b0cf7dc8db25daa50c3ece45c12f4.png | Трансформаторы тока измерительные | TT-B | 60 | шт | 8504312909 |  | 1 | 1 | 0.68333 | 0.11 | 0.06 | 0.14 | 11 | 6 | 14 | 110 | 60 | 140 | 11/6/14 | 680 | 0.68 | 0.68 | 0.0011 | 4630018403379 | 3 | 0.18 | 0.11 | 0.15 | 2.05 | 0.0033 | 4630018403386 | 18 | 0.37 | 0.19 | 0.31 | 12.3 | 0.021793 | 14630018403383 | #REF! | https://etke.ru/upload/uf/2ba/5ilbtvkkge09j89lhw29fhhjaek0usfo/%D0%A1%D0%B2%D0%B8%D0%B4%D0%B5%D1%82%D0%B5%D0%BB%D1%8C%D1%81%D1%82%D0%B2%D0%BE.pdf | 2020-09-11 | 2025-09-09 | Свидетельство об утверждении средств измерений | OC.C.34.004.A №59073 |  |  |  | 800 | [11 empty] | 20 | AC | [19 empty] | 5 | 5 | RV000006 - 0,5 | EV010694 - Шинный трансформатор тока | [14 empty] | Aster Трансформатор тока шинный ТТ-В60 800/5 0,5 ASTER tt-60-800 | Трансформаторы тока измерительные предназначены для передачи сигнала измерительной информации приборам измерения, защиты, автоматики, сигнализации и управления в электрических цепях переменного тока частотой 50 Гц и напряжением 0,66 кВ.
tt-60-1000 | Трансформатор тока шинный ТТ-В60 1000/5 0,5 ASTER | 2090.66 | 1735.2478 | Aster | EC002048 |  | Россия | ООО "АСТЕР" | https://etke.ru/catalog/uchet_kontrol_aster/transformatory_toka/tt_b/1321/ | https://etke.ru/upload/iblock/28d/c50so8j2ackzpnbzo9wwguc9omqzbu45/27a122d52e847a8b42469bb666b57193.png | Трансформаторы тока измерительные | TT-B | 60 | шт | 8504312909 |  | 1 | 1 | 0.68333 | 0.11 | 0.06 | 0.14 | 11 | 6 | 14 | 110 | 60 | 140 | 11/6/14 | 680 | 0.68 | 0.68 | 0.0011 | 4630018402259 | 3 | 0.18 | 0.11 | 0.15 | 2.05 | 0.0033 | 4630018402266 | 18 | 0.37 | 0.19 | 0.31 | 12.3 | 0.021793 | 14630018402263 | #REF! | https://etke.ru/upload/uf/2ba/5ilbtvkkge09j89lhw29fhhjaek0usfo/%D0%A1%D0%B2%D0%B8%D0%B4%D0%B5%D1%82%D0%B5%D0%BB%D1%8C%D1%81%D1%82%D0%B2%D0%BE.pdf | 2020-09-11 | 2025-09-09 | Свидетельство об утверждении средств измерений | OC.C.34.004.A №59073 |  |  |  | 1000 | [11 empty] | 20 | AC | [19 empty] | 5 | 5 | RV000006 - 0,5 | EV010694 - Шинный трансформатор тока | [14 empty] | Aster Трансформатор тока шинный ТТ-В60 1000/5 0,5 ASTER tt-60-1000 | Трансформаторы тока измерительные предназначены для передачи сигнала измерительной информации приборам измерения, защиты, автоматики, сигнализации и управления в электрических цепях переменного тока частотой 50 Гц и напряжением 0,66 кВ.
tt-80-750 | Трансформатор тока шинный ТТ-В80 750/5 0,5 ASTER | 2132.47 | 1769.9501 | Aster | EC002048 |  | Россия | ООО "АСТЕР" | https://etke.ru/catalog/uchet_kontrol_aster/transformatory_toka/tt_b/1322/ | https://etke.ru/upload/iblock/261/tvdg1pyornst3tmaskn6ysi9caxhg9g3/37624557f2d060562e8c795cb46bdbe3.png | Трансформаторы тока измерительные | TT-B | 60 | шт | 8504312909 |  | 1 | 1 | 0.9 | 0.13 | 0.06 | 0.17 | 13 | 6 | 17 | 130 | 60 | 170 | 13/6/17 | 900 | 0.9 | 0.9 | 0.0011 | 4630018402419 | 3 | 0.17 | 0.14 | 0.18 | 2.7 | 0.0033 | 4630018402426 | 18 | 0.435 | 0.19 | 0.378 | 16.2 | 0.031242 | 14630018402423 | #REF! | https://etke.ru/upload/uf/2ba/5ilbtvkkge09j89lhw29fhhjaek0usfo/%D0%A1%D0%B2%D0%B8%D0%B4%D0%B5%D1%82%D0%B5%D0%BB%D1%8C%D1%81%D1%82%D0%B2%D0%BE.pdf | 2020-09-11 | 2025-09-09 | Свидетельство об утверждении средств измерений | OC.C.34.004.A №59073 |  |  |  | 750 | [11 empty] | 20 | AC | [19 empty] | 5 | 5 | RV000006 - 0,5 | EV010694 - Шинный трансформатор тока | [14 empty] | Aster Трансформатор тока шинный ТТ-В80 750/5 0,5 ASTER tt-80-750 | Трансформаторы тока измерительные предназначены для передачи сигнала измерительной информации приборам измерения, защиты, автоматики, сигнализации и управления в электрических цепях переменного тока частотой 50 Гц и напряжением 0,66 кВ.
tt-80-800 | Трансформатор тока шинный ТТ-В80 800/5 0,5 ASTER | 2224.37 | 1846.2271 | Aster | EC002048 |  | Россия | ООО "АСТЕР" | https://etke.ru/catalog/uchet_kontrol_aster/transformatory_toka/tt_b/1323/ | https://etke.ru/upload/iblock/a15/6j104bmhrvo4691bn50ty21nk637pnfk/30b4d8bef1b9ccf46185bb6a82404063.png | Трансформаторы тока измерительные | TT-B | 60 | шт | 8504312909 |  | 1 | 1 | 0.9 | 0.13 | 0.06 | 0.17 | 13 | 6 | 17 | 130 | 60 | 170 | 13/6/17 | 900 | 0.9 | 0.9 | 0.0011 | 4630018402433 | 3 | 0.17 | 0.14 | 0.18 | 2.7 | 0.0033 | 4630018402440 | 18 | 0.435 | 0.19 | 0.378 | 16.2 | 0.031242 | 14630018402447 | #REF! | https://etke.ru/upload/uf/2ba/5ilbtvkkge09j89lhw29fhhjaek0usfo/%D0%A1%D0%B2%D0%B8%D0%B4%D0%B5%D1%82%D0%B5%D0%BB%D1%8C%D1%81%D1%82%D0%B2%D0%BE.pdf | 2020-09-11 | 2025-09-09 | Свидетельство об утверждении средств измерений | OC.C.34.004.A №59073 |  |  |  | 800 | [11 empty] | 20 | AC | [19 empty] | 5 | 5 | RV000006 - 0,5 | EV010694 - Шинный трансформатор тока | [14 empty] | Aster Трансформатор тока шинный ТТ-В80 800/5 0,5 ASTER tt-80-800 | Трансформаторы тока измерительные предназначены для передачи сигнала измерительной информации приборам измерения, защиты, автоматики, сигнализации и управления в электрических цепях переменного тока частотой 50 Гц и напряжением 0,66 кВ.
tt-80-1000 | Трансформатор тока шинный ТТ-В80 1000/5 0,5 ASTER | 2358.07 | 1957.1981 | Aster | EC002048 |  | Россия | ООО "АСТЕР" | https://etke.ru/catalog/uchet_kontrol_aster/transformatory_toka/tt_b/1324/ | https://etke.ru/upload/iblock/b13/uzm3r3p4sicmszmd4x5co4wezstx5f1p/edf14e5b967cb220edab89dae7eaf2d6.png | Трансформаторы тока измерительные | TT-B | 60 | шт | 8504312909 |  | 1 | 1 | 0.9 | 0.13 | 0.06 | 0.17 | 13 | 6 | 17 | 130 | 60 | 170 | 13/6/17 | 900 | 0.9 | 0.9 | 0.0011 | 4630018402372 | 3 | 0.17 | 0.14 | 0.18 | 2.7 | 0.0033 | 4630018402389 | 18 | 0.435 | 0.19 | 0.378 | 16.2 | 0.031242 | 14630018402386 | #REF! | https://etke.ru/upload/uf/2ba/5ilbtvkkge09j89lhw29fhhjaek0usfo/%D0%A1%D0%B2%D0%B8%D0%B4%D0%B5%D1%82%D0%B5%D0%BB%D1%8C%D1%81%D1%82%D0%B2%D0%BE.pdf | 2020-09-11 | 2025-09-09 | Свидетельство об утверждении средств измерений | OC.C.34.004.A №59073 |  |  |  | 1000 | [11 empty] | 20 | AC | [19 empty] | 5 | 5 | RV000006 - 0,5 | EV010694 - Шинный трансформатор тока | [14 empty] | Aster Трансформатор тока шинный ТТ-В80 1000/5 0,5 ASTER tt-80-1000 | Трансформаторы тока измерительные предназначены для передачи сигнала измерительной информации приборам измерения, защиты, автоматики, сигнализации и управления в электрических цепях переменного тока частотой 50 Гц и напряжением 0,66 кВ.
tt-80-1500 | Трансформатор тока шинный ТТ-В80 1500/5 0,5 ASTER | 2535.78 | 2104.6974 | Aster | EC002048 |  | Россия | ООО "АСТЕР" | https://etke.ru/catalog/uchet_kontrol_aster/transformatory_toka/tt_b/1325/ | https://etke.ru/upload/iblock/323/nyfkvrhe7oeghh3no3ft88tvsbnn7hms/f5ee51d22266134d312bdae7e53fc96b.png | Трансформаторы тока измерительные | TT-B | 60 | шт | 8504312909 |  | 1 | 1 | 0.9 | 0.13 | 0.06 | 0.17 | 13 | 6 | 17 | 130 | 60 | 170 | 13/6/17 | 900 | 0.9 | 0.9 | 0.0011 | 4630018402396 | 3 | 0.17 | 0.14 | 0.18 | 2.7 | 0.0033 | 4630018402402 | 18 | 0.435 | 0.19 | 0.378 | 16.2 | 0.031242 | 14630018402409 | #REF! | https://etke.ru/upload/uf/2ba/5ilbtvkkge09j89lhw29fhhjaek0usfo/%D0%A1%D0%B2%D0%B8%D0%B4%D0%B5%D1%82%D0%B5%D0%BB%D1%8C%D1%81%D1%82%D0%B2%D0%BE.pdf | 2020-09-11 | 2025-09-09 | Свидетельство об утверждении средств измерений | OC.C.34.004.A №59073 |  |  |  | 1500 | [11 empty] | 20 | AC | [19 empty] | 5 | 5 | RV000006 - 0,5 | EV010694 - Шинный трансформатор тока | [14 empty] | Aster Трансформатор тока шинный ТТ-В80 1500/5 0,5 ASTER tt-80-1500 | Трансформаторы тока измерительные предназначены для передачи сигнала измерительной информации приборам измерения, защиты, автоматики, сигнализации и управления в электрических цепях переменного тока частотой 50 Гц и напряжением 0,66 кВ.
tt-100-800 | Трансформатор тока шинный ТТ-В100 800/5 0,5 ASTER | 2824.82 | 2344.6006 | Aster | EC002048 |  | Россия | ООО "АСТЕР" | https://etke.ru/catalog/uchet_kontrol_aster/transformatory_toka/tt_b/1326/ | https://etke.ru/upload/iblock/493/m4p23iylf41cpynfa9hijcmqm2je1gfh/a69f6867f05f0243d95fb1346192ff8b.png | Трансформаторы тока измерительные | TT-B | 60 | шт | 8504312909 |  | 1 | 1 | 1.3444 | 0.15 | 0.06 | 0.17 | 15 | 6 | 17 | 150 | 60 | 170 | 15/6/17 | 1340 | 1.34 | 1.34 | 0.0011 | 4630018402051 | 3 | 0.18 | 0.15 | 0.18 | 4.0333 | 0.0033 | 4630018402068 | 18 | 0.486 | 0.19 | 0.368 | 24.2 | 0.033981 | 14630018402065 | #REF! | https://etke.ru/upload/uf/2ba/5ilbtvkkge09j89lhw29fhhjaek0usfo/%D0%A1%D0%B2%D0%B8%D0%B4%D0%B5%D1%82%D0%B5%D0%BB%D1%8C%D1%81%D1%82%D0%B2%D0%BE.pdf | 2020-09-11 | 2025-09-09 | Свидетельство об утверждении средств измерений | OC.C.34.004.A №59073 |  |  |  | 800 | [11 empty] | 20 | AC | [19 empty] | 5 | 5 | RV000006 - 0,5 | EV010694 - Шинный трансформатор тока | [14 empty] | Aster Трансформатор тока шинный ТТ-В100 800/5 0,5 ASTER tt-100-800 | Трансформаторы тока измерительные предназначены для передачи сигнала измерительной информации приборам измерения, защиты, автоматики, сигнализации и управления в электрических цепях переменного тока частотой 50 Гц и напряжением 0,66 кВ.
tt-100-1000 | Трансформатор тока шинный ТТ-В100 1000/5 0,5 ASTER | 2880.74 | 2391.0142 | Aster | EC002048 |  | Россия | ООО "АСТЕР" | https://etke.ru/catalog/uchet_kontrol_aster/transformatory_toka/tt_b/1327/ | https://etke.ru/upload/iblock/6a3/ndd4b3sjhy9qm8z326g4wktz5ch9mimh/6d9a9ec16768fdc9855c2f5d9601f612.png | Трансформаторы тока измерительные | TT-B | 60 | шт | 8504312909 |  | 1 | 1 | 1.3444 | 0.15 | 0.06 | 0.17 | 15 | 6 | 17 | 150 | 60 | 170 | 15/6/17 | 1340 | 1.34 | 1.34 | 0.0011 | 4630018401917 | 3 | 0.18 | 0.15 | 0.18 | 4.0333 | 0.0033 | 4630018401924 | 18 | 0.486 | 0.19 | 0.368 | 24.2 | 0.033981 | 14630018401921 | #REF! | https://etke.ru/upload/uf/2ba/5ilbtvkkge09j89lhw29fhhjaek0usfo/%D0%A1%D0%B2%D0%B8%D0%B4%D0%B5%D1%82%D0%B5%D0%BB%D1%8C%D1%81%D1%82%D0%B2%D0%BE.pdf | 2020-09-11 | 2025-09-09 | Свидетельство об утверждении средств измерений | OC.C.34.004.A №59073 |  |  |  | 1000 | [11 empty] | 20 | AC | [19 empty] | 5 | 5 | RV000006 - 0,5 | EV010694 - Шинный трансформатор тока | [14 empty] | Aster Трансформатор тока шинный ТТ-В100 1000/5 0,5 ASTER tt-100-1000 | Трансформаторы тока измерительные предназначены для передачи сигнала измерительной информации приборам измерения, защиты, автоматики, сигнализации и управления в электрических цепях переменного тока частотой 50 Гц и напряжением 0,66 кВ.
tt-100-1200 | Трансформатор тока шинный ТТ-В100 1200/5 0,5 ASTER | 2928.87 | 2430.9621 | Aster | EC002048 |  | Россия | ООО "АСТЕР" | https://etke.ru/catalog/uchet_kontrol_aster/transformatory_toka/tt_b/1328/ | https://etke.ru/upload/iblock/19d/m3um9hspfj09bo9ml2ci126pl57knjtj/61948350cf1969c4bf5fc4ea213d285e.png | Трансформаторы тока измерительные | TT-B | 60 | шт | 8504312909 |  | 1 | 1 | 1.3444 | 0.15 | 0.06 | 0.17 | 15 | 6 | 17 | 150 | 60 | 170 | 15/6/17 | 1340 | 1.34 | 1.34 | 0.0011 | 4630018401931 | 3 | 0.18 | 0.15 | 0.18 | 4.0333 | 0.0033 | 4630018401948 | 18 | 0.486 | 0.19 | 0.368 | 24.2 | 0.033981 | 14630018401945 | #REF! | https://etke.ru/upload/uf/2ba/5ilbtvkkge09j89lhw29fhhjaek0usfo/%D0%A1%D0%B2%D0%B8%D0%B4%D0%B5%D1%82%D0%B5%D0%BB%D1%8C%D1%81%D1%82%D0%B2%D0%BE.pdf | 2020-09-11 | 2025-09-09 | Свидетельство об утверждении средств измерений | OC.C.34.004.A №59073 |  |  |  | 1200 | [11 empty] | 20 | AC | [19 empty] | 5 | 5 | RV000006 - 0,5 | EV010694 - Шинный трансформатор тока | [14 empty] | Aster Трансформатор тока шинный ТТ-В100 1200/5 0,5 ASTER tt-100-1200 | Трансформаторы тока измерительные предназначены для передачи сигнала измерительной информации приборам измерения, защиты, автоматики, сигнализации и управления в электрических цепях переменного тока частотой 50 Гц и напряжением 0,66 кВ.
tt-100-1500 | Трансформатор тока шинный ТТ-В100 1500/5 0,5 ASTER | 2497.85 | 2073.2155 | Aster | EC002048 |  | Россия | ООО "АСТЕР" | https://etke.ru/catalog/uchet_kontrol_aster/transformatory_toka/tt_b/1329/ | https://etke.ru/upload/iblock/3c5/981rhvns2njm6vk76ju1og85c121nmgd/7db6e9ad6f355dbe7b015c89b07da00d.png | Трансформаторы тока измерительные | TT-B | 60 | шт | 8504312909 |  | 1 | 1 | 1.3444 | 0.15 | 0.06 | 0.17 | 15 | 6 | 17 | 150 | 60 | 170 | 15/6/17 | 1340 | 1.34 | 1.34 | 0.0011 | 4630018401955 | 3 | 0.18 | 0.15 | 0.18 | 4.0333 | 0.0033 | 4630018401962 | 18 | 0.486 | 0.19 | 0.368 | 24.2 | 0.033981 | 14630018401969 | #REF! | https://etke.ru/upload/uf/2ba/5ilbtvkkge09j89lhw29fhhjaek0usfo/%D0%A1%D0%B2%D0%B8%D0%B4%D0%B5%D1%82%D0%B5%D0%BB%D1%8C%D1%81%D1%82%D0%B2%D0%BE.pdf | 2020-09-11 | 2025-09-09 | Свидетельство об утверждении средств измерений | OC.C.34.004.A №59073 |  |  |  | 1500 | [11 empty] | 20 | AC | [19 empty] | 5 | 5 | RV000006 - 0,5 | EV010694 - Шинный трансформатор тока | [14 empty] | Aster Трансформатор тока шинный ТТ-В100 1500/5 0,5 ASTER tt-100-1500 | Трансформаторы тока измерительные предназначены для передачи сигнала измерительной информации приборам измерения, защиты, автоматики, сигнализации и управления в электрических цепях переменного тока частотой 50 Гц и напряжением 0,66 кВ.
tt-100-1600 | Трансформатор тока шинный ТТ-В100 1600/5 0,5 ASTER | 2993.05 | 2484.2315 | Aster | EC002048 |  | Россия | ООО "АСТЕР" | https://etke.ru/catalog/uchet_kontrol_aster/transformatory_toka/tt_b/1330/ | https://etke.ru/upload/iblock/f4a/m2vvvtl60fgtsgiff5q4pt307eqc02m9/44f6b066a3fa17c26a7bd2eb7b633c6d.png | Трансформаторы тока измерительные | TT-B | 60 | шт | 8504312909 |  | 1 | 1 | 1.3444 | 0.15 | 0.06 | 0.17 | 15 | 6 | 17 | 150 | 60 | 170 | 15/6/17 | 1340 | 1.34 | 1.34 | 0.0011 | 4630018401979 | 3 | 0.18 | 0.15 | 0.18 | 4.0333 | 0.0033 | 4630018401986 | 18 | 0.486 | 0.19 | 0.368 | 24.2 | 0.033981 | 14630018401983 | #REF! | https://etke.ru/upload/uf/2ba/5ilbtvkkge09j89lhw29fhhjaek0usfo/%D0%A1%D0%B2%D0%B8%D0%B4%D0%B5%D1%82%D0%B5%D0%BB%D1%8C%D1%81%D1%82%D0%B2%D0%BE.pdf | 2020-09-11 | 2025-09-09 | Свидетельство об утверждении средств измерений | OC.C.34.004.A №59073 |  |  |  | 1600 | [11 empty] | 20 | AC | [19 empty] | 5 | 5 | RV000006 - 0,5 | EV010694 - Шинный трансформатор тока | [14 empty] | Aster Трансформатор тока шинный ТТ-В100 1600/5 0,5 ASTER tt-100-1600 | Трансформаторы тока измерительные предназначены для передачи сигнала измерительной информации приборам измерения, защиты, автоматики, сигнализации и управления в электрических цепях переменного тока частотой 50 Гц и напряжением 0,66 кВ.
tt-100-2000 | Трансформатор тока шинный ТТ-В100 2000/5 0,5 ASTER | 3269.7 | 2713.851 | Aster | EC002048 |  | Россия | ООО "АСТЕР" | https://etke.ru/catalog/uchet_kontrol_aster/transformatory_toka/tt_b/1331/ | https://etke.ru/upload/iblock/377/s32wyz78f9sw8sg45rewcbsxxgon7ady/4a29f93b1faee3c35694aeea491d4130.png | Трансформаторы тока измерительные | TT-B | 60 | шт | 8504312909 |  | 1 | 1 | 1.3444 | 0.15 | 0.06 | 0.17 | 15 | 6 | 17 | 150 | 60 | 170 | 15/6/17 | 1340 | 1.34 | 1.34 | 0.0011 | 4630018401993 | 3 | 0.18 | 0.15 | 0.18 | 4.0333 | 0.0033 | 4630018402006 | 18 | 0.486 | 0.19 | 0.368 | 24.2 | 0.033981 | 14630018402003 | #REF! | https://etke.ru/upload/uf/2ba/5ilbtvkkge09j89lhw29fhhjaek0usfo/%D0%A1%D0%B2%D0%B8%D0%B4%D0%B5%D1%82%D0%B5%D0%BB%D1%8C%D1%81%D1%82%D0%B2%D0%BE.pdf | 2020-09-11 | 2025-09-09 | Свидетельство об утверждении средств измерений | OC.C.34.004.A №59073 |  |  |  | 2000 | [11 empty] | 20 | AC | [19 empty] | 5 | 5 | RV000006 - 0,5 | EV010694 - Шинный трансформатор тока | [14 empty] | Aster Трансформатор тока шинный ТТ-В100 2000/5 0,5 ASTER tt-100-2000 | Трансформаторы тока измерительные предназначены для передачи сигнала измерительной информации приборам измерения, защиты, автоматики, сигнализации и управления в электрических цепях переменного тока частотой 50 Гц и напряжением 0,66 кВ.
tt-100-2500 | Трансформатор тока шинный ТТ-В100 2500/5 0,5 ASTER | 3816.67 | 3167.8361 | Aster | EC002048 |  | Россия | ООО "АСТЕР" | https://etke.ru/catalog/uchet_kontrol_aster/transformatory_toka/tt_b/1332/ | https://etke.ru/upload/iblock/22a/14qhz86dvizymz1e4wdxj6rtyhs99292/2022b47232f0995063b440c0d1414353.png | Трансформаторы тока измерительные | TT-B | 60 | шт | 8504312909 |  | 1 | 1 | 1.3444 | 0.15 | 0.06 | 0.17 | 15 | 6 | 17 | 150 | 60 | 170 | 15/6/17 | 1340 | 1.34 | 1.34 | 0.0011 | 4630018402013 | 3 | 0.18 | 0.15 | 0.18 | 4.0333 | 0.0033 | 4630018402020 | 18 | 0.486 | 0.19 | 0.368 | 24.2 | 0.033981 | 14630018402027 | #REF! | https://etke.ru/upload/uf/2ba/5ilbtvkkge09j89lhw29fhhjaek0usfo/%D0%A1%D0%B2%D0%B8%D0%B4%D0%B5%D1%82%D0%B5%D0%BB%D1%8C%D1%81%D1%82%D0%B2%D0%BE.pdf | 2020-09-11 | 2025-09-09 | Свидетельство об утверждении средств измерений | OC.C.34.004.A №59073 |  |  |  | 2500 | [11 empty] | 20 | AC | [19 empty] | 5 | 5 | RV000006 - 0,5 | EV010694 - Шинный трансформатор тока | [14 empty] | Aster Трансформатор тока шинный ТТ-В100 2500/5 0,5 ASTER tt-100-2500 | Трансформаторы тока измерительные предназначены для передачи сигнала измерительной информации приборам измерения, защиты, автоматики, сигнализации и управления в электрических цепях переменного тока частотой 50 Гц и напряжением 0,66 кВ.
tt-100-3000 | Трансформатор тока шинный ТТ-В100 3000/5 0,5 ASTER | 4014.8 | 3332.284 | Aster | EC002048 |  | Россия | ООО "АСТЕР" | https://etke.ru/catalog/uchet_kontrol_aster/transformatory_toka/tt_b/1333/ | https://etke.ru/upload/iblock/e0e/q12hf8aai2cz45q1k5fmcn48om4b3ehu/48f2702b694e2de0388893246016c37b.png | Трансформаторы тока измерительные | TT-B | 60 | шт | 8504312909 |  | 1 | 1 | 1.3444 | 0.15 | 0.06 | 0.17 | 15 | 6 | 17 | 150 | 60 | 170 | 15/6/17 | 1340 | 1.34 | 1.34 | 0.0011 | 4630018402037 | 3 | 0.18 | 0.15 | 0.18 | 4.0333 | 0.0033 | 4630018402044 | 18 | 0.486 | 0.19 | 0.368 | 24.2 | 0.033981 | 14630018402041 | #REF! | https://etke.ru/upload/uf/2ba/5ilbtvkkge09j89lhw29fhhjaek0usfo/%D0%A1%D0%B2%D0%B8%D0%B4%D0%B5%D1%82%D0%B5%D0%BB%D1%8C%D1%81%D1%82%D0%B2%D0%BE.pdf | 2020-09-11 | 2025-09-09 | Свидетельство об утверждении средств измерений | OC.C.34.004.A №59073 |  |  |  | 3000 | [11 empty] | 20 | AC | [19 empty] | 5 | 5 | RV000006 - 0,5 | EV010694 - Шинный трансформатор тока | [14 empty] | Aster Трансформатор тока шинный ТТ-В100 3000/5 0,5 ASTER tt-100-3000 | Трансформаторы тока измерительные предназначены для передачи сигнала измерительной информации приборам измерения, защиты, автоматики, сигнализации и управления в электрических цепях переменного тока частотой 50 Гц и напряжением 0,66 кВ.
tt-120-1500 | Трансформатор тока шинный ТТ-В120 1500/5 0,5 ASTER | 4663.14 | 3870.4062 | Aster | EC002048 |  | Россия | ООО "АСТЕР" | https://etke.ru/catalog/uchet_kontrol_aster/transformatory_toka/tt_b/1334/ | https://etke.ru/upload/iblock/f22/qy5qkdhxz1y2esg0thum1sqs009hcaun/107643ff0e6de5357480e2ad0ced59df.png | Трансформаторы тока измерительные | TT-B | 60 | шт | 8504312909 |  | 1 | 1 | 1.5667 | 0.2 | 0.05 | 0.23 | 20 | 5 | 23 | 200 | 50 | 230 | 20/5/23 | 1570 | 1.57 | 1.57 | 0.0011 | 4630018402075 | 3 | 0.2 | 0.08 | 0.24 | 4.7 | 0.0033 | 4630018402082 | 18 | 0.54 | 0.22 | 0.5 | 28.2 | 0.0594 | 14630018402089 | #REF! | https://etke.ru/upload/uf/2ba/5ilbtvkkge09j89lhw29fhhjaek0usfo/%D0%A1%D0%B2%D0%B8%D0%B4%D0%B5%D1%82%D0%B5%D0%BB%D1%8C%D1%81%D1%82%D0%B2%D0%BE.pdf | 2020-09-11 | 2025-09-09 | Свидетельство об утверждении средств измерений | OC.C.34.004.A №59073 |  |  |  | 1500 | [11 empty] | 20 | AC | [19 empty] | 5 | 5 | RV000006 - 0,5 | EV010694 - Шинный трансформатор тока | [14 empty] | Aster Трансформатор тока шинный ТТ-В120 1500/5 0,5 ASTER tt-120-1500 | Трансформаторы тока измерительные предназначены для передачи сигнала измерительной информации приборам измерения, защиты, автоматики, сигнализации и управления в электрических цепях переменного тока частотой 50 Гц и напряжением 0,66 кВ.
tt-120-2000 | Трансформатор тока шинный ТТ-В120 2000/5 0,5 ASTER | 4722.46 | 3919.6418 | Aster | EC002048 |  | Россия | ООО "АСТЕР" | https://etke.ru/catalog/uchet_kontrol_aster/transformatory_toka/tt_b/1335/ | https://etke.ru/upload/iblock/0d1/3nus3qmq52m30m0n61w6vhcge4jopzk8/17eb4e53abc877ed5d27a93286f2b567.png | Трансформаторы тока измерительные | TT-B | 60 | шт | 8504312909 |  | 1 | 1 | 1.5667 | 0.2 | 0.05 | 0.23 | 20 | 5 | 23 | 200 | 50 | 230 | 20/5/23 | 1570 | 1.57 | 1.57 | 0.0011 | 4630018402099 | 3 | 0.2 | 0.08 | 0.24 | 4.7 | 0.0033 | 4630018402105 | 18 | 0.54 | 0.22 | 0.5 | 28.2 | 0.0594 | 14630018402102 | #REF! | https://etke.ru/upload/uf/2ba/5ilbtvkkge09j89lhw29fhhjaek0usfo/%D0%A1%D0%B2%D0%B8%D0%B4%D0%B5%D1%82%D0%B5%D0%BB%D1%8C%D1%81%D1%82%D0%B2%D0%BE.pdf | 2020-09-11 | 2025-09-09 | Свидетельство об утверждении средств измерений | OC.C.34.004.A №59073 |  |  |  | 2000 | [11 empty] | 20 | AC | [19 empty] | 5 | 5 | RV000006 - 0,5 | EV010694 - Шинный трансформатор тока | [14 empty] | Aster Трансформатор тока шинный ТТ-В120 2000/5 0,5 ASTER tt-120-2000 | Трансформаторы тока измерительные предназначены для передачи сигнала измерительной информации приборам измерения, защиты, автоматики, сигнализации и управления в электрических цепях переменного тока частотой 50 Гц и напряжением 0,66 кВ.
tt-120-2500 | Трансформатор тока шинный ТТ-В120 2500/5 0,5 ASTER | 5586.68 | 4636.9444 | Aster | EC002048 |  | Россия | ООО "АСТЕР" | https://etke.ru/catalog/uchet_kontrol_aster/transformatory_toka/tt_b/1336/ | https://etke.ru/upload/iblock/09e/t7l9rsl1o4i10j7v503vga4z18st6b56/f4821239b143ff010a6a7957e41b69af.png | Трансформаторы тока измерительные | TT-B | 60 | шт | 8504312909 |  | 1 | 1 | 1.5667 | 0.2 | 0.05 | 0.23 | 20 | 5 | 23 | 200 | 50 | 230 | 20/5/23 | 1570 | 1.57 | 1.57 | 0.0011 | 4630018402112 | 3 | 0.2 | 0.08 | 0.24 | 4.7 | 0.0033 | 4630018402129 | 18 | 0.54 | 0.22 | 0.5 | 28.2 | 0.0594 | 14630018402126 | #REF! | https://etke.ru/upload/uf/2ba/5ilbtvkkge09j89lhw29fhhjaek0usfo/%D0%A1%D0%B2%D0%B8%D0%B4%D0%B5%D1%82%D0%B5%D0%BB%D1%8C%D1%81%D1%82%D0%B2%D0%BE.pdf | 2020-09-11 | 2025-09-09 | Свидетельство об утверждении средств измерений | OC.C.34.004.A №59073 |  |  |  | 2500 | [11 empty] | 20 | AC | [19 empty] | 5 | 5 | RV000006 - 0,5 | EV010694 - Шинный трансформатор тока | [14 empty] | Aster Трансформатор тока шинный ТТ-В120 2500/5 0,5 ASTER tt-120-2500 | Трансформаторы тока измерительные предназначены для передачи сигнала измерительной информации приборам измерения, защиты, автоматики, сигнализации и управления в электрических цепях переменного тока частотой 50 Гц и напряжением 0,66 кВ.
tt-120-3000 | Трансформатор тока шинный ТТ-В120 3000/5 0,5 ASTER | 6059.51 | 5029.3933 | Aster | EC002048 |  | Россия | ООО "АСТЕР" | https://etke.ru/catalog/uchet_kontrol_aster/transformatory_toka/tt_b/1337/ | https://etke.ru/upload/iblock/196/ngbluuyd6mw62vfbey4sltv8riig1ttf/37f0f092270171e63923a2991e69b144.png | Трансформаторы тока измерительные | TT-B | 60 | шт | 8504312909 |  | 1 | 1 | 1.5667 | 0.2 | 0.05 | 0.23 | 20 | 5 | 23 | 200 | 50 | 230 | 20/5/23 | 1570 | 1.57 | 1.57 | 0.0011 | 4630018402136 | 3 | 0.2 | 0.08 | 0.24 | 4.7 | 0.0033 | 4630018402143 | 18 | 0.54 | 0.22 | 0.5 | 28.2 | 0.0594 | 14630018402140 | #REF! | https://etke.ru/upload/uf/2ba/5ilbtvkkge09j89lhw29fhhjaek0usfo/%D0%A1%D0%B2%D0%B8%D0%B4%D0%B5%D1%82%D0%B5%D0%BB%D1%8C%D1%81%D1%82%D0%B2%D0%BE.pdf | 2020-09-11 | 2025-09-09 | Свидетельство об утверждении средств измерений | OC.C.34.004.A №59073 |  |  |  | 3000 | [11 empty] | 20 | AC | [19 empty] | 5 | 5 | RV000006 - 0,5 | EV010694 - Шинный трансформатор тока | [14 empty] | Aster Трансформатор тока шинный ТТ-В120 3000/5 0,5 ASTER tt-120-3000 | Трансформаторы тока измерительные предназначены для передачи сигнала измерительной информации приборам измерения, защиты, автоматики, сигнализации и управления в электрических цепях переменного тока частотой 50 Гц и напряжением 0,66 кВ.
tt-120-4000 | Трансформатор тока шинный ТТ-В120 4000/5 0,5 ASTER | 7627.02 | 6330.4266 | Aster | EC002048 |  | Россия | ООО "АСТЕР" | https://etke.ru/catalog/uchet_kontrol_aster/transformatory_toka/tt_b/2493/ | https://etke.ru/upload/iblock/5c6/8pf3ipmlbopvyac1qonumaixrniylons/cf51e51cd099daf5a9adcaebca7b34b3.png | Трансформаторы тока измерительные | TT-B | 60 | шт | 8504312909 |  | 1 | 1 | 1.5667 | 0.2 | 0.05 | 0.23 | 20 | 5 | 23 | 200 | 50 | 230 | 20/5/23 | 1570 | 1.57 | 1.57 | 0.0011 | 4670028301777 | 3 | [5 empty] | 4670028301784 | 18 | [5 empty] | 14670028301781 |  | https://etke.ru/upload/uf/2ba/5ilbtvkkge09j89lhw29fhhjaek0usfo/%D0%A1%D0%B2%D0%B8%D0%B4%D0%B5%D1%82%D0%B5%D0%BB%D1%8C%D1%81%D1%82%D0%B2%D0%BE.pdf | 2020-09-11 | 2025-09-09 | Свидетельство об утверждении средств измерений | OC.C.34.004.A №59073 |  |  |  | 4000 | [11 empty] | 20 | AC | [19 empty] | 5 | 5 | RV000006 - 0,5 | EV010694 - Шинный трансформатор тока | [14 empty] | Aster Трансформатор тока шинный ТТ-В120 4000/5 0,5 ASTER tt-120-4000 | Трансформаторы тока измерительные предназначены для передачи сигнала измерительной информации приборам измерения, защиты, автоматики, сигнализации и управления в электрических цепях переменного тока частотой 50 Гц и напряжением 0,66 кВ.
tt-120-5000 | Трансформатор тока шинный ТТ-В120 5000/5 0,5 ASTER | 9191.86 | 7629.2438 | Aster | EC002048 |  | Россия | ООО "АСТЕР" | https://etke.ru/catalog/uchet_kontrol_aster/transformatory_toka/tt_b/2494/ | https://etke.ru/upload/iblock/f5e/7m52bgvlft3p3lvcum35qqnhxnx41h9p/c02c044a313931cdf23de826146fc855.png | Трансформаторы тока измерительные | TT-B | 60 | шт | 8504312909 |  | 1 | 1 | 1.5667 | 0.2 | 0.05 | 0.23 | 20 | 5 | 23 | 200 | 50 | 230 | 20/5/23 | 1570 | 1.57 | 1.57 | 0.0011 | 4670042934296 | 3 | [5 empty] | 4670042934302 | 18 | [5 empty] | 14670042934309 |  | https://etke.ru/upload/uf/2ba/5ilbtvkkge09j89lhw29fhhjaek0usfo/%D0%A1%D0%B2%D0%B8%D0%B4%D0%B5%D1%82%D0%B5%D0%BB%D1%8C%D1%81%D1%82%D0%B2%D0%BE.pdf | 2020-09-11 | 2025-09-09 | Свидетельство об утверждении средств измерений | OC.C.34.004.A №59073 |  |  |  | 5000 | [11 empty] | 20 | AC | [19 empty] | 5 | 5 | RV000006 - 0,5 | EV010694 - Шинный трансформатор тока | [14 empty] | Aster Трансформатор тока шинный ТТ-В120 5000/5 0,5 ASTER tt-120-5000 | Трансформаторы тока измерительные предназначены для передачи сигнала измерительной информации приборам измерения, защиты, автоматики, сигнализации и управления в электрических цепях переменного тока частотой 50 Гц и напряжением 0,66 кВ.
03.01.02.02 Трансформаторы тока шинные ASTER TT-B, класс точности 0,5 S
tt-30-100-0.5 S | Трансформатор тока шинный ТТ-В30 100/5 0,5S ASTER | 3155.44 | 2619.0152 | Aster | EC002048 |  | Россия | ООО "АСТЕР" | https://etke.ru/catalog/uchet_kontrol_aster/transformatory_toka/tt_b/1338/ | https://etke.ru/upload/iblock/c51/rf7fk0jtezksj6lxr5bwtpv094mse6tt/4ff56f50e3fea9cae2d7023d3fd86b49.png | Трансформаторы тока измерительные | TT-B | 60 | шт | 8504312909 |  | 1 | 1 | 0.50833 | 0.08 | 0.06 | 0.11 | 8 | 6 | 11 | 80 | 60 | 110 | 8/6/11 | 510 | 0.51 | 0.51 | 0.0011 | 4630018402914 | 3 |  |  |  | 1.525 | 0.0033 | 4630018402921 | 18 | 0.28 | 0.19 | 0.26 | 9.15 | 0.013832 | 14630018402928 |  | https://etke.ru/upload/uf/2ba/5ilbtvkkge09j89lhw29fhhjaek0usfo/%D0%A1%D0%B2%D0%B8%D0%B4%D0%B5%D1%82%D0%B5%D0%BB%D1%8C%D1%81%D1%82%D0%B2%D0%BE.pdf | 2020-09-11 | 2025-09-09 | Свидетельство об утверждении средств измерений | OC.C.34.004.A №59073 |  |  |  | 100 | [11 empty] | 20 | AC | [19 empty] | 5 | 5 | RV000007 - 0,5S | EV010694 - Шинный трансформатор тока | [14 empty] | Aster Трансформатор тока шинный ТТ-В30 100/5 0,5S ASTER tt-30-100-0.5 S | Трансформаторы тока измерительные предназначены для передачи сигнала измерительной информации приборам измерения, защиты, автоматики, сигнализации и управления в электрических цепях переменного тока частотой 50 Гц и напряжением 0,66 кВ.
tt-30-150-0,5 S | Трансформатор тока шинный ТТ-В30 150/5 0,5S ASTER | 2630.34 | 2183.1822 | Aster | EC002048 |  | Россия | ООО "АСТЕР" | https://etke.ru/catalog/uchet_kontrol_aster/transformatory_toka/tt_b/1339/ | https://etke.ru/upload/iblock/303/aa06bp34gquphc3adb4q0jodv7oe5orc/5920091f98838f19d560456486972dc3.png | Трансформаторы тока измерительные | TT-B | 60 | шт | 8504312909 |  | 1 | 1 | 0.50833 | 0.08 | 0.06 | 0.11 | 8 | 6 | 11 | 80 | 60 | 110 | 8/6/11 | 510 | 0.51 | 0.51 | 0.0011 | 4630018402938 | 3 | 0.18 | 0.09 | 0.12 | 1.525 | 0.0033 | 4630018402945 | 18 | 0.28 | 0.19 | 0.26 | 9.15 | 0.013832 | 14630018402942 |  | https://etke.ru/upload/uf/2ba/5ilbtvkkge09j89lhw29fhhjaek0usfo/%D0%A1%D0%B2%D0%B8%D0%B4%D0%B5%D1%82%D0%B5%D0%BB%D1%8C%D1%81%D1%82%D0%B2%D0%BE.pdf | 2020-09-11 | 2025-09-09 | Свидетельство об утверждении средств измерений | OC.C.34.004.A №59073 |  |  |  | 150 | [11 empty] | 20 | AC | [19 empty] | 5 | 5 | RV000007 - 0,5S | EV010694 - Шинный трансформатор тока | [14 empty] | Aster Трансформатор тока шинный ТТ-В30 150/5 0,5S ASTER tt-30-150-0,5 S | Трансформаторы тока измерительные предназначены для передачи сигнала измерительной информации приборам измерения, защиты, автоматики, сигнализации и управления в электрических цепях переменного тока частотой 50 Гц и напряжением 0,66 кВ.
tt-30-200-0.5 S | Трансформатор тока шинный ТТ-В30 200/5 0,5S ASTER | 2647.36 | 2197.3088 | Aster | EC002048 |  | Россия | ООО "АСТЕР" | https://etke.ru/catalog/uchet_kontrol_aster/transformatory_toka/tt_b/1340/ | https://etke.ru/upload/iblock/818/cs5fj0ja0dzfoo42naatipn3nurc3y4z/954be7221681b4262e742cff14ada60c.png | Трансформаторы тока измерительные | TT-B | 60 | шт | 8504312909 |  | 1 | 1 | 0.50833 | 0.08 | 0.06 | 0.11 | 8 | 6 | 11 | 80 | 60 | 110 | 8/6/11 | 510 | 0.51 | 0.51 | 0.0011 | 4630018402952 | 3 | 0.18 | 0.09 | 0.12 | 1.525 | 0.0033 | 4630018402969 | 18 | 0.28 | 0.19 | 0.26 | 9.15 | 0.013832 | 14630018402966 |  | https://etke.ru/upload/uf/2ba/5ilbtvkkge09j89lhw29fhhjaek0usfo/%D0%A1%D0%B2%D0%B8%D0%B4%D0%B5%D1%82%D0%B5%D0%BB%D1%8C%D1%81%D1%82%D0%B2%D0%BE.pdf | 2020-09-11 | 2025-09-09 | Свидетельство об утверждении средств измерений | OC.C.34.004.A №59073 |  |  |  | 200 | [11 empty] | 20 | AC | [19 empty] | 5 | 5 | RV000007 - 0,5S | EV010694 - Шинный трансформатор тока | [14 empty] | Aster Трансформатор тока шинный ТТ-В30 200/5 0,5S ASTER tt-30-200-0.5 S | Трансформаторы тока измерительные предназначены для передачи сигнала измерительной информации приборам измерения, защиты, автоматики, сигнализации и управления в электрических цепях переменного тока частотой 50 Гц и напряжением 0,66 кВ.
tt-30-250-0.5 S | Трансформатор тока шинный ТТ-В30 250/5 0,5S ASTER | 2661.95 | 2209.4185 | Aster | EC002048 |  | Россия | ООО "АСТЕР" | https://etke.ru/catalog/uchet_kontrol_aster/transformatory_toka/tt_b/1341/ | https://etke.ru/upload/iblock/226/686lk8kxf2j824t9rmhqq04q81vqy6o2/e3897f20b49e57e56afcd1a30a4cc81f.png | Трансформаторы тока измерительные | TT-B | 60 | шт | 8504312909 |  | 1 | 1 | 0.50833 | 0.08 | 0.06 | 0.11 | 8 | 6 | 11 | 80 | 60 | 110 | 8/6/11 | 510 | 0.51 | 0.51 | 0.0011 | 4630018402976 | 3 | 0.18 | 0.09 | 0.12 | 1.525 | 0.0033 | 4630018402983 | 18 | 0.28 | 0.19 | 0.26 | 9.15 | 0.013832 | 14630018402980 |  | https://etke.ru/upload/uf/2ba/5ilbtvkkge09j89lhw29fhhjaek0usfo/%D0%A1%D0%B2%D0%B8%D0%B4%D0%B5%D1%82%D0%B5%D0%BB%D1%8C%D1%81%D1%82%D0%B2%D0%BE.pdf | 2020-09-11 | 2025-09-09 | Свидетельство об утверждении средств измерений | OC.C.34.004.A №59073 |  |  |  | 250 | [11 empty] | 20 | AC | [19 empty] | 5 | 5 | RV000007 - 0,5S | EV010694 - Шинный трансформатор тока | [14 empty] | Aster Трансформатор тока шинный ТТ-В30 250/5 0,5S ASTER tt-30-250-0.5 S | Трансформаторы тока измерительные предназначены для передачи сигнала измерительной информации приборам измерения, защиты, автоматики, сигнализации и управления в электрических цепях переменного тока частотой 50 Гц и напряжением 0,66 кВ.
tt-30-300-0.5 S | Трансформатор тока шинный ТТ-В30 300/5 0,5S ASTER | 2686.26 | 2229.5958 | Aster | EC002048 |  | Россия | ООО "АСТЕР" | https://etke.ru/catalog/uchet_kontrol_aster/transformatory_toka/tt_b/1342/ | https://etke.ru/upload/iblock/d0a/qzzp4mos7ovac6pq5h1ng17uxitvzfqe/6c79e05681f4ff63f3beb120a55b755f.png | Трансформаторы тока измерительные | TT-B | 60 | шт | 8504312909 |  | 1 | 1 | 0.50833 | 0.08 | 0.06 | 0.11 | 8 | 6 | 11 | 80 | 60 | 110 | 8/6/11 | 510 | 0.51 | 0.51 | 0.0011 | 4630018402990 | 3 | 0.18 | 0.09 | 0.12 | 1.525 | 0.0033 | 4630018403003 | 18 | 0.28 | 0.19 | 0.26 | 9.15 | 0.013832 | 14630018403000 |  | https://etke.ru/upload/uf/2ba/5ilbtvkkge09j89lhw29fhhjaek0usfo/%D0%A1%D0%B2%D0%B8%D0%B4%D0%B5%D1%82%D0%B5%D0%BB%D1%8C%D1%81%D1%82%D0%B2%D0%BE.pdf | 2020-09-11 | 2025-09-09 | Свидетельство об утверждении средств измерений | OC.C.34.004.A №59073 |  |  |  | 300 | [11 empty] | 20 | AC | [19 empty] | 5 | 5 | RV000007 - 0,5S | EV010694 - Шинный трансформатор тока | [14 empty] | Aster Трансформатор тока шинный ТТ-В30 300/5 0,5S ASTER tt-30-300-0.5 S | Трансформаторы тока измерительные предназначены для передачи сигнала измерительной информации приборам измерения, защиты, автоматики, сигнализации и управления в электрических цепях переменного тока частотой 50 Гц и напряжением 0,66 кВ.
tt-60-300-0.5 S | Трансформатор тока шинный ТТ-В60 300/5 0,5S ASTER | 2718.83 | 2256.6289 | Aster | EC002048 |  | Россия | ООО "АСТЕР" | https://etke.ru/catalog/uchet_kontrol_aster/transformatory_toka/tt_b/1343/ | https://etke.ru/upload/iblock/ab5/rtq5fjgryffbpubapm0ejv8tslqf1d8z/dfa0095d3c4a40b546fdc6e0cfd7d9d6.png | Трансформаторы тока измерительные | TT-B | 60 | шт | 8504312909 |  | 1 | 1 | 0.68333 | 0.11 | 0.06 | 0.14 | 11 | 6 | 14 | 110 | 60 | 140 | 11/6/14 | 680 | 0.68 | 0.68 | 0.0011 | 4630018403034 | 3 | 0.18 | 0.11 | 0.15 | 2.05 | 0.0033 | 4630018403041 | 18 | 0.37 | 0.19 | 0.31 | 12.3 | 0.021793 | 14630018403048 |  | https://etke.ru/upload/uf/2ba/5ilbtvkkge09j89lhw29fhhjaek0usfo/%D0%A1%D0%B2%D0%B8%D0%B4%D0%B5%D1%82%D0%B5%D0%BB%D1%8C%D1%81%D1%82%D0%B2%D0%BE.pdf | 2020-09-11 | 2025-09-09 | Свидетельство об утверждении средств измерений | OC.C.34.004.A №59073 |  |  |  | 300 | [11 empty] | 20 | AC | [19 empty] | 5 | 5 | RV000007 - 0,5S | EV010694 - Шинный трансформатор тока | [14 empty] | Aster Трансформатор тока шинный ТТ-В60 300/5 0,5S ASTER tt-60-300-0.5 S | Трансформаторы тока измерительные предназначены для передачи сигнала измерительной информации приборам измерения, защиты, автоматики, сигнализации и управления в электрических цепях переменного тока частотой 50 Гц и напряжением 0,66 кВ.
tt-60-400-0.5 S | Трансформатор тока шинный ТТ-В60 400/5 0,5S ASTER | 2739.74 | 2273.9842 | Aster | EC002048 |  | Россия | ООО "АСТЕР" | https://etke.ru/catalog/uchet_kontrol_aster/transformatory_toka/tt_b/1344/ | https://etke.ru/upload/iblock/20f/dtpw5p9ttql3dc5dnjllnn1191d7xsy0/0a4155923cbbc5d5d4f8edfb6c9e4ad9.png | Трансформаторы тока измерительные | TT-B | 60 | шт | 8504312909 |  | 1 | 1 | 0.68333 | 0.11 | 0.06 | 0.14 | 11 | 6 | 14 | 110 | 60 | 140 | 11/6/14 | 680 | 0.68 | 0.68 | 0.0011 | 4630018403058 | 3 | 0.18 | 0.11 | 0.15 | 2.05 | 0.0033 | 4630018403065 | 18 | 0.37 | 0.19 | 0.31 | 12.3 | 0.021793 | 14630018403062 |  | https://etke.ru/upload/uf/2ba/5ilbtvkkge09j89lhw29fhhjaek0usfo/%D0%A1%D0%B2%D0%B8%D0%B4%D0%B5%D1%82%D0%B5%D0%BB%D1%8C%D1%81%D1%82%D0%B2%D0%BE.pdf | 2020-09-11 | 2025-09-09 | Свидетельство об утверждении средств измерений | OC.C.34.004.A №59073 |  |  |  | 400 | [11 empty] | 20 | AC | [19 empty] | 5 | 5 | RV000007 - 0,5S | EV010694 - Шинный трансформатор тока | [14 empty] | Aster Трансформатор тока шинный ТТ-В60 400/5 0,5S ASTER tt-60-400-0.5 S | Трансформаторы тока измерительные предназначены для передачи сигнала измерительной информации приборам измерения, защиты, автоматики, сигнализации и управления в электрических цепях переменного тока частотой 50 Гц и напряжением 0,66 кВ.
tt-60-500-0.5 S | Трансформатор тока шинный ТТ-В60 500/5 0,5S ASTER | 2741.68 | 2275.5944 | Aster | EC002048 |  | Россия | ООО "АСТЕР" | https://etke.ru/catalog/uchet_kontrol_aster/transformatory_toka/tt_b/1345/ | https://etke.ru/upload/iblock/6c8/3jqsy3x34fqze793hy38mp7wjpo61mxo/c8954d09c1be332a37a1a7a75c0c50ac.png | Трансформаторы тока измерительные | TT-B | 60 | шт | 8504312909 |  | 1 | 1 | 0.68333 | 0.11 | 0.06 | 0.14 | 11 | 6 | 14 | 110 | 60 | 140 | 11/6/14 | 680 | 0.68 | 0.68 | 0.0011 | 4630018403072 | 3 | 0.18 | 0.11 | 0.15 | 2.05 | 0.0033 | 4630018403089 | 18 | 0.37 | 0.19 | 0.31 | 12.3 | 0.021793 | 14630018403086 |  | https://etke.ru/upload/uf/2ba/5ilbtvkkge09j89lhw29fhhjaek0usfo/%D0%A1%D0%B2%D0%B8%D0%B4%D0%B5%D1%82%D0%B5%D0%BB%D1%8C%D1%81%D1%82%D0%B2%D0%BE.pdf | 2020-09-11 | 2025-09-09 | Свидетельство об утверждении средств измерений | OC.C.34.004.A №59073 |  |  |  | 500 | [11 empty] | 20 | AC | [19 empty] | 5 | 5 | RV000007 - 0,5S | EV010694 - Шинный трансформатор тока | [14 empty] | Aster Трансформатор тока шинный ТТ-В60 500/5 0,5S ASTER tt-60-500-0.5 S | Трансформаторы тока измерительные предназначены для передачи сигнала измерительной информации приборам измерения, защиты, автоматики, сигнализации и управления в электрических цепях переменного тока частотой 50 Гц и напряжением 0,66 кВ.
tt-60-600-0.5 S | Трансформатор тока шинный ТТ-В60 600/5 0,5S ASTER | 2759.19 | 2290.1277 | Aster | EC002048 |  | Россия | ООО "АСТЕР" | https://etke.ru/catalog/uchet_kontrol_aster/transformatory_toka/tt_b/1346/ | https://etke.ru/upload/iblock/37c/ttwf4kpe41he33l0gc97yae4349675m1/6aab2fa4af90892cff0f20e44a841b22.png | Трансформаторы тока измерительные | TT-B | 60 | шт | 8504312909 |  | 1 | 1 | 0.68333 | 0.11 | 0.06 | 0.14 | 11 | 6 | 14 | 110 | 60 | 140 | 11/6/14 | 680 | 0.68 | 0.68 | 0.0011 | 4630018403096 | 3 | 0.18 | 0.11 | 0.15 | 2.05 | 0.0033 | 4630018403102 | 18 | 0.37 | 0.19 | 0.31 | 12.3 | 0.021793 | 14630018403109 |  | https://etke.ru/upload/uf/2ba/5ilbtvkkge09j89lhw29fhhjaek0usfo/%D0%A1%D0%B2%D0%B8%D0%B4%D0%B5%D1%82%D0%B5%D0%BB%D1%8C%D1%81%D1%82%D0%B2%D0%BE.pdf | 2020-09-11 | 2025-09-09 | Свидетельство об утверждении средств измерений | OC.C.34.004.A №59073 |  |  |  | 600 | [11 empty] | 20 | AC | [19 empty] | 5 | 5 | RV000007 - 0,5S | EV010694 - Шинный трансформатор тока | [14 empty] | Aster Трансформатор тока шинный ТТ-В60 600/5 0,5S ASTER tt-60-600-0.5 S | Трансформаторы тока измерительные предназначены для передачи сигнала измерительной информации приборам измерения, защиты, автоматики, сигнализации и управления в электрических цепях переменного тока частотой 50 Гц и напряжением 0,66 кВ.
tt-60-800-0.5 S | Трансформатор тока шинный ТТ-В60 800/5 0,5S ASTER | 2761.62 | 2292.1446 | Aster | EC002048 |  | Россия | ООО "АСТЕР" | https://etke.ru/catalog/uchet_kontrol_aster/transformatory_toka/tt_b/1347/ | https://etke.ru/upload/iblock/ab6/jjcdalbpw02yyaclb29vooaxxs1kldpj/12faae62abab09e4b4106b1ac6a81a58.png | Трансформаторы тока измерительные | TT-B | 60 | шт | 8504312909 |  | 1 | 1 | 0.68333 | 0.11 | 0.06 | 0.14 | 11 | 6 | 14 | 110 | 60 | 140 | 11/6/14 | 680 | 0.68 | 0.68 | 0.0011 | 4630018403119 | 3 | 0.18 | 0.11 | 0.15 | 2.05 | 0.0033 | 4630018403126 | 18 | 0.37 | 0.19 | 0.31 | 12.3 | 0.021793 | 14630018403123 |  | https://etke.ru/upload/uf/2ba/5ilbtvkkge09j89lhw29fhhjaek0usfo/%D0%A1%D0%B2%D0%B8%D0%B4%D0%B5%D1%82%D0%B5%D0%BB%D1%8C%D1%81%D1%82%D0%B2%D0%BE.pdf | 2020-09-11 | 2025-09-09 | Свидетельство об утверждении средств измерений | OC.C.34.004.A №59073 |  |  |  | 800 | [11 empty] | 20 | AC | [19 empty] | 5 | 5 | RV000007 - 0,5S | EV010694 - Шинный трансформатор тока | [14 empty] | Aster Трансформатор тока шинный ТТ-В60 800/5 0,5S ASTER tt-60-800-0.5 S | Трансформаторы тока измерительные предназначены для передачи сигнала измерительной информации приборам измерения, защиты, автоматики, сигнализации и управления в электрических цепях переменного тока частотой 50 Гц и напряжением 0,66 кВ.
tt-60-1000-0.5 S | Трансформатор тока шинный ТТ-В60 1000/5 0,5S ASTER | 2856.91 | 2371.2353 | Aster | EC002048 |  | Россия | ООО "АСТЕР" | https://etke.ru/catalog/uchet_kontrol_aster/transformatory_toka/tt_b/1348/ | https://etke.ru/upload/iblock/8e4/yloeaet2cggg46g8ak4t2uva0ddjoms2/073c5398c8617804dd7b182c2d144e81.png | Трансформаторы тока измерительные | TT-B | 60 | шт | 8504312909 |  | 1 | 1 | 0.68333 | 0.11 | 0.06 | 0.14 | 11 | 6 | 14 | 110 | 60 | 140 | 11/6/14 | 680 | 0.68 | 0.68 | 0.0011 | 4630018403010 | 3 | 0.18 | 0.11 | 0.15 | 2.05 | 0.0033 | 4630018403027 | 18 | 0.37 | 0.19 | 0.31 | 12.3 | 0.021793 | 14630018403024 |  | https://etke.ru/upload/uf/2ba/5ilbtvkkge09j89lhw29fhhjaek0usfo/%D0%A1%D0%B2%D0%B8%D0%B4%D0%B5%D1%82%D0%B5%D0%BB%D1%8C%D1%81%D1%82%D0%B2%D0%BE.pdf | 2020-09-11 | 2025-09-09 | Свидетельство об утверждении средств измерений | OC.C.34.004.A №59073 |  |  |  | 1000 | [11 empty] | 20 | AC | [19 empty] | 5 | 5 | RV000007 - 0,5S | EV010694 - Шинный трансформатор тока | [14 empty] | Aster Трансформатор тока шинный ТТ-В60 1000/5 0,5S ASTER tt-60-1000-0.5 S | Трансформаторы тока измерительные предназначены для передачи сигнала измерительной информации приборам измерения, защиты, автоматики, сигнализации и управления в электрических цепях переменного тока частотой 50 Гц и напряжением 0,66 кВ.
tt-80-1000-0.5 S | Трансформатор тока шинный ТТ-В80 1000/5 0,5S ASTER | 3066.95 | 2545.5685 | Aster | EC002048 |  | Россия | ООО "АСТЕР" | https://etke.ru/catalog/uchet_kontrol_aster/transformatory_toka/tt_b/1349/ | https://etke.ru/upload/iblock/e87/k7ecd8pf80gjlgog2imel2slvgyqoduw/db7db71f0632a1679e53b8f43c249713.png | Трансформаторы тока измерительные | TT-B | 60 | шт | 8504312909 |  | 1 | 1 | 0.9 | 0.13 | 0.06 | 0.17 | 13 | 6 | 17 | 130 | 60 | 170 | 13/6/17 | 900 | 0.9 | 0.9 | 0.0011 | 4630018403133 | 3 | 0.17 | 0.14 | 0.18 | 2.7 | 0.0033 | 4630018403140 | 18 | 0.435 | 0.19 | 0.378 | 16.2 | 0.031242 | 14630018403147 |  | https://etke.ru/upload/uf/2ba/5ilbtvkkge09j89lhw29fhhjaek0usfo/%D0%A1%D0%B2%D0%B8%D0%B4%D0%B5%D1%82%D0%B5%D0%BB%D1%8C%D1%81%D1%82%D0%B2%D0%BE.pdf | 2020-09-11 | 2025-09-09 | Свидетельство об утверждении средств измерений | OC.C.34.004.A №59073 |  |  |  | 1000 | [11 empty] | 20 | AC | [19 empty] | 5 | 5 | RV000007 - 0,5S | EV010694 - Шинный трансформатор тока | [14 empty] | Aster Трансформатор тока шинный ТТ-В80 1000/5 0,5S ASTER tt-80-1000-0.5 S | Трансформаторы тока измерительные предназначены для передачи сигнала измерительной информации приборам измерения, защиты, автоматики, сигнализации и управления в электрических цепях переменного тока частотой 50 Гц и напряжением 0,66 кВ.
tt-80-1500-0.5 S | Трансформатор тока шинный ТТ-В80 1500/5 0,5S ASTER | 3144.25 | 2609.7275 | Aster | EC002048 |  | Россия | ООО "АСТЕР" | https://etke.ru/catalog/uchet_kontrol_aster/transformatory_toka/tt_b/1350/ | https://etke.ru/upload/iblock/948/z09qgj17lupa95d9fnlxstlashy3qsfe/783087772ab83db874fb8da8d38925be.png | Трансформаторы тока измерительные | TT-B | 60 | шт | 8504312909 |  | 1 | 1 | 0.9 | 0.13 | 0.06 | 0.17 | 13 | 6 | 17 | 130 | 60 | 170 | 13/6/17 | 900 | 0.9 | 0.9 | 0.0011 | 4630018403157 | 3 | 0.17 | 0.14 | 0.18 | 2.7 | 0.0033 | 4630018403164 | 18 | 0.435 | 0.19 | 0.378 | 16.2 | 0.031242 | 14630018403161 |  | https://etke.ru/upload/uf/2ba/5ilbtvkkge09j89lhw29fhhjaek0usfo/%D0%A1%D0%B2%D0%B8%D0%B4%D0%B5%D1%82%D0%B5%D0%BB%D1%8C%D1%81%D1%82%D0%B2%D0%BE.pdf | 2020-09-11 | 2025-09-09 | Свидетельство об утверждении средств измерений | OC.C.34.004.A №59073 |  |  |  | 1500 | [11 empty] | 20 | AC | [19 empty] | 5 | 5 | RV000007 - 0,5S | EV010694 - Шинный трансформатор тока | [14 empty] | Aster Трансформатор тока шинный ТТ-В80 1500/5 0,5S ASTER tt-80-1500-0.5 S | Трансформаторы тока измерительные предназначены для передачи сигнала измерительной информации приборам измерения, защиты, автоматики, сигнализации и управления в электрических цепях переменного тока частотой 50 Гц и напряжением 0,66 кВ.
tt-100-800-0.5 S | Трансформатор тока шинный ТТ-В100 800/5 0,5S ASTER | 3146.45 | 2611.5535 | Aster | EC002048 |  | Россия | ООО "АСТЕР" | https://etke.ru/catalog/uchet_kontrol_aster/transformatory_toka/tt_b/1351/ | https://etke.ru/upload/iblock/556/7yh6m4ummx0ow8ur6ueiefb677eecj8k/eab441621710bd3597d347d93e049826.png | Трансформаторы тока измерительные | TT-B | 60 | шт | 8504312909 |  | 1 | 1 | 1.3444 | 0.15 | 0.06 | 0.17 | 15 | 6 | 17 | 150 | 60 | 170 | 15/6/17 | 1340 | 1.34 | 1.34 | 0.0011 | 4630018402877 | 3 | 0.18 | 0.15 | 0.18 | 4.0333 | 0.0033 | 4630018402884 | 18 | 0.486 | 0.19 | 0.368 | 24.2 | 0.033981 | 14630018402881 |  | https://etke.ru/upload/uf/2ba/5ilbtvkkge09j89lhw29fhhjaek0usfo/%D0%A1%D0%B2%D0%B8%D0%B4%D0%B5%D1%82%D0%B5%D0%BB%D1%8C%D1%81%D1%82%D0%B2%D0%BE.pdf | 2020-09-11 | 2025-09-09 | Свидетельство об утверждении средств измерений | OC.C.34.004.A №59073 |  |  |  | 800 | [11 empty] | 20 | AC | [19 empty] | 5 | 5 | RV000007 - 0,5S | EV010694 - Шинный трансформатор тока | [14 empty] | Aster Трансформатор тока шинный ТТ-В100 800/5 0,5S ASTER tt-100-800-0.5 S | Трансформаторы тока измерительные предназначены для передачи сигнала измерительной информации приборам измерения, защиты, автоматики, сигнализации и управления в электрических цепях переменного тока частотой 50 Гц и напряжением 0,66 кВ.
tt-100-1000-0.5 S | Трансформатор тока шинный ТТ-В100 1000/5 0,5S ASTER | 3153.98 | 2617.8034 | Aster | EC002048 |  | Россия | ООО "АСТЕР" | https://etke.ru/catalog/uchet_kontrol_aster/transformatory_toka/tt_b/1352/ | https://etke.ru/upload/iblock/1d1/s6q7hk5srh2v2ibzuckokjggoyk1zawd/2852d45917b5d77a2d3e597fce7c0571.png | Трансформаторы тока измерительные | TT-B | 60 | шт | 8504312909 |  | 1 | 1 | 1.3444 | 0.15 | 0.06 | 0.17 | 15 | 6 | 17 | 150 | 60 | 170 | 15/6/17 | 1340 | 1.34 | 1.34 | 0.0011 | 4630018402730 | 3 | 0.18 | 0.15 | 0.18 | 4.0333 | 0.0033 | 4630018402747 | 18 | 0.486 | 0.19 | 0.368 | 24.2 | 0.033981 | 14630018402744 |  | https://etke.ru/upload/uf/2ba/5ilbtvkkge09j89lhw29fhhjaek0usfo/%D0%A1%D0%B2%D0%B8%D0%B4%D0%B5%D1%82%D0%B5%D0%BB%D1%8C%D1%81%D1%82%D0%B2%D0%BE.pdf | 2020-09-11 | 2025-09-09 | Свидетельство об утверждении средств измерений | OC.C.34.004.A №59073 |  |  |  | 1000 | [11 empty] | 20 | AC | [19 empty] | 5 | 5 | RV000007 - 0,5S | EV010694 - Шинный трансформатор тока | [14 empty] | Aster Трансформатор тока шинный ТТ-В100 1000/5 0,5S ASTER tt-100-1000-0.5 S | Трансформаторы тока измерительные предназначены для передачи сигнала измерительной информации приборам измерения, защиты, автоматики, сигнализации и управления в электрических цепях переменного тока частотой 50 Гц и напряжением 0,66 кВ.
tt-100-1200-0.5 S | Трансформатор тока шинный ТТ-В100 1200/5 0,5S ASTER | 3218.4 | 2671.272 | Aster | EC002048 |  | Россия | ООО "АСТЕР" | https://etke.ru/catalog/uchet_kontrol_aster/transformatory_toka/tt_b/1353/ | https://etke.ru/upload/iblock/63f/18y0xu3i8otdnan0c1oyhxbpwwhu485t/949d805ba9d2a9248ee6195a931b841a.png | Трансформаторы тока измерительные | TT-B | 60 | шт | 8504312909 |  | 1 | 1 | 1.3444 | 0.15 | 0.06 | 0.17 | 15 | 6 | 17 | 150 | 60 | 170 | 15/6/17 | 1340 | 1.34 | 1.34 | 0.0011 | 4630018402754 | 3 | 0.18 | 0.15 | 0.18 | 4.0333 | 0.0033 | 4630018402761 | 18 | 0.486 | 0.19 | 0.368 | 24.2 | 0.033981 | 14630018402768 |  | https://etke.ru/upload/uf/2ba/5ilbtvkkge09j89lhw29fhhjaek0usfo/%D0%A1%D0%B2%D0%B8%D0%B4%D0%B5%D1%82%D0%B5%D0%BB%D1%8C%D1%81%D1%82%D0%B2%D0%BE.pdf | 2020-09-11 | 2025-09-09 | Свидетельство об утверждении средств измерений | OC.C.34.004.A №59073 |  |  |  | 1200 | [11 empty] | 20 | AC | [19 empty] | 5 | 5 | RV000007 - 0,5S | EV010694 - Шинный трансформатор тока | [14 empty] | Aster Трансформатор тока шинный ТТ-В100 1200/5 0,5S ASTER tt-100-1200-0.5 S | Трансформаторы тока измерительные предназначены для передачи сигнала измерительной информации приборам измерения, защиты, автоматики, сигнализации и управления в электрических цепях переменного тока частотой 50 Гц и напряжением 0,66 кВ.
tt-100-1500-0.5 S | Трансформатор тока шинный ТТ-В100 1500/5 0,5S ASTER | 3580.62 | 2971.9146 | Aster | EC002048 |  | Россия | ООО "АСТЕР" | https://etke.ru/catalog/uchet_kontrol_aster/transformatory_toka/tt_b/1354/ | https://etke.ru/upload/iblock/970/hg7k3kxrgorhq418xcirl4nwnsrsxlyh/0c6c835fa61e20c5083830cb7d396518.png | Трансформаторы тока измерительные | TT-B | 60 | шт | 8504312909 |  | 1 | 1 | 1.3444 | 0.15 | 0.06 | 0.17 | 15 | 6 | 17 | 150 | 60 | 170 | 15/6/17 | 1340 | 1.34 | 1.34 | 0.0011 | 4630018402778 | 3 | 0.18 | 0.15 | 0.18 | 4.0333 | 0.0033 | 4630018402785 | 18 | 0.486 | 0.19 | 0.368 | 24.2 | 0.033981 | 14630018402782 |  | https://etke.ru/upload/uf/2ba/5ilbtvkkge09j89lhw29fhhjaek0usfo/%D0%A1%D0%B2%D0%B8%D0%B4%D0%B5%D1%82%D0%B5%D0%BB%D1%8C%D1%81%D1%82%D0%B2%D0%BE.pdf | 2020-09-11 | 2025-09-09 | Свидетельство об утверждении средств измерений | OC.C.34.004.A №59073 |  |  |  | 1500 | [11 empty] | 20 | AC | [19 empty] | 5 | 5 | RV000007 - 0,5S | EV010694 - Шинный трансформатор тока | [14 empty] | Aster Трансформатор тока шинный ТТ-В100 1500/5 0,5S ASTER tt-100-1500-0.5 S | Трансформаторы тока измерительные предназначены для передачи сигнала измерительной информации приборам измерения, защиты, автоматики, сигнализации и управления в электрических цепях переменного тока частотой 50 Гц и напряжением 0,66 кВ.
tt-100-1600-0.5 S | Трансформатор тока шинный ТТ-В100 1600/5 0,5S ASTER | 3587.8 | 2977.874 | Aster | EC002048 |  | Россия | ООО "АСТЕР" | https://etke.ru/catalog/uchet_kontrol_aster/transformatory_toka/tt_b/1355/ | https://etke.ru/upload/iblock/4a2/2jco18h2430cctp9zmi4ndq5c79bfw9m/c665c4effec16a549f35e75cd9cb4567.png | Трансформаторы тока измерительные | TT-B | 60 | шт | 8504312909 |  | 1 | 1 | 1.3444 | 0.15 | 0.06 | 0.17 | 15 | 6 | 17 | 150 | 60 | 170 | 15/6/17 | 1340 | 1.34 | 1.34 | 0.0011 | 4630018402792 | 3 | 0.18 | 0.15 | 0.18 | 4.0333 | 0.0033 | 4630018402808 | 18 | 0.486 | 0.19 | 0.368 | 24.2 | 0.033981 | 14630018402805 |  | https://etke.ru/upload/uf/2ba/5ilbtvkkge09j89lhw29fhhjaek0usfo/%D0%A1%D0%B2%D0%B8%D0%B4%D0%B5%D1%82%D0%B5%D0%BB%D1%8C%D1%81%D1%82%D0%B2%D0%BE.pdf | 2020-09-11 | 2025-09-09 | Свидетельство об утверждении средств измерений | OC.C.34.004.A №59073 |  |  |  | 1600 | [11 empty] | 20 | AC | [19 empty] | 5 | 5 | RV000007 - 0,5S | EV010694 - Шинный трансформатор тока | [14 empty] | Aster Трансформатор тока шинный ТТ-В100 1600/5 0,5S ASTER tt-100-1600-0.5 S | Трансформаторы тока измерительные предназначены для передачи сигнала измерительной информации приборам измерения, защиты, автоматики, сигнализации и управления в электрических цепях переменного тока частотой 50 Гц и напряжением 0,66 кВ.
tt-100-2000-0.5 S | Трансформатор тока шинный ТТ-В100 2000/5 0,5S ASTER | 3799.65 | 3153.7095 | Aster | EC002048 |  | Россия | ООО "АСТЕР" | https://etke.ru/catalog/uchet_kontrol_aster/transformatory_toka/tt_b/1356/ | https://etke.ru/upload/iblock/f30/z8165m3bb9dkbm4sny0xg41poh5h62yo/aad393af1fbf51a6ad416f39a9b0e8fd.png | Трансформаторы тока измерительные | TT-B | 60 | шт | 8504312909 |  | 1 | 1 | 1.3444 | 0.15 | 0.06 | 0.17 | 15 | 6 | 17 | 150 | 60 | 170 | 15/6/17 | 1340 | 1.34 | 1.34 | 0.0011 | 4630018402815 | 3 | 0.18 | 0.15 | 0.18 | 4.0333 | 0.0033 | 4630018402822 | 18 | 0.486 | 0.19 | 0.368 | 24.2 | 0.033981 | 14630018402829 |  | https://etke.ru/upload/uf/2ba/5ilbtvkkge09j89lhw29fhhjaek0usfo/%D0%A1%D0%B2%D0%B8%D0%B4%D0%B5%D1%82%D0%B5%D0%BB%D1%8C%D1%81%D1%82%D0%B2%D0%BE.pdf | 2020-09-11 | 2025-09-09 | Свидетельство об утверждении средств измерений | OC.C.34.004.A №59073 |  |  |  | 2000 | [11 empty] | 20 | AC | [19 empty] | 5 | 5 | RV000007 - 0,5S | EV010694 - Шинный трансформатор тока | [14 empty] | Aster Трансформатор тока шинный ТТ-В100 2000/5 0,5S ASTER tt-100-2000-0.5 S | Трансформаторы тока измерительные предназначены для передачи сигнала измерительной информации приборам измерения, защиты, автоматики, сигнализации и управления в электрических цепях переменного тока частотой 50 Гц и напряжением 0,66 кВ.
tt-100-2500-0.5 S | Трансформатор тока шинный ТТ-В100 2500/5 0,5S ASTER | 4108.39 | 3409.9637 | Aster | EC002048 |  | Россия | ООО "АСТЕР" | https://etke.ru/catalog/uchet_kontrol_aster/transformatory_toka/tt_b/1357/ | https://etke.ru/upload/iblock/e14/bw8mbzvne25i6d1mrqhzd0dao9na8vi2/635be9d620ce3520986e2cf158adbf39.png | Трансформаторы тока измерительные | TT-B | 60 | шт | 8504312909 |  | 1 | 1 | 1.3444 | 0.15 | 0.06 | 0.17 | 15 | 6 | 17 | 150 | 60 | 170 | 15/6/17 | 1340 | 1.34 | 1.34 | 0.0011 | 4630018402839 | 3 | 0.18 | 0.15 | 0.18 | 4.0333 | 0.0033 | 4630018402846 | 18 | 0.486 | 0.19 | 0.368 | 24.2 | 0.033981 | 14630018402843 |  | https://etke.ru/upload/uf/2ba/5ilbtvkkge09j89lhw29fhhjaek0usfo/%D0%A1%D0%B2%D0%B8%D0%B4%D0%B5%D1%82%D0%B5%D0%BB%D1%8C%D1%81%D1%82%D0%B2%D0%BE.pdf | 2020-09-11 | 2025-09-09 | Свидетельство об утверждении средств измерений | OC.C.34.004.A №59073 |  |  |  | 2500 | [11 empty] | 20 | AC | [19 empty] | 5 | 5 | RV000007 - 0,5S | EV010694 - Шинный трансформатор тока | [14 empty] | Aster Трансформатор тока шинный ТТ-В100 2500/5 0,5S ASTER tt-100-2500-0.5 S | Трансформаторы тока измерительные предназначены для передачи сигнала измерительной информации приборам измерения, защиты, автоматики, сигнализации и управления в электрических цепях переменного тока частотой 50 Гц и напряжением 0,66 кВ.
tt-100-3000-0.5 S | Трансформатор тока шинный ТТ-В100 3000/5 0,5S ASTER | 4370.94 | 3627.8802 | Aster | EC002048 |  | Россия | ООО "АСТЕР" | https://etke.ru/catalog/uchet_kontrol_aster/transformatory_toka/tt_b/1358/ | https://etke.ru/upload/iblock/d34/hp2i1oj1a52pzscxcnxsv13l61rzx1qc/7d8077a167a80bbda5392138375f93b0.png | Трансформаторы тока измерительные | TT-B | 60 | шт | 8504312909 |  | 1 | 1 | 1.3444 | 0.15 | 0.06 | 0.17 | 15 | 6 | 17 | 150 | 60 | 170 | 15/6/17 | 1340 | 1.34 | 1.34 | 0.0011 | 4630018402853 | 3 | 0.18 | 0.15 | 0.18 | 4.0333 | 0.0033 | 4630018402860 | 18 | 0.486 | 0.19 | 0.368 | 24.2 | 0.033981 | 14630018402867 |  | https://etke.ru/upload/uf/2ba/5ilbtvkkge09j89lhw29fhhjaek0usfo/%D0%A1%D0%B2%D0%B8%D0%B4%D0%B5%D1%82%D0%B5%D0%BB%D1%8C%D1%81%D1%82%D0%B2%D0%BE.pdf | 2020-09-11 | 2025-09-09 | Свидетельство об утверждении средств измерений | OC.C.34.004.A №59073 |  |  |  | 3000 | [11 empty] | 20 | AC | [19 empty] | 5 | 5 | RV000007 - 0,5S | EV010694 - Шинный трансформатор тока | [14 empty] | Aster Трансформатор тока шинный ТТ-В100 3000/5 0,5S ASTER tt-100-3000-0.5 S | Трансформаторы тока измерительные предназначены для передачи сигнала измерительной информации приборам измерения, защиты, автоматики, сигнализации и управления в электрических цепях переменного тока частотой 50 Гц и напряжением 0,66 кВ.
tt-120-2500-0.5 S | Трансформатор тока шинный ТТ-В120 2500/5 0,5S ASTER | 6928.35 | 5750.5305 | Aster | EC002048 |  | Россия | ООО "АСТЕР" | https://etke.ru/catalog/uchet_kontrol_aster/transformatory_toka/tt_b/1359/ | https://etke.ru/upload/iblock/162/f9470avq1r47703hr7c02iw53m03qlop/4b22064b7c3be34380f48838be064a5c.png | Трансформаторы тока измерительные | TT-B | 60 | шт | 8504312909 |  | 1 | 1 | 1.5667 | 0.2 | 0.05 | 0.23 | 20 | 5 | 23 | 200 | 50 | 230 | 20/5/23 | 1570 | 1.57 | 1.57 | 0.0011 | 4630018402891 | 3 | 0.2 | 0.08 | 0.24 | 4.7 | 0.0033 | 4630018402907 | 18 | 0.54 | 0.22 | 0.5 | 28.2 | 0.0594 | 14630018402904 |  | https://etke.ru/upload/uf/2ba/5ilbtvkkge09j89lhw29fhhjaek0usfo/%D0%A1%D0%B2%D0%B8%D0%B4%D0%B5%D1%82%D0%B5%D0%BB%D1%8C%D1%81%D1%82%D0%B2%D0%BE.pdf | 2020-09-11 | 2025-09-09 | Свидетельство об утверждении средств измерений | OC.C.34.004.A №59073 |  |  |  | 2500 | [11 empty] | 20 | AC | [19 empty] | 5 | 5 | RV000007 - 0,5S | EV010694 - Шинный трансформатор тока | [14 empty] | Aster Трансформатор тока шинный ТТ-В120 2500/5 0,5S ASTER tt-120-2500-0.5 S | Трансформаторы тока измерительные предназначены для передачи сигнала измерительной информации приборам измерения, защиты, автоматики, сигнализации и управления в электрических цепях переменного тока частотой 50 Гц и напряжением 0,66 кВ.
tt-120-3000-0.5 S | Трансформатор тока шинный ТТ-В120 3000/5 0,5S ASTER | 7329.47 | 6083.4601 | Aster | EC002048 |  | Россия | ООО "АСТЕР" | https://etke.ru/catalog/uchet_kontrol_aster/transformatory_toka/tt_b/2495/ | https://etke.ru/upload/iblock/182/5lzlpj8ymfqgli41l0k3yages082ha5c/02536ad0385ef140b30228405d526a5e.png | Трансформаторы тока измерительные | TT-B | 60 | шт | 8504312909 |  | 1 | 1 | 1.5667 | 0.2 | 0.05 | 0.23 | 20 | 5 | 23 | 200 | 50 | 230 | 20/5/23 | 1570 | 1.57 | 1.57 | 0.0011 | 4650076066057 | 3 |  |  |  | 4.6667 | 0.0033 | 4650076066064 | 18 |  |  |  | 28 | 0.33833 | 14650076066061 |  | https://etke.ru/upload/uf/2ba/5ilbtvkkge09j89lhw29fhhjaek0usfo/%D0%A1%D0%B2%D0%B8%D0%B4%D0%B5%D1%82%D0%B5%D0%BB%D1%8C%D1%81%D1%82%D0%B2%D0%BE.pdf | 2020-09-11 | 2025-09-09 | Свидетельство об утверждении средств измерений | OC.C.34.004.A №59073 |  |  |  | 3000 | [11 empty] | 20 | AC | [19 empty] | 5 | 5 | RV000007 - 0,5S | EV010694 - Шинный трансформатор тока | [14 empty] | Aster Трансформатор тока шинный ТТ-В120 3000/5 0,5S ASTER tt-120-3000-0.5 S | Трансформаторы тока измерительные предназначены для передачи сигнала измерительной информации приборам измерения, защиты, автоматики, сигнализации и управления в электрических цепях переменного тока частотой 50 Гц и напряжением 0,66 кВ.
tt-120-4000-0.5 S | Трансформатор тока шинный ТТ-В120 4000/5 0,5S ASTER | 9617.04 | 7982.1432 | Aster | EC002048 |  | Россия | ООО "АСТЕР" | https://etke.ru/catalog/uchet_kontrol_aster/transformatory_toka/tt_b/2496/ | https://etke.ru/upload/iblock/172/qubz5e1p2h2bh6j2lu88oi9oww2mijh9/6bb341a0de0f99ca3f30f32402284365.png | Трансформаторы тока измерительные | TT-B | 60 | шт | 8504312909 |  | 1 | 1 | 1.5667 | 0.2 | 0.05 | 0.23 | 20 | 5 | 23 | 200 | 50 | 230 | 20/5/23 | 1570 | 1.57 | 1.57 | 0.0011 | 4670028301791 | 3 | [5 empty] | 4670028301807 | 18 | [5 empty] | 14670028301804 |  | https://etke.ru/upload/uf/2ba/5ilbtvkkge09j89lhw29fhhjaek0usfo/%D0%A1%D0%B2%D0%B8%D0%B4%D0%B5%D1%82%D0%B5%D0%BB%D1%8C%D1%81%D1%82%D0%B2%D0%BE.pdf | 2020-09-11 | 2025-09-09 | Свидетельство об утверждении средств измерений | OC.C.34.004.A №59073 |  |  |  | 4000 | [11 empty] | 20 | AC | [19 empty] | 5 | 5 | RV000007 - 0,5S | EV010694 - Шинный трансформатор тока | [14 empty] | Aster Трансформатор тока шинный ТТ-В120 4000/5 0,5S ASTER tt-120-4000-0.5 S | Трансформаторы тока измерительные предназначены для передачи сигнала измерительной информации приборам измерения, защиты, автоматики, сигнализации и управления в электрических цепях переменного тока частотой 50 Гц и напряжением 0,66 кВ.
tt-120-5000-0.5 S | Трансформатор тока шинный ТТ-В120 5000/5 0,5S ASTER | 11456.82 | 9509.1606 | Aster | EC002048 |  | Россия | ООО "АСТЕР" | https://etke.ru/catalog/uchet_kontrol_aster/transformatory_toka/tt_b/2497/ | https://etke.ru/upload/iblock/fef/giijbe1tga9a5kbgicr8z51lc04p2ghz/3feba12f2be962eed650dd0d9bbe9f6b.png | Трансформаторы тока измерительные | TT-B | 60 | шт | 8504312909 |  | 1 | 1 | 1.5667 | 0.2 | 0.05 | 0.23 | 20 | 5 | 23 | 200 | 50 | 230 | 20/5/23 | 1570 | 1.57 | 1.57 | 0.0011 | 4670042934333 | 3 | [5 empty] | 4670042934340 | 18 | [5 empty] | 14670042934347 |  | https://etke.ru/upload/uf/2ba/5ilbtvkkge09j89lhw29fhhjaek0usfo/%D0%A1%D0%B2%D0%B8%D0%B4%D0%B5%D1%82%D0%B5%D0%BB%D1%8C%D1%81%D1%82%D0%B2%D0%BE.pdf | 2020-09-11 | 2025-09-09 | Свидетельство об утверждении средств измерений | OC.C.34.004.A №59073 |  |  |  | 5000 | [11 empty] | 20 | AC | [19 empty] | 5 | 5 | RV000007 - 0,5S | EV010694 - Шинный трансформатор тока | [14 empty] | Aster Трансформатор тока шинный ТТ-В120 5000/5 0,5S ASTER tt-120-5000-0.5 S | Трансформаторы тока измерительные предназначены для передачи сигнала измерительной информации приборам измерения, защиты, автоматики, сигнализации и управления в электрических цепях переменного тока частотой 50 Гц и напряжением 0,66 кВ.
03.02 Аналоговые измерительные приборы
03.02.01 Аналоговые измерительные приборы, размер 72 х 72
VMP-771-500 | Вольтметр аналоговый VMP-771 0-500 В класс точности 1,5 | 1696.84 | 1408.3772 | Aster | EC002306 |  | Россия | Wenzhou Mengchen Imp. & Exp. Co., Ltd. | https://etke.ru/catalog/uchet_kontrol_aster/analogovye_izmeritelnye_pribory/aster_voltmetry_vmp_razmer_72kh72_/3371/ | https://etke.ru/upload/iblock/d9e/f6lbx5r3zs8okksc0knoxg9syxrrpsmy/3972151a131da2e56809f4868cf145d0.png | Аналоговые измерительные приборы | MP | 60 | шт | 9031803800 |  | 1 | 1 | 0.17 | 0.07 | 0.07 | 0.07 | 7 | 7 | 7 | 70 | 70 | 70 | 7/7/7 | 170 | 0.17 | 0.17 | 0.0011 | 4650076067337 | [6 empty] | 4650076067337 | [6 empty] | 14650076067334 |  | https://etke.ru/upload/uf/e66/ndv8u4r1qsw6x9dpnh9h4kwgklxe7jpf/%D0%A1%D0%B2%D0%B8%D0%B4%D0%B5%D1%82%D0%B5%D0%BB%D1%8C%D1%81%D1%82%D0%B2%D0%BE.pdf | 2020-09-11 | 2025-09-09 | Свидетельство об утверждении средств измерений | OC.C.34.004.A №59074 | [8 empty] | 500 | [6 empty] | 20 | AC | [21 empty] | 1.5 | EV008241 - На переднюю панель | [14 empty] | Aster Вольтметр аналоговый VMP-771 0-500 В класс точности 1,5 VMP-771-500 | Щитовые электроизмерительные аналоговые приборы применяются в низковольтных комплектных устройствах промышленных предприятий, а также в щитовом электрооборудовании жилых и общественных зданий и сооружений для измерения силы тока (амперметры) и напряжения (вольтметры) в электрических цепях переменного тока.
AMP-771 | Амперметр аналоговый AMP-771 5А (без шкалы) класс точности 1,5 | 1312.74 | 1089.5742 | Aster | EC002292 |  | Россия | Wenzhou Mengchen Imp. & Exp. Co., Ltd. | https://etke.ru/catalog/uchet_kontrol_aster/analogovye_izmeritelnye_pribory/aster_amp_i_aster_vmp_razmer_72kh72/3172/ | https://etke.ru/upload/iblock/e16/n0sto24ewgblb2xd6psodno6wmfmp192/fe4a0855c5c3da129cac1c0ca5786cf2.png | Аналоговые измерительные приборы | MP | 60 | шт | 9031803800 |  | 1 | 1 | 0.17 | 0.07 | 0.07 | 0.07 | 7 | 7 | 7 | 70 | 70 | 70 | 7/7/7 | 170 | 0.17 | 0.17 | 0.0011 | 4670042934906 | [6 empty] | 4670042934906 | [6 empty] | 14670042934903 |  | https://etke.ru/upload/uf/e66/ndv8u4r1qsw6x9dpnh9h4kwgklxe7jpf/%D0%A1%D0%B2%D0%B8%D0%B4%D0%B5%D1%82%D0%B5%D0%BB%D1%8C%D1%81%D1%82%D0%B2%D0%BE.pdf | 2020-09-11 | 2025-09-09 | Свидетельство об утверждении средств измерений | OC.C.34.004.A №59074 |  |  |  | 5 | [11 empty] | 20 | AC | [21 empty] | 1.5 | EV008241 - На переднюю панель | [14 empty] | Aster Амперметр аналоговый AMP-771 5А (без шкалы) класс точности 1,5 AMP-771 | Щитовые электроизмерительные аналоговые приборы применяются в низковольтных комплектных устройствах промышленных предприятий, а также в щитовом электрооборудовании жилых и общественных зданий и сооружений для измерения силы тока (амперметры) и напряжения (вольтметры) в электрических цепях переменного тока.
SC771-10 | Шкала к амперметру AMP-771 10/5 А | 102.1 | 84.743 | Aster | EC002292 |  | Россия | Wenzhou Mengchen Imp. & Exp. Co., Ltd. | https://etke.ru/catalog/uchet_kontrol_aster/analogovye_izmeritelnye_pribory/aster_amp_i_aster_vmp_razmer_72kh72/3174/ | https://etke.ru/upload/iblock/812/82gip8t0jeknjid8kyotgbwuiw5v4cd5/20c7387a5fe04fab394f282afb4ba3cf.jpg | Аналоговые измерительные приборы | MP | 60 | шт | 9031908500 |  | 1 | 1 | 0.01 | 0.07 | 0.01 | 0.07 | 7 | 1 | 7 | 70 | 10 | 70 | 7/1/7 | 10 | 0.01 | 0.01 | 0.0011 | 4670042934913 | [6 empty] | 4670042934920 | [6 empty] | 14670042934927 |  | https://etke.ru/upload/uf/35e/jl1at2yn3wcrqs9swl2c5i0ethax39ko/%D0%98%D0%BD%D1%84%D0%BE%D1%80%D0%BC%D0%B0%D1%86%D0%B8%D0%BE%D0%BD%D0%BD%D0%BE%D0%B5%20%D0%BF%D0%B8%D1%81%D1%8C%D0%BC%D0%BE.pdf | 2020-07-20 | не установлено | Решение по заявлению | 3471 |  |  |  | 10 | [11 empty] | 20 | AC | [37 empty] | Aster Шкала к амперметру AMP-771 10/5 А SC771-10 | Щитовые электроизмерительные аналоговые приборы применяются в низковольтных комплектных устройствах промышленных предприятий, а также в щитовом электрооборудовании жилых и общественных зданий и сооружений для измерения силы тока (амперметры) и напряжения (вольтметры) в электрических цепях переменного тока.
SC771-50 | Шкала к амперметру AMP-771 50/5 А | 102.1 | 84.743 | Aster | EC002292 |  | Россия | Wenzhou Mengchen Imp. & Exp. Co., Ltd. | https://etke.ru/catalog/uchet_kontrol_aster/analogovye_izmeritelnye_pribory/aster_amp_i_aster_vmp_razmer_72kh72/3175/ | https://etke.ru/upload/iblock/0db/u6ls11tg1ytpm1y1uojc576xrs2q8xiw/d7d71ad28ef15276172254cc9723e679.jpg | Аналоговые измерительные приборы | MP | 60 | шт | 9031908500 |  | 1 | 1 | 0.01 | 0.07 | 0.01 | 0.07 | 7 | 1 | 7 | 70 | 10 | 70 | 7/1/7 | 10 | 0.01 | 0.01 | 0.0011 | 4670042934937 | [6 empty] | 4670042934944 | [6 empty] | 14670042934941 |  | https://etke.ru/upload/uf/35e/jl1at2yn3wcrqs9swl2c5i0ethax39ko/%D0%98%D0%BD%D1%84%D0%BE%D1%80%D0%BC%D0%B0%D1%86%D0%B8%D0%BE%D0%BD%D0%BD%D0%BE%D0%B5%20%D0%BF%D0%B8%D1%81%D1%8C%D0%BC%D0%BE.pdf | 2020-07-20 | не установлено | Решение по заявлению | 3471 |  |  |  | 50 | [11 empty] | 20 | AC | [37 empty] | Aster Шкала к амперметру AMP-771 50/5 А SC771-50 | Щитовые электроизмерительные аналоговые приборы применяются в низковольтных комплектных устройствах промышленных предприятий, а также в щитовом электрооборудовании жилых и общественных зданий и сооружений для измерения силы тока (амперметры) и напряжения (вольтметры) в электрических цепях переменного тока.
SC771-100 | Шкала к амперметру AMP-771 100/5 А | 102.1 | 84.743 | Aster | EC002292 |  | Россия | Wenzhou Mengchen Imp. & Exp. Co., Ltd. | https://etke.ru/catalog/uchet_kontrol_aster/analogovye_izmeritelnye_pribory/aster_amp_i_aster_vmp_razmer_72kh72/3176/ | https://etke.ru/upload/iblock/320/zubnkm8onxipgctqfjul11dferkwhzie/e1d3f4908912178181d111dff60600b5.jpg | Аналоговые измерительные приборы | MP | 60 | шт | 9031908500 |  | 1 | 1 | 0.01 | 0.07 | 0.01 | 0.07 | 7 | 1 | 7 | 70 | 10 | 70 | 7/1/7 | 10 | 0.01 | 0.01 | 0.0011 | 4670042934951 | [6 empty] | 4670042934968 | [6 empty] | 14670042934965 |  | https://etke.ru/upload/uf/35e/jl1at2yn3wcrqs9swl2c5i0ethax39ko/%D0%98%D0%BD%D1%84%D0%BE%D1%80%D0%BC%D0%B0%D1%86%D0%B8%D0%BE%D0%BD%D0%BD%D0%BE%D0%B5%20%D0%BF%D0%B8%D1%81%D1%8C%D0%BC%D0%BE.pdf | 2020-07-20 | не установлено | Решение по заявлению | 3471 |  |  |  | 100 | [11 empty] | 20 | AC | [37 empty] | Aster Шкала к амперметру AMP-771 100/5 А SC771-100 | Щитовые электроизмерительные аналоговые приборы применяются в низковольтных комплектных устройствах промышленных предприятий, а также в щитовом электрооборудовании жилых и общественных зданий и сооружений для измерения силы тока (амперметры) и напряжения (вольтметры) в электрических цепях переменного тока.
SC771-200 | Шкала к амперметру AMP-771 200/5 А | 102.1 | 84.743 | Aster | EC002292 |  | Россия | Wenzhou Mengchen Imp. & Exp. Co., Ltd. | https://etke.ru/catalog/uchet_kontrol_aster/analogovye_izmeritelnye_pribory/aster_amp_i_aster_vmp_razmer_72kh72/3177/ | https://etke.ru/upload/iblock/4c3/z7hfjazz4tpiozle6evhutaihjeahdri/cda284abbdfdd6873416cf7cf7aa8b9a.jpg | Аналоговые измерительные приборы | MP | 60 | шт | 9031908500 |  | 1 | 1 | 0.01 | 0.07 | 0.01 | 0.07 | 7 | 1 | 7 | 70 | 10 | 70 | 7/1/7 | 10 | 0.01 | 0.01 | 0.0011 | 4670042934975 | [6 empty] | 4670042934982 | [6 empty] | 14670042934989 |  | https://etke.ru/upload/uf/35e/jl1at2yn3wcrqs9swl2c5i0ethax39ko/%D0%98%D0%BD%D1%84%D0%BE%D1%80%D0%BC%D0%B0%D1%86%D0%B8%D0%BE%D0%BD%D0%BD%D0%BE%D0%B5%20%D0%BF%D0%B8%D1%81%D1%8C%D0%BC%D0%BE.pdf | 2020-07-20 | не установлено | Решение по заявлению | 3471 |  |  |  | 200 | [11 empty] | 20 | AC | [37 empty] | Aster Шкала к амперметру AMP-771 200/5 А SC771-200 | Щитовые электроизмерительные аналоговые приборы применяются в низковольтных комплектных устройствах промышленных предприятий, а также в щитовом электрооборудовании жилых и общественных зданий и сооружений для измерения силы тока (амперметры) и напряжения (вольтметры) в электрических цепях переменного тока.
SC771-300 | Шкала к амперметру AMP-771 300/5 А | 102.1 | 84.743 | Aster | EC002292 |  | Россия | Wenzhou Mengchen Imp. & Exp. Co., Ltd. | https://etke.ru/catalog/uchet_kontrol_aster/analogovye_izmeritelnye_pribory/aster_amp_i_aster_vmp_razmer_72kh72/3178/ | https://etke.ru/upload/iblock/19f/orka5ls0wfuba1q1pp7yaldlxc9pa6ip/10c0a80c73110ad10db8fd080a8c40cc.jpg | Аналоговые измерительные приборы | MP | 60 | шт | 9031908500 |  | 1 | 1 | 0.01 | 0.07 | 0.01 | 0.07 | 7 | 1 | 7 | 70 | 10 | 70 | 7/1/7 | 10 | 0.01 | 0.01 | 0.0011 | 4670042934999 | [6 empty] | 4670042935002 | [6 empty] | 14670042935009 |  | https://etke.ru/upload/uf/35e/jl1at2yn3wcrqs9swl2c5i0ethax39ko/%D0%98%D0%BD%D1%84%D0%BE%D1%80%D0%BC%D0%B0%D1%86%D0%B8%D0%BE%D0%BD%D0%BD%D0%BE%D0%B5%20%D0%BF%D0%B8%D1%81%D1%8C%D0%BC%D0%BE.pdf | 2020-07-20 | не установлено | Решение по заявлению | 3471 |  |  |  | 300 | [11 empty] | 20 | AC | [37 empty] | Aster Шкала к амперметру AMP-771 300/5 А SC771-300 | Щитовые электроизмерительные аналоговые приборы применяются в низковольтных комплектных устройствах промышленных предприятий, а также в щитовом электрооборудовании жилых и общественных зданий и сооружений для измерения силы тока (амперметры) и напряжения (вольтметры) в электрических цепях переменного тока.
SC771-400 | Шкала к амперметру AMP-771 400/5 А | 102.1 | 84.743 | Aster | EC002292 |  | Россия | Wenzhou Mengchen Imp. & Exp. Co., Ltd. | https://etke.ru/catalog/uchet_kontrol_aster/analogovye_izmeritelnye_pribory/aster_amp_i_aster_vmp_razmer_72kh72/3179/ | https://etke.ru/upload/iblock/e5c/m6frhvuvyyrpckxb3yj3ebmqj36e0t55/16d5e14d0f7ff4be66a284885d99ea0d.jpg | Аналоговые измерительные приборы | MP | 60 | шт | 9031908500 |  | 1 | 1 | 0.01 | 0.07 | 0.01 | 0.07 | 7 | 1 | 7 | 70 | 10 | 70 | 7/1/7 | 10 | 0.01 | 0.01 | 0.0011 | 4670042935019 | [6 empty] | 4670042935026 | [6 empty] | 14670042935023 |  | https://etke.ru/upload/uf/35e/jl1at2yn3wcrqs9swl2c5i0ethax39ko/%D0%98%D0%BD%D1%84%D0%BE%D1%80%D0%BC%D0%B0%D1%86%D0%B8%D0%BE%D0%BD%D0%BD%D0%BE%D0%B5%20%D0%BF%D0%B8%D1%81%D1%8C%D0%BC%D0%BE.pdf | 2020-07-20 | не установлено | Решение по заявлению | 3471 |  |  |  | 400 | [11 empty] | 20 | AC | [37 empty] | Aster Шкала к амперметру AMP-771 400/5 А SC771-400 | Щитовые электроизмерительные аналоговые приборы применяются в низковольтных комплектных устройствах промышленных предприятий, а также в щитовом электрооборудовании жилых и общественных зданий и сооружений для измерения силы тока (амперметры) и напряжения (вольтметры) в электрических цепях переменного тока.
SC771-500 | Шкала к амперметру AMP-771 500/5 А | 102.1 | 84.743 | Aster | EC002292 |  | Россия | Wenzhou Mengchen Imp. & Exp. Co., Ltd. | https://etke.ru/catalog/uchet_kontrol_aster/analogovye_izmeritelnye_pribory/aster_amp_i_aster_vmp_razmer_72kh72/3180/ | https://etke.ru/upload/iblock/c83/ar9x8gvmie64f2qyk30upl62avndmfic/649cef6c2ef583d4bb8587c3f0555935.jpg | Аналоговые измерительные приборы | MP | 60 | шт | 9031908500 |  | 1 | 1 | 0.01 | 0.07 | 0.01 | 0.07 | 7 | 1 | 7 | 70 | 10 | 70 | 7/1/7 | 10 | 0.01 | 0.01 | 0.0011 | 4670042935033 | [6 empty] | 4670042935040 | [6 empty] | 14670042935047 |  | https://etke.ru/upload/uf/35e/jl1at2yn3wcrqs9swl2c5i0ethax39ko/%D0%98%D0%BD%D1%84%D0%BE%D1%80%D0%BC%D0%B0%D1%86%D0%B8%D0%BE%D0%BD%D0%BD%D0%BE%D0%B5%20%D0%BF%D0%B8%D1%81%D1%8C%D0%BC%D0%BE.pdf | 2020-07-20 | не установлено | Решение по заявлению | 3471 |  |  |  | 500 | [11 empty] | 20 | AC | [37 empty] | Aster Шкала к амперметру AMP-771 500/5 А SC771-500 | Щитовые электроизмерительные аналоговые приборы применяются в низковольтных комплектных устройствах промышленных предприятий, а также в щитовом электрооборудовании жилых и общественных зданий и сооружений для измерения силы тока (амперметры) и напряжения (вольтметры) в электрических цепях переменного тока.
SC771-600 | Шкала к амперметру AMP-771 600/5 А | 102.1 | 84.743 | Aster | EC002292 |  | Россия | Wenzhou Mengchen Imp. & Exp. Co., Ltd. | https://etke.ru/catalog/uchet_kontrol_aster/analogovye_izmeritelnye_pribory/aster_amp_i_aster_vmp_razmer_72kh72/3181/ | https://etke.ru/upload/iblock/e5f/oht8mk0bye7xtbkfaq8yj5nd88iiwsdo/ada1e66aebbd36094836dbe5bc3fcedf.jpg | Аналоговые измерительные приборы | MP | 60 | шт | 9031908500 |  | 1 | 1 | 0.01 | 0.07 | 0.01 | 0.07 | 7 | 1 | 7 | 70 | 10 | 70 | 7/1/7 | 10 | 0.01 | 0.01 | 0.0011 | 4670042935057 | [6 empty] | 4670042935064 | [6 empty] | 14670042935061 |  | https://etke.ru/upload/uf/35e/jl1at2yn3wcrqs9swl2c5i0ethax39ko/%D0%98%D0%BD%D1%84%D0%BE%D1%80%D0%BC%D0%B0%D1%86%D0%B8%D0%BE%D0%BD%D0%BD%D0%BE%D0%B5%20%D0%BF%D0%B8%D1%81%D1%8C%D0%BC%D0%BE.pdf | 2020-07-20 | не установлено | Решение по заявлению | 3471 |  |  |  | 600 | [11 empty] | 20 | AC | [37 empty] | Aster Шкала к амперметру AMP-771 600/5 А SC771-600 | Щитовые электроизмерительные аналоговые приборы применяются в низковольтных комплектных устройствах промышленных предприятий, а также в щитовом электрооборудовании жилых и общественных зданий и сооружений для измерения силы тока (амперметры) и напряжения (вольтметры) в электрических цепях переменного тока.
SC771-750 | Шкала к амперметру AMP-771 750/5 А | 102.1 | 84.743 | Aster | EC002292 |  | Россия | Wenzhou Mengchen Imp. & Exp. Co., Ltd. | https://etke.ru/catalog/uchet_kontrol_aster/analogovye_izmeritelnye_pribory/aster_amp_i_aster_vmp_razmer_72kh72/3182/ | https://etke.ru/upload/iblock/8f2/a0kqji2th02mpifeydakc13552wz8kzc/81ba8c779c3a0b4a6905cd26a4198c0d.jpg | Аналоговые измерительные приборы | MP | 60 | шт | 9031908500 |  | 1 | 1 | 0.01 | 0.07 | 0.01 | 0.07 | 7 | 1 | 7 | 70 | 10 | 70 | 7/1/7 | 10 | 0.01 | 0.01 | 0.0011 | 4670042935071 | [6 empty] | 4670042935088 | [6 empty] | 14670042935085 |  | https://etke.ru/upload/uf/35e/jl1at2yn3wcrqs9swl2c5i0ethax39ko/%D0%98%D0%BD%D1%84%D0%BE%D1%80%D0%BC%D0%B0%D1%86%D0%B8%D0%BE%D0%BD%D0%BD%D0%BE%D0%B5%20%D0%BF%D0%B8%D1%81%D1%8C%D0%BC%D0%BE.pdf | 2020-07-20 | не установлено | Решение по заявлению | 3471 |  |  |  | 750 | [11 empty] | 20 | AC | [37 empty] | Aster Шкала к амперметру AMP-771 750/5 А SC771-750 | Щитовые электроизмерительные аналоговые приборы применяются в низковольтных комплектных устройствах промышленных предприятий, а также в щитовом электрооборудовании жилых и общественных зданий и сооружений для измерения силы тока (амперметры) и напряжения (вольтметры) в электрических цепях переменного тока.
SC771-800 | Шкала к амперметру AMP-771 800/5 А | 102.1 | 84.743 | Aster | EC002292 |  | Россия | Wenzhou Mengchen Imp. & Exp. Co., Ltd. | https://etke.ru/catalog/uchet_kontrol_aster/analogovye_izmeritelnye_pribory/aster_amp_i_aster_vmp_razmer_72kh72/3183/ | https://etke.ru/upload/iblock/62a/9iz6gv80r98tozozlnnujc0pks5g5ngh/8c1bbd674cc89819d5981c125b078078.jpg | Аналоговые измерительные приборы | MP | 60 | шт | 9031908500 |  | 1 | 1 | 0.01 | 0.07 | 0.01 | 0.07 | 7 | 1 | 7 | 70 | 10 | 70 | 7/1/7 | 10 | 0.01 | 0.01 | 0.0011 | 4670042935095 | [6 empty] | 4670042935101 | [6 empty] | 14670042935108 |  | https://etke.ru/upload/uf/35e/jl1at2yn3wcrqs9swl2c5i0ethax39ko/%D0%98%D0%BD%D1%84%D0%BE%D1%80%D0%BC%D0%B0%D1%86%D0%B8%D0%BE%D0%BD%D0%BD%D0%BE%D0%B5%20%D0%BF%D0%B8%D1%81%D1%8C%D0%BC%D0%BE.pdf | 2020-07-20 | не установлено | Решение по заявлению | 3471 |  |  |  | 800 | [11 empty] | 20 | AC | [37 empty] | Aster Шкала к амперметру AMP-771 800/5 А SC771-800 | Щитовые электроизмерительные аналоговые приборы применяются в низковольтных комплектных устройствах промышленных предприятий, а также в щитовом электрооборудовании жилых и общественных зданий и сооружений для измерения силы тока (амперметры) и напряжения (вольтметры) в электрических цепях переменного тока.
SC771-1000 | Шкала к амперметру AMP-771 1000/5 А | 102.1 | 84.743 | Aster | EC002292 |  | Россия | Wenzhou Mengchen Imp. & Exp. Co., Ltd. | https://etke.ru/catalog/uchet_kontrol_aster/analogovye_izmeritelnye_pribory/aster_amp_i_aster_vmp_razmer_72kh72/3184/ | https://etke.ru/upload/iblock/67b/8q9mvnr0dtwsex8bnbpvw9qu5d1axluh/6a47390aad1b2c6ae91ebff0fdfa1114.jpg | Аналоговые измерительные приборы | MP | 60 | шт | 9031908500 |  | 1 | 1 | 0.01 | 0.07 | 0.01 | 0.07 | 7 | 1 | 7 | 70 | 10 | 70 | 7/1/7 | 10 | 0.01 | 0.01 | 0.0011 | 4670042935118 | [6 empty] | 4670042935125 | [6 empty] | 14670042935122 |  | https://etke.ru/upload/uf/35e/jl1at2yn3wcrqs9swl2c5i0ethax39ko/%D0%98%D0%BD%D1%84%D0%BE%D1%80%D0%BC%D0%B0%D1%86%D0%B8%D0%BE%D0%BD%D0%BD%D0%BE%D0%B5%20%D0%BF%D0%B8%D1%81%D1%8C%D0%BC%D0%BE.pdf | 2020-07-20 | не установлено | Решение по заявлению | 3471 |  |  |  | 1000 | [11 empty] | 20 | AC | [37 empty] | Aster Шкала к амперметру AMP-771 1000/5 А SC771-1000 | Щитовые электроизмерительные аналоговые приборы применяются в низковольтных комплектных устройствах промышленных предприятий, а также в щитовом электрооборудовании жилых и общественных зданий и сооружений для измерения силы тока (амперметры) и напряжения (вольтметры) в электрических цепях переменного тока.
SC771-1250 | Шкала к амперметру AMP-771 1250/5 А | 102.1 | 84.743 | Aster | EC002292 |  | Россия | Wenzhou Mengchen Imp. & Exp. Co., Ltd. | https://etke.ru/catalog/uchet_kontrol_aster/analogovye_izmeritelnye_pribory/aster_amp_i_aster_vmp_razmer_72kh72/3185/ | https://etke.ru/upload/iblock/3bf/uzcjsc8lh4ba82licvtiiafj99ijgi5p/81970af7f9ab467df330a3c810686e9e.jpg | Аналоговые измерительные приборы | MP | 60 | шт | 9031908500 |  | 1 | 1 | 0.01 | 0.07 | 0.01 | 0.07 | 7 | 1 | 7 | 70 | 10 | 70 | 7/1/7 | 10 | 0.01 | 0.01 | 0.0011 | 4670042935132 | [6 empty] | 4670042935149 | [6 empty] | 14670042935146 |  | https://etke.ru/upload/uf/35e/jl1at2yn3wcrqs9swl2c5i0ethax39ko/%D0%98%D0%BD%D1%84%D0%BE%D1%80%D0%BC%D0%B0%D1%86%D0%B8%D0%BE%D0%BD%D0%BD%D0%BE%D0%B5%20%D0%BF%D0%B8%D1%81%D1%8C%D0%BC%D0%BE.pdf | 2020-07-20 | не установлено | Решение по заявлению | 3471 |  |  |  | 1250 | [11 empty] | 20 | AC | [37 empty] | Aster Шкала к амперметру AMP-771 1250/5 А SC771-1250 | Щитовые электроизмерительные аналоговые приборы применяются в низковольтных комплектных устройствах промышленных предприятий, а также в щитовом электрооборудовании жилых и общественных зданий и сооружений для измерения силы тока (амперметры) и напряжения (вольтметры) в электрических цепях переменного тока.
SC771-1500 | Шкала к амперметру AMP-771 1500/5 А | 102.1 | 84.743 | Aster | EC002292 |  | Россия | Wenzhou Mengchen Imp. & Exp. Co., Ltd. | https://etke.ru/catalog/uchet_kontrol_aster/analogovye_izmeritelnye_pribory/aster_amp_i_aster_vmp_razmer_72kh72/3186/ | https://etke.ru/upload/iblock/b8d/l84mffdr33ke7060glmcyeqcjd5yt9mn/d148bb164c0a970c1f9f35557ed1cda8.jpg | Аналоговые измерительные приборы | MP | 60 | шт | 9031908500 |  | 1 | 1 | 0.01 | 0.07 | 0.01 | 0.07 | 7 | 1 | 7 | 70 | 10 | 70 | 7/1/7 | 10 | 0.01 | 0.01 | 0.0011 | 4670042935156 | [6 empty] | 4670042935163 | [6 empty] | 14670042935160 |  | https://etke.ru/upload/uf/35e/jl1at2yn3wcrqs9swl2c5i0ethax39ko/%D0%98%D0%BD%D1%84%D0%BE%D1%80%D0%BC%D0%B0%D1%86%D0%B8%D0%BE%D0%BD%D0%BD%D0%BE%D0%B5%20%D0%BF%D0%B8%D1%81%D1%8C%D0%BC%D0%BE.pdf | 2020-07-20 | не установлено | Решение по заявлению | 3471 |  |  |  | 1500 | [11 empty] | 20 | AC | [37 empty] | Aster Шкала к амперметру AMP-771 1500/5 А SC771-1500 | Щитовые электроизмерительные аналоговые приборы применяются в низковольтных комплектных устройствах промышленных предприятий, а также в щитовом электрооборудовании жилых и общественных зданий и сооружений для измерения силы тока (амперметры) и напряжения (вольтметры) в электрических цепях переменного тока.
SC771-2000 | Шкала к амперметру AMP-771 2000/5 А | 102.1 | 84.743 | Aster | EC002292 |  | Россия | Wenzhou Mengchen Imp. & Exp. Co., Ltd. | https://etke.ru/catalog/uchet_kontrol_aster/analogovye_izmeritelnye_pribory/aster_amp_i_aster_vmp_razmer_72kh72/3187/ | https://etke.ru/upload/iblock/072/s2h8xu1wuiovznrr1ku9kq0qnsac7lig/2e08b80921d5200557429e02291ea182.jpg | Аналоговые измерительные приборы | MP | 60 | шт | 9031908500 |  | 1 | 1 | 0.01 | 0.07 | 0.01 | 0.07 | 7 | 1 | 7 | 70 | 10 | 70 | 7/1/7 | 10 | 0.01 | 0.01 | 0.0011 | 4670042935170 | [6 empty] | 4670042935187 | [6 empty] | 14670042935184 |  | https://etke.ru/upload/uf/35e/jl1at2yn3wcrqs9swl2c5i0ethax39ko/%D0%98%D0%BD%D1%84%D0%BE%D1%80%D0%BC%D0%B0%D1%86%D0%B8%D0%BE%D0%BD%D0%BD%D0%BE%D0%B5%20%D0%BF%D0%B8%D1%81%D1%8C%D0%BC%D0%BE.pdf | 2020-07-20 | не установлено | Решение по заявлению | 3471 |  |  |  | 2000 | [11 empty] | 20 | AC | [37 empty] | Aster Шкала к амперметру AMP-771 2000/5 А SC771-2000 | Щитовые электроизмерительные аналоговые приборы применяются в низковольтных комплектных устройствах промышленных предприятий, а также в щитовом электрооборудовании жилых и общественных зданий и сооружений для измерения силы тока (амперметры) и напряжения (вольтметры) в электрических цепях переменного тока.
SC771-2500 | Шкала к амперметру AMP-771 2500/5 А | 102.1 | 84.743 | Aster | EC002292 |  | Россия | Wenzhou Mengchen Imp. & Exp. Co., Ltd. | https://etke.ru/catalog/uchet_kontrol_aster/analogovye_izmeritelnye_pribory/aster_amp_i_aster_vmp_razmer_72kh72/4310/ | https://etke.ru/upload/iblock/276/516ez0glk1k5avqb2784fgak4s38erha/o7edj2qw8rlc56ho8h4skc2ojlsj0330.png | Аналоговые измерительные приборы | MP | 60 | шт | 9031908500 |  | 1 | 1 | 0.01 | 0.07 | 0.01 | 0.07 | 7 | 1 | 7 | 70 | 10 | 70 | 7/1/7 | 10 | 0.01 | 0.01 | 0.0011 | 4670117452724 | [6 empty] | 4670117452724 | [6 empty] | 4670117452731 |  | https://etke.ru/upload/uf/35e/jl1at2yn3wcrqs9swl2c5i0ethax39ko/%D0%98%D0%BD%D1%84%D0%BE%D1%80%D0%BC%D0%B0%D1%86%D0%B8%D0%BE%D0%BD%D0%BD%D0%BE%D0%B5%20%D0%BF%D0%B8%D1%81%D1%8C%D0%BC%D0%BE.pdf | 2020-07-20 | не установлено | Решение по заявлению | 3471 |  |  |  | 2500 | [11 empty] | 20 | AC | [37 empty] | Aster Шкала к амперметру AMP-771 2500/5 А SC771-2500 | Щитовые электроизмерительные аналоговые приборы применяются в низковольтных комплектных устройствах промышленных предприятий, а также в щитовом электрооборудовании жилых и общественных зданий и сооружений для измерения силы тока (амперметры) и напряжения (вольтметры) в электрических цепях переменного тока.
SC771-3000 | Шкала к амперметру AMP-771 3000/5 А | 102.1 | 84.743 | Aster | EC002292 |  | Россия | Wenzhou Mengchen Imp. & Exp. Co., Ltd. | https://etke.ru/catalog/uchet_kontrol_aster/analogovye_izmeritelnye_pribory/aster_amp_i_aster_vmp_razmer_72kh72/4311/ | https://etke.ru/upload/iblock/16f/7th92tdq699bgvxvspondsv9wul91ent/o7edj2qw8rlc56ho8h4skc2ojlsj0330.png | Аналоговые измерительные приборы | MP | 60 | шт | 9031908500 |  | 1 | 1 | 0.01 | 0.07 | 0.01 | 0.07 | 7 | 1 | 7 | 70 | 10 | 70 | 7/1/7 | 10 | 0.01 | 0.01 | 0.0011 | 4670117452748 | [6 empty] | 4670117452748 | [6 empty] | 4670117452755 |  | https://etke.ru/upload/uf/35e/jl1at2yn3wcrqs9swl2c5i0ethax39ko/%D0%98%D0%BD%D1%84%D0%BE%D1%80%D0%BC%D0%B0%D1%86%D0%B8%D0%BE%D0%BD%D0%BD%D0%BE%D0%B5%20%D0%BF%D0%B8%D1%81%D1%8C%D0%BC%D0%BE.pdf | 2020-07-20 | не установлено | Решение по заявлению | 3471 |  |  |  | 3000 | [11 empty] | 20 | AC | [37 empty] | Aster Шкала к амперметру AMP-771 3000/5 А SC771-3000 | Щитовые электроизмерительные аналоговые приборы применяются в низковольтных комплектных устройствах промышленных предприятий, а также в щитовом электрооборудовании жилых и общественных зданий и сооружений для измерения силы тока (амперметры) и напряжения (вольтметры) в электрических цепях переменного тока.
SC771-4000 | Шкала к амперметру AMP-771 4000/5 А | 102.1 | 84.743 | Aster | EC002292 |  | Россия | Wenzhou Mengchen Imp. & Exp. Co., Ltd. | https://etke.ru/catalog/uchet_kontrol_aster/analogovye_izmeritelnye_pribory/aster_amp_i_aster_vmp_razmer_72kh72/4312/ | https://etke.ru/upload/iblock/079/ls75yryip7qx4nxeolwnp1fv16kib7n9/o7edj2qw8rlc56ho8h4skc2ojlsj0330.png | Аналоговые измерительные приборы | MP | 60 | шт | 9031908500 |  | 1 | 1 | 0.01 | 0.07 | 0.01 | 0.07 | 7 | 1 | 7 | 70 | 10 | 70 | 7/1/7 | 10 | 0.01 | 0.01 | 0.0011 | 4670117452762 | [6 empty] | 4670117452762 | [6 empty] | 4670117452779 |  | https://etke.ru/upload/uf/35e/jl1at2yn3wcrqs9swl2c5i0ethax39ko/%D0%98%D0%BD%D1%84%D0%BE%D1%80%D0%BC%D0%B0%D1%86%D0%B8%D0%BE%D0%BD%D0%BD%D0%BE%D0%B5%20%D0%BF%D0%B8%D1%81%D1%8C%D0%BC%D0%BE.pdf | 2020-07-20 | не установлено | Решение по заявлению | 3471 |  |  |  | 4000 | [11 empty] | 20 | AC | [37 empty] | Aster Шкала к амперметру AMP-771 4000/5 А SC771-4000 | Щитовые электроизмерительные аналоговые приборы применяются в низковольтных комплектных устройствах промышленных предприятий, а также в щитовом электрооборудовании жилых и общественных зданий и сооружений для измерения силы тока (амперметры) и напряжения (вольтметры) в электрических цепях переменного тока.
SC771-5000 | Шкала к амперметру AMP-771 5000/5 А | 102.1 | 84.743 | Aster | EC002292 |  | Россия | Wenzhou Mengchen Imp. & Exp. Co., Ltd. | https://etke.ru/catalog/uchet_kontrol_aster/analogovye_izmeritelnye_pribory/aster_amp_i_aster_vmp_razmer_72kh72/4313/ | https://etke.ru/upload/iblock/3fc/ir7iltblehxrrqngtlmxuer0rizikdc9/o7edj2qw8rlc56ho8h4skc2ojlsj0330.png | Аналоговые измерительные приборы | MP | 60 | шт | 9031908500 |  | 1 | 1 | 0.01 | 0.07 | 0.01 | 0.07 | 7 | 1 | 7 | 70 | 10 | 70 | 7/1/7 | 10 | 0.01 | 0.01 | 0.0011 | 4670117452786 | [6 empty] | 4670117452786 | [6 empty] | 4670117452793 |  | https://etke.ru/upload/uf/35e/jl1at2yn3wcrqs9swl2c5i0ethax39ko/%D0%98%D0%BD%D1%84%D0%BE%D1%80%D0%BC%D0%B0%D1%86%D0%B8%D0%BE%D0%BD%D0%BD%D0%BE%D0%B5%20%D0%BF%D0%B8%D1%81%D1%8C%D0%BC%D0%BE.pdf | 2020-07-20 | не установлено | Решение по заявлению | 3471 |  |  |  | 5000 | [11 empty] | 20 | AC | [37 empty] | Aster Шкала к амперметру AMP-771 5000/5 А SC771-5000 | Щитовые электроизмерительные аналоговые приборы применяются в низковольтных комплектных устройствах промышленных предприятий, а также в щитовом электрооборудовании жилых и общественных зданий и сооружений для измерения силы тока (амперметры) и напряжения (вольтметры) в электрических цепях переменного тока.
AMP771-10 | Амперметр AMP-771 10А (прямой) класс точности 1,5 | 1191.19 | 988.6877 | Aster | EC002292 |  | Россия | ООО "АСТЕР" | https://etke.ru/catalog/uchet_kontrol_aster/analogovye_izmeritelnye_pribory/aster_ampermetry_amp_razmer_72kh72/1877/ | https://etke.ru/upload/iblock/17c/b11g6rl51r5limg9vy1m5m3khd1raa6r/199f61e469fc81d8cde5864f4756b6a9.png | Аналоговые измерительные приборы | AMP | 60 | шт | 9031803800 |  | 1 | 1 | 0.17 | 0.07 | 0.07 | 0.07 | 7 | 7 | 7 | 70 | 70 | 70 | 7/7/7 | 170 | 0.17 | 0.17 | 0.0011 | 4650076067344 | 1 |  |  |  | 0.17 | 0.000198 | 4650076067344 | 100 | 0.425 | 0.4 | 0.345 | 17 | 0.05865 | 14650076067341 | #REF! | https://etke.ru/upload/uf/e66/ndv8u4r1qsw6x9dpnh9h4kwgklxe7jpf/%D0%A1%D0%B2%D0%B8%D0%B4%D0%B5%D1%82%D0%B5%D0%BB%D1%8C%D1%81%D1%82%D0%B2%D0%BE.pdf | 2020-09-11 | 2025-09-09 | Свидетельство об утверждении средств измерений | OC.C.34.004.A №59074 |  |  |  | 10 | [11 empty] | 20 | AC | [21 empty] | 1.5 | EV008241 - На переднюю панель | [14 empty] | Aster Амперметр AMP-771 10А (прямой) класс точности 1,5 AMP771-10 | Принцип действия цифровых щитовых приборов основан на аналогово-цифровом преобразовании мгновенных значений измеряемого сигнала (силы тока для цифровых амперметров и линейных/фазных напряжений для цифровых вольтметров) в действующие значения с отображением их на светодиодном дисплее. Применяются в электроустановках промышленных предприятий, жилых и общественных зданий и сооружений.
AMP771-50 | Амперметр AMP-771 50А (прямой) класс точности 1,5 | 1191.19 | 988.6877 | Aster | EC002292 |  | Россия | ООО "АСТЕР" | https://etke.ru/catalog/uchet_kontrol_aster/analogovye_izmeritelnye_pribory/aster_ampermetry_amp_razmer_72kh72/1878/ | https://etke.ru/upload/iblock/1ca/k6qjeb24yq4wdolp4guwopc8s7xpn4e1/aaec0588e440998a540b2a7863511b80.png | Аналоговые измерительные приборы | AMP | 60 | шт | 9031803800 |  | 1 | 1 | 0.17 | 0.07 | 0.07 | 0.07 | 7 | 7 | 7 | 70 | 70 | 70 | 7/7/7 | 170 | 0.17 | 0.17 | 0.0011 | 4650076067351 | 1 |  |  |  | 0.17 | 0.000198 | 4650076067351 | 100 | 0.425 | 0.4 | 0.345 | 17 | 0.05865 | 14650076067358 | #REF! | https://etke.ru/upload/uf/e66/ndv8u4r1qsw6x9dpnh9h4kwgklxe7jpf/%D0%A1%D0%B2%D0%B8%D0%B4%D0%B5%D1%82%D0%B5%D0%BB%D1%8C%D1%81%D1%82%D0%B2%D0%BE.pdf | 2020-09-11 | 2025-09-09 | Свидетельство об утверждении средств измерений | OC.C.34.004.A №59074 |  |  |  | 50 | [11 empty] | 20 | AC | [21 empty] | 1.5 | EV008241 - На переднюю панель | [14 empty] | Aster Амперметр AMP-771 50А (прямой) класс точности 1,5 AMP771-50 | Принцип действия цифровых щитовых приборов основан на аналогово-цифровом преобразовании мгновенных значений измеряемого сигнала (силы тока для цифровых амперметров и линейных/фазных напряжений для цифровых вольтметров) в действующие значения с отображением их на светодиодном дисплее. Применяются в электроустановках промышленных предприятий, жилых и общественных зданий и сооружений.
AMP771-100 | Амперметр AMP-771 100/5А (трансформаторный) класс точности 1,5 | 1191.19 | 988.6877 | Aster | EC002292 |  | Россия | ООО "АСТЕР" | https://etke.ru/catalog/uchet_kontrol_aster/analogovye_izmeritelnye_pribory/aster_ampermetry_amp_razmer_72kh72/1879/ | https://etke.ru/upload/iblock/a1e/5t4rz5cakipocvlm4318j2jgczzgahxo/915ce9bfec208e863ee0fe7d7758c671.png | Аналоговые измерительные приборы | AMP | 60 | шт | 9031803800 |  | 1 | 1 | 0.17 | 0.07 | 0.07 | 0.07 | 7 | 7 | 7 | 70 | 70 | 70 | 7/7/7 | 170 | 0.17 | 0.17 | 0.0011 | 4650076067368 | 1 |  |  |  | 0.17 | 0.000198 | 4650076067368 | 100 | 0.425 | 0.4 | 0.345 | 17 | 0.05865 | 14650076067365 | #REF! | https://etke.ru/upload/uf/e66/ndv8u4r1qsw6x9dpnh9h4kwgklxe7jpf/%D0%A1%D0%B2%D0%B8%D0%B4%D0%B5%D1%82%D0%B5%D0%BB%D1%8C%D1%81%D1%82%D0%B2%D0%BE.pdf | 2020-09-11 | 2025-09-09 | Свидетельство об утверждении средств измерений | OC.C.34.004.A №59074 |  |  |  | 100 | [11 empty] | 20 | AC | [21 empty] | 1.5 | EV008241 - На переднюю панель | [14 empty] | Aster Амперметр AMP-771 100/5А (трансформаторный) класс точности 1,5 AMP771-100 | Принцип действия цифровых щитовых приборов основан на аналогово-цифровом преобразовании мгновенных значений измеряемого сигнала (силы тока для цифровых амперметров и линейных/фазных напряжений для цифровых вольтметров) в действующие значения с отображением их на светодиодном дисплее. Применяются в электроустановках промышленных предприятий, жилых и общественных зданий и сооружений.
AMP771-200 | Амперметр AMP-771 200/5А (трансформаторный) класс точности 1,5 | 1191.19 | 988.6877 | Aster | EC002292 |  | Россия | ООО "АСТЕР" | https://etke.ru/catalog/uchet_kontrol_aster/analogovye_izmeritelnye_pribory/aster_ampermetry_amp_razmer_72kh72/1880/ | https://etke.ru/upload/iblock/f02/qkshtl11rx2hn57u1bxumin9lkxzsarf/c003bccb86022ace8b8042e28ee3f5e1.png | Аналоговые измерительные приборы | AMP | 60 | шт | 9031803800 |  | 1 | 1 | 0.17 | 0.07 | 0.07 | 0.07 | 7 | 7 | 7 | 70 | 70 | 70 | 7/7/7 | 170 | 0.17 | 0.17 | 0.0011 | 4650076067375 | 1 |  |  |  | 0.17 | 0.000198 | 4650076067375 | 100 | 0.425 | 0.4 | 0.345 | 17 | 0.05865 | 14650076067372 | #REF! | https://etke.ru/upload/uf/e66/ndv8u4r1qsw6x9dpnh9h4kwgklxe7jpf/%D0%A1%D0%B2%D0%B8%D0%B4%D0%B5%D1%82%D0%B5%D0%BB%D1%8C%D1%81%D1%82%D0%B2%D0%BE.pdf | 2020-09-11 | 2025-09-09 | Свидетельство об утверждении средств измерений | OC.C.34.004.A №59074 |  |  |  | 200 | [11 empty] | 20 | AC | [21 empty] | 1.5 | EV008241 - На переднюю панель | [14 empty] | Aster Амперметр AMP-771 200/5А (трансформаторный) класс точности 1,5 AMP771-200 | Принцип действия цифровых щитовых приборов основан на аналогово-цифровом преобразовании мгновенных значений измеряемого сигнала (силы тока для цифровых амперметров и линейных/фазных напряжений для цифровых вольтметров) в действующие значения с отображением их на светодиодном дисплее. Применяются в электроустановках промышленных предприятий, жилых и общественных зданий и сооружений.
AMP771-300 | Амперметр AMP-771 300/5А (трансформаторный) класс точности 1,5 | 1191.19 | 988.6877 | Aster | EC002292 |  | Россия | ООО "АСТЕР" | https://etke.ru/catalog/uchet_kontrol_aster/analogovye_izmeritelnye_pribory/aster_ampermetry_amp_razmer_72kh72/1881/ | https://etke.ru/upload/iblock/78c/ctxs7tpwn2qv0hg1k8fo9od53192qlkt/beea4d0345670cb86ec781f221483a65.png | Аналоговые измерительные приборы | AMP | 60 | шт | 9031803800 |  | 1 | 1 | 0.17 | 0.07 | 0.07 | 0.07 | 7 | 7 | 7 | 70 | 70 | 70 | 7/7/7 | 170 | 0.17 | 0.17 | 0.0011 | 4650076067382 | 1 |  |  |  | 0.17 | 0.000198 | 4650076067382 | 100 | 0.425 | 0.4 | 0.345 | 17 | 0.05865 | 14650076067389 | #REF! | https://etke.ru/upload/uf/e66/ndv8u4r1qsw6x9dpnh9h4kwgklxe7jpf/%D0%A1%D0%B2%D0%B8%D0%B4%D0%B5%D1%82%D0%B5%D0%BB%D1%8C%D1%81%D1%82%D0%B2%D0%BE.pdf | 2020-09-11 | 2025-09-09 | Свидетельство об утверждении средств измерений | OC.C.34.004.A №59074 |  |  |  | 300 | [11 empty] | 20 | AC | [21 empty] | 1.5 | EV008241 - На переднюю панель | [14 empty] | Aster Амперметр AMP-771 300/5А (трансформаторный) класс точности 1,5 AMP771-300 | Принцип действия цифровых щитовых приборов основан на аналогово-цифровом преобразовании мгновенных значений измеряемого сигнала (силы тока для цифровых амперметров и линейных/фазных напряжений для цифровых вольтметров) в действующие значения с отображением их на светодиодном дисплее. Применяются в электроустановках промышленных предприятий, жилых и общественных зданий и сооружений.
AMP771-400 | Амперметр AMP-771 400/5А (трансформаторный) класс точности 1,5 | 1191.19 | 988.6877 | Aster | EC002292 |  | Россия | ООО "АСТЕР" | https://etke.ru/catalog/uchet_kontrol_aster/analogovye_izmeritelnye_pribory/aster_ampermetry_amp_razmer_72kh72/1882/ | https://etke.ru/upload/iblock/eac/cquvxrb0uqrhshdc67c0zuf3o59qtye9/ace1a2a4bc7bc2ee2d06ae4d35101f75.png | Аналоговые измерительные приборы | AMP | 60 | шт | 9031803800 |  | 1 | 1 | 0.17 | 0.07 | 0.07 | 0.07 | 7 | 7 | 7 | 70 | 70 | 70 | 7/7/7 | 170 | 0.17 | 0.17 | 0.0011 | 4650076067399 | 1 |  |  |  | 0.17 | 0.000198 | 4650076067399 | 100 | 0.425 | 0.4 | 0.345 | 17 | 0.05865 | 14650076067396 | #REF! | https://etke.ru/upload/uf/e66/ndv8u4r1qsw6x9dpnh9h4kwgklxe7jpf/%D0%A1%D0%B2%D0%B8%D0%B4%D0%B5%D1%82%D0%B5%D0%BB%D1%8C%D1%81%D1%82%D0%B2%D0%BE.pdf | 2020-09-11 | 2025-09-09 | Свидетельство об утверждении средств измерений | OC.C.34.004.A №59074 |  |  |  | 400 | [11 empty] | 20 | AC | [21 empty] | 1.5 | EV008241 - На переднюю панель | [14 empty] | Aster Амперметр AMP-771 400/5А (трансформаторный) класс точности 1,5 AMP771-400 | Принцип действия цифровых щитовых приборов основан на аналогово-цифровом преобразовании мгновенных значений измеряемого сигнала (силы тока для цифровых амперметров и линейных/фазных напряжений для цифровых вольтметров) в действующие значения с отображением их на светодиодном дисплее. Применяются в электроустановках промышленных предприятий, жилых и общественных зданий и сооружений.
AMP771-600 | Амперметр AMP-771 600/5А (трансформаторный) класс точности 1,5 | 1191.19 | 988.6877 | Aster | EC002292 |  | Россия | ООО "АСТЕР" | https://etke.ru/catalog/uchet_kontrol_aster/analogovye_izmeritelnye_pribory/aster_ampermetry_amp_razmer_72kh72/1883/ | https://etke.ru/upload/iblock/13f/6cmmvgrn89lenrsz6bf50eif2xz2pa8b/3b36592dfc794893ad88414b7c4a0dbb.png | Аналоговые измерительные приборы | AMP | 60 | шт | 9031803800 |  | 1 | 1 | 0.17 | 0.07 | 0.07 | 0.07 | 7 | 7 | 7 | 70 | 70 | 70 | 7/7/7 | 170 | 0.17 | 0.17 | 0.0011 | 4650076067405 | 1 |  |  |  | 0.17 | 0.000198 | 4650076067405 | 100 | 0.425 | 0.4 | 0.345 | 17 | 0.05865 | 14650076067402 | #REF! | https://etke.ru/upload/uf/e66/ndv8u4r1qsw6x9dpnh9h4kwgklxe7jpf/%D0%A1%D0%B2%D0%B8%D0%B4%D0%B5%D1%82%D0%B5%D0%BB%D1%8C%D1%81%D1%82%D0%B2%D0%BE.pdf | 2020-09-11 | 2025-09-09 | Свидетельство об утверждении средств измерений | OC.C.34.004.A №59074 |  |  |  | 600 | [11 empty] | 20 | AC | [21 empty] | 1.5 | EV008241 - На переднюю панель | [14 empty] | Aster Амперметр AMP-771 600/5А (трансформаторный) класс точности 1,5 AMP771-600 | Принцип действия цифровых щитовых приборов основан на аналогово-цифровом преобразовании мгновенных значений измеряемого сигнала (силы тока для цифровых амперметров и линейных/фазных напряжений для цифровых вольтметров) в действующие значения с отображением их на светодиодном дисплее. Применяются в электроустановках промышленных предприятий, жилых и общественных зданий и сооружений.
AMP771-1000 | Амперметр AMP-771 1000/5А (трансформаторный) класс точности 1,5 | 1191.19 | 988.6877 | Aster | EC002292 |  | Россия | ООО "АСТЕР" | https://etke.ru/catalog/uchet_kontrol_aster/analogovye_izmeritelnye_pribory/aster_ampermetry_amp_razmer_72kh72/1884/ | https://etke.ru/upload/iblock/655/oenx95nocevgd1ldze5s6i4156pygu2f/185dabc0fdcb56bb730ee8f8c7f339ad.png | Аналоговые измерительные приборы | AMP | 60 | шт | 9031803800 |  | 1 | 1 | 0.17 | 0.07 | 0.07 | 0.07 | 7 | 7 | 7 | 70 | 70 | 70 | 7/7/7 | 170 | 0.17 | 0.17 | 0.0011 | 4650076067412 | 1 |  |  |  | 0.17 | 0.000198 | 4650076067412 | 100 | 0.425 | 0.4 | 0.345 | 17 | 0.05865 | 14650076067419 | #REF! | https://etke.ru/upload/uf/e66/ndv8u4r1qsw6x9dpnh9h4kwgklxe7jpf/%D0%A1%D0%B2%D0%B8%D0%B4%D0%B5%D1%82%D0%B5%D0%BB%D1%8C%D1%81%D1%82%D0%B2%D0%BE.pdf | 2020-09-11 | 2025-09-09 | Свидетельство об утверждении средств измерений | OC.C.34.004.A №59074 |  |  |  | 1000 | [11 empty] | 20 | AC | [21 empty] | 1.5 | EV008241 - На переднюю панель | [14 empty] | Aster Амперметр AMP-771 1000/5А (трансформаторный) класс точности 1,5 AMP771-1000 | Принцип действия цифровых щитовых приборов основан на аналогово-цифровом преобразовании мгновенных значений измеряемого сигнала (силы тока для цифровых амперметров и линейных/фазных напряжений для цифровых вольтметров) в действующие значения с отображением их на светодиодном дисплее. Применяются в электроустановках промышленных предприятий, жилых и общественных зданий и сооружений.
AMP771-1500 | Амперметр AMP-771 1500/5А (трансформаторный) класс точности 1,5 | 1191.19 | 988.6877 | Aster | EC002292 |  | Россия | ООО "АСТЕР" | https://etke.ru/catalog/uchet_kontrol_aster/analogovye_izmeritelnye_pribory/aster_ampermetry_amp_razmer_72kh72/1885/ | https://etke.ru/upload/iblock/b75/kazwveodla6u1ca74poqfln4qcvn50tv/fb5020d25fd66e23f2166ee3f46e79f2.png | Аналоговые измерительные приборы | AMP | 60 | шт | 9031803800 |  | 1 | 1 | 0.17 | 0.07 | 0.07 | 0.07 | 7 | 7 | 7 | 70 | 70 | 70 | 7/7/7 | 170 | 0.17 | 0.17 | 0.0011 | 4650076067429 | 1 |  |  |  | 0.17 | 0.000198 | 4650076067429 | 100 | 0.425 | 0.4 | 0.345 | 17 | 0.05865 | 14650076067426 | #REF! | https://etke.ru/upload/uf/e66/ndv8u4r1qsw6x9dpnh9h4kwgklxe7jpf/%D0%A1%D0%B2%D0%B8%D0%B4%D0%B5%D1%82%D0%B5%D0%BB%D1%8C%D1%81%D1%82%D0%B2%D0%BE.pdf | 2020-09-11 | 2025-09-09 | Свидетельство об утверждении средств измерений | OC.C.34.004.A №59074 |  |  |  | 1500 | [11 empty] | 20 | AC | [21 empty] | 1.5 | EV008241 - На переднюю панель | [14 empty] | Aster Амперметр AMP-771 1500/5А (трансформаторный) класс точности 1,5 AMP771-1500 | Принцип действия цифровых щитовых приборов основан на аналогово-цифровом преобразовании мгновенных значений измеряемого сигнала (силы тока для цифровых амперметров и линейных/фазных напряжений для цифровых вольтметров) в действующие значения с отображением их на светодиодном дисплее. Применяются в электроустановках промышленных предприятий, жилых и общественных зданий и сооружений.
AMP771-2000 | Амперметр AMP-771 2000/5А (трансформаторный) класс точности 1,5 | 1191.19 | 988.6877 | Aster | EC002292 |  | Россия | ООО "АСТЕР" | https://etke.ru/catalog/uchet_kontrol_aster/analogovye_izmeritelnye_pribory/aster_ampermetry_amp_razmer_72kh72/1886/ | https://etke.ru/upload/iblock/13d/29av235b5u9y7rwventssr72va2yewkw/221974a1753c814b20bb6f60a1838050.png | Аналоговые измерительные приборы | AMP | 60 | шт | 9031803800 |  | 1 | 1 | 0.17 | 0.07 | 0.07 | 0.07 | 7 | 7 | 7 | 70 | 70 | 70 | 7/7/7 | 170 | 0.17 | 0.17 | 0.0011 | 4650076067436 | 1 |  |  |  | 0.17 | 0.000198 | 4650076067436 | 100 | 0.425 | 0.4 | 0.345 | 17 | 0.05865 | 14650076067433 | #REF! | https://etke.ru/upload/uf/e66/ndv8u4r1qsw6x9dpnh9h4kwgklxe7jpf/%D0%A1%D0%B2%D0%B8%D0%B4%D0%B5%D1%82%D0%B5%D0%BB%D1%8C%D1%81%D1%82%D0%B2%D0%BE.pdf | 2020-09-11 | 2025-09-09 | Свидетельство об утверждении средств измерений | OC.C.34.004.A №59074 |  |  |  | 2000 | [11 empty] | 20 | AC | [21 empty] | 1.5 | EV008241 - На переднюю панель | [14 empty] | Aster Амперметр AMP-771 2000/5А (трансформаторный) класс точности 1,5 AMP771-2000 | Принцип действия цифровых щитовых приборов основан на аналогово-цифровом преобразовании мгновенных значений измеряемого сигнала (силы тока для цифровых амперметров и линейных/фазных напряжений для цифровых вольтметров) в действующие значения с отображением их на светодиодном дисплее. Применяются в электроустановках промышленных предприятий, жилых и общественных зданий и сооружений.
03.02.02 Аналоговые измерительные приборы, размер 96 х 96
VMP991-500 | Вольтметр VMP-991 0-500В класс точности 1,5 | 1079.36 | 895.8688 | Aster | EC002306 |  | Россия | ООО "АСТЕР" | https://etke.ru/catalog/uchet_kontrol_aster/analogovye_izmeritelnye_pribory/aster_voltmetry_vmp_razmer_72kh72_/1887/ | https://etke.ru/upload/iblock/08d/1vdm710xbu1ar5m74vt6xs8n25t7te0j/88025bfa9c90e78ab43eae32f757287e.png | Аналоговые измерительные приборы | VMP | 60 | шт | 9031803800 |  | 1 | 1 | 0.1886 | 0.1 | 0.09 | 0.1 | 10 | 9 | 10 | 100 | 90 | 100 | 10/9/10 | 190 | 0.19 | 0.19 | 0.0011 | 4650076067443 | 1 |  |  |  | 0.1886 | 0.000198 | 4650076067443 | 100 | 0.535 | 0.39 | 0.43 | 18.86 | 0.08972 | 14650076067440 | #REF! | https://etke.ru/upload/uf/e66/ndv8u4r1qsw6x9dpnh9h4kwgklxe7jpf/%D0%A1%D0%B2%D0%B8%D0%B4%D0%B5%D1%82%D0%B5%D0%BB%D1%8C%D1%81%D1%82%D0%B2%D0%BE.pdf | 2020-09-11 | 2025-09-09 | Свидетельство об утверждении средств измерений | OC.C.34.004.A №59074 | [8 empty] | 500 | [6 empty] | 20 | AC | [21 empty] | 1.5 | EV008241 - На переднюю панель | [14 empty] | Aster Вольтметр VMP-991 0-500В класс точности 1,5 VMP991-500 | Принцип действия цифровых щитовых приборов основан на аналогово-цифровом преобразовании мгновенных значений измеряемого сигнала (силы тока для цифровых амперметров и линейных/фазных напряжений для цифровых вольтметров) в действующие значения с отображением их на светодиодном дисплее. Применяются в электроустановках промышленных предприятий, жилых и общественных зданий и сооружений.
AMP991-10 | Амперметр AMP-991 10А (прямой) класс точности 1,5 | 1079.36 | 895.8688 | Aster | EC002292 |  | Россия | ООО "АСТЕР" | https://etke.ru/catalog/uchet_kontrol_aster/analogovye_izmeritelnye_pribory/aster_amp_i_aster_vmp_razmer_96kh96/1888/ | https://etke.ru/upload/iblock/114/ijr23mf0iu3zqmvgrjlxsll5p0i9ebu8/d1bd9878af6348a9b33fc55471d031dd.png | Аналоговые измерительные приборы | AMP | 60 | шт | 9031803800 |  | 1 | 1 | 0.235 | 0.1 | 0.09 | 0.1 | 10 | 9 | 10 | 100 | 90 | 100 | 10/9/10 | 240 | 0.24 | 0.24 | 0.0011 | 4650076067450 | 1 |  |  |  | 0.235 | 0.000198 | 4650076067450 | 100 | 0.535 | 0.39 | 0.43 | 23.5 | 0.08972 | 14650076067457 | #REF! | https://etke.ru/upload/uf/e66/ndv8u4r1qsw6x9dpnh9h4kwgklxe7jpf/%D0%A1%D0%B2%D0%B8%D0%B4%D0%B5%D1%82%D0%B5%D0%BB%D1%8C%D1%81%D1%82%D0%B2%D0%BE.pdf | 2020-09-11 | 2025-09-09 | Свидетельство об утверждении средств измерений | OC.C.34.004.A №59074 |  |  |  | 10 | [11 empty] | 20 | AC | [21 empty] | 1.5 | EV008241 - На переднюю панель | [14 empty] | Aster Амперметр AMP-991 10А (прямой) класс точности 1,5 AMP991-10 | Принцип действия цифровых щитовых приборов основан на аналогово-цифровом преобразовании мгновенных значений измеряемого сигнала (силы тока для цифровых амперметров и линейных/фазных напряжений для цифровых вольтметров) в действующие значения с отображением их на светодиодном дисплее. Применяются в электроустановках промышленных предприятий, жилых и общественных зданий и сооружений.
AMP991-50 | Амперметр AMP-991 50А (прямой) класс точности 1,5 | 1079.36 | 895.8688 | Aster | EC002292 |  | Россия | ООО "АСТЕР" | https://etke.ru/catalog/uchet_kontrol_aster/analogovye_izmeritelnye_pribory/aster_amp_i_aster_vmp_razmer_96kh96/1889/ | https://etke.ru/upload/iblock/990/1kv9x5d69xwbpg1mkis7evvjokrn4ju9/f378c226607d01fe4128efe4920bc0a0.png | Аналоговые измерительные приборы | AMP | 60 | шт | 9031803800 |  | 1 | 1 | 0.235 | 0.1 | 0.09 | 0.1 | 10 | 9 | 10 | 100 | 90 | 100 | 10/9/10 | 240 | 0.24 | 0.24 | 0.0011 | 4650076067467 | 1 |  |  |  | 0.235 | 0.000198 | 4650076067467 | 100 | 0.535 | 0.39 | 0.43 | 23.5 | 0.08972 | 14650076067464 | #REF! | https://etke.ru/upload/uf/e66/ndv8u4r1qsw6x9dpnh9h4kwgklxe7jpf/%D0%A1%D0%B2%D0%B8%D0%B4%D0%B5%D1%82%D0%B5%D0%BB%D1%8C%D1%81%D1%82%D0%B2%D0%BE.pdf | 2020-09-11 | 2025-09-09 | Свидетельство об утверждении средств измерений | OC.C.34.004.A №59074 |  |  |  | 50 | [11 empty] | 20 | AC | [21 empty] | 1.5 | EV008241 - На переднюю панель | [14 empty] | Aster Амперметр AMP-991 50А (прямой) класс точности 1,5 AMP991-50 | Принцип действия цифровых щитовых приборов основан на аналогово-цифровом преобразовании мгновенных значений измеряемого сигнала (силы тока для цифровых амперметров и линейных/фазных напряжений для цифровых вольтметров) в действующие значения с отображением их на светодиодном дисплее. Применяются в электроустановках промышленных предприятий, жилых и общественных зданий и сооружений.
AMP991-100 | Амперметр AMP-991 100/5А (трансформаторный) класс точности 1,5 | 1079.36 | 895.8688 | Aster | EC002292 |  | Россия | ООО "АСТЕР" | https://etke.ru/catalog/uchet_kontrol_aster/analogovye_izmeritelnye_pribory/aster_amp_i_aster_vmp_razmer_96kh96/1890/ | https://etke.ru/upload/iblock/1a7/r7yaa0h8stfy4u3elqa8lvbw00t543i0/bb55b9e4361d90c44dea7324a818c270.png | Аналоговые измерительные приборы | AMP | 60 | шт | 9031803800 |  | 1 | 1 | 0.235 | 0.1 | 0.09 | 0.1 | 10 | 9 | 10 | 100 | 90 | 100 | 10/9/10 | 240 | 0.24 | 0.24 | 0.0011 | 4650076067474 | 1 |  |  |  | 0.235 | 0.000198 | 4650076067474 | 100 | 0.535 | 0.39 | 0.43 | 23.5 | 0.08972 | 14650076067471 | #REF! | https://etke.ru/upload/uf/e66/ndv8u4r1qsw6x9dpnh9h4kwgklxe7jpf/%D0%A1%D0%B2%D0%B8%D0%B4%D0%B5%D1%82%D0%B5%D0%BB%D1%8C%D1%81%D1%82%D0%B2%D0%BE.pdf | 2020-09-11 | 2025-09-09 | Свидетельство об утверждении средств измерений | OC.C.34.004.A №59074 |  |  |  | 100 | [11 empty] | 20 | AC | [21 empty] | 1.5 | EV008241 - На переднюю панель | [14 empty] | Aster Амперметр AMP-991 100/5А (трансформаторный) класс точности 1,5 AMP991-100 | Принцип действия цифровых щитовых приборов основан на аналогово-цифровом преобразовании мгновенных значений измеряемого сигнала (силы тока для цифровых амперметров и линейных/фазных напряжений для цифровых вольтметров) в действующие значения с отображением их на светодиодном дисплее. Применяются в электроустановках промышленных предприятий, жилых и общественных зданий и сооружений.
AMP991-200 | Амперметр AMP-991 200/5А (трансформаторный) класс точности 1,5 | 1079.36 | 895.8688 | Aster | EC002292 |  | Россия | ООО "АСТЕР" | https://etke.ru/catalog/uchet_kontrol_aster/analogovye_izmeritelnye_pribory/aster_amp_i_aster_vmp_razmer_96kh96/1891/ | https://etke.ru/upload/iblock/217/02magh10ry0j4fmsv7di2d32vlgpxt05/bc26d3d3bbf4d5a87317335b862b6221.png | Аналоговые измерительные приборы | AMP | 60 | шт | 9031803800 |  | 1 | 1 | 0.235 | 0.1 | 0.09 | 0.1 | 10 | 9 | 10 | 100 | 90 | 100 | 10/9/10 | 240 | 0.24 | 0.24 | 0.0011 | 4650076067481 | 1 |  |  |  | 0.235 | 0.000198 | 4650076067481 | 100 | 0.535 | 0.39 | 0.43 | 23.5 | 0.08972 | 14650076067488 | #REF! | https://etke.ru/upload/uf/e66/ndv8u4r1qsw6x9dpnh9h4kwgklxe7jpf/%D0%A1%D0%B2%D0%B8%D0%B4%D0%B5%D1%82%D0%B5%D0%BB%D1%8C%D1%81%D1%82%D0%B2%D0%BE.pdf | 2020-09-11 | 2025-09-09 | Свидетельство об утверждении средств измерений | OC.C.34.004.A №59074 |  |  |  | 200 | [11 empty] | 20 | AC | [21 empty] | 1.5 | EV008241 - На переднюю панель | [14 empty] | Aster Амперметр AMP-991 200/5А (трансформаторный) класс точности 1,5 AMP991-200 | Принцип действия цифровых щитовых приборов основан на аналогово-цифровом преобразовании мгновенных значений измеряемого сигнала (силы тока для цифровых амперметров и линейных/фазных напряжений для цифровых вольтметров) в действующие значения с отображением их на светодиодном дисплее. Применяются в электроустановках промышленных предприятий, жилых и общественных зданий и сооружений.
AMP991-300 | Амперметр AMP-991 300/5А (трансформаторный) класс точности 1,5 | 1079.36 | 895.8688 | Aster | EC002292 |  | Россия | ООО "АСТЕР" | https://etke.ru/catalog/uchet_kontrol_aster/analogovye_izmeritelnye_pribory/aster_amp_i_aster_vmp_razmer_96kh96/1892/ | https://etke.ru/upload/iblock/e23/vy2wsur0c39izoa5j659wvtroszmq2ag/0f73958f530f75d41c6c8a6bf89cd453.png | Аналоговые измерительные приборы | AMP | 60 | шт | 9031803800 |  | 1 | 1 | 0.235 | 0.1 | 0.09 | 0.1 | 10 | 9 | 10 | 100 | 90 | 100 | 10/9/10 | 240 | 0.24 | 0.24 | 0.0011 | 4650076067498 | 1 |  |  |  | 0.235 | 0.000198 | 4650076067498 | 100 | 0.535 | 0.39 | 0.43 | 23.5 | 0.08972 | 14650076067495 | #REF! | https://etke.ru/upload/uf/e66/ndv8u4r1qsw6x9dpnh9h4kwgklxe7jpf/%D0%A1%D0%B2%D0%B8%D0%B4%D0%B5%D1%82%D0%B5%D0%BB%D1%8C%D1%81%D1%82%D0%B2%D0%BE.pdf | 2020-09-11 | 2025-09-09 | Свидетельство об утверждении средств измерений | OC.C.34.004.A №59074 |  |  |  | 300 | [11 empty] | 20 | AC | [21 empty] | 1.5 | EV008241 - На переднюю панель | [14 empty] | Aster Амперметр AMP-991 300/5А (трансформаторный) класс точности 1,5 AMP991-300 | Принцип действия цифровых щитовых приборов основан на аналогово-цифровом преобразовании мгновенных значений измеряемого сигнала (силы тока для цифровых амперметров и линейных/фазных напряжений для цифровых вольтметров) в действующие значения с отображением их на светодиодном дисплее. Применяются в электроустановках промышленных предприятий, жилых и общественных зданий и сооружений.
AMP991-400 | Амперметр AMP-991 400/5А (трансформаторный) класс точности 1,5 | 1079.36 | 895.8688 | Aster | EC002292 |  | Россия | ООО "АСТЕР" | https://etke.ru/catalog/uchet_kontrol_aster/analogovye_izmeritelnye_pribory/aster_amp_i_aster_vmp_razmer_96kh96/1893/ | https://etke.ru/upload/iblock/1d4/fyqm1r6baadqpf05a95v7rvawfuq03lo/7cd6ceebfa93b1e0ab16afb851dbbf3e.png | Аналоговые измерительные приборы | AMP | 60 | шт | 9031803800 |  | 1 | 1 | 0.235 | 0.1 | 0.09 | 0.1 | 10 | 9 | 10 | 100 | 90 | 100 | 10/9/10 | 240 | 0.24 | 0.24 | 0.0011 | 4650076067504 | 1 |  |  |  | 0.235 | 0.000198 | 4650076067504 | 100 | 0.535 | 0.39 | 0.43 | 23.5 | 0.08972 | 14650076067501 | #REF! | https://etke.ru/upload/uf/e66/ndv8u4r1qsw6x9dpnh9h4kwgklxe7jpf/%D0%A1%D0%B2%D0%B8%D0%B4%D0%B5%D1%82%D0%B5%D0%BB%D1%8C%D1%81%D1%82%D0%B2%D0%BE.pdf | 2020-09-11 | 2025-09-09 | Свидетельство об утверждении средств измерений | OC.C.34.004.A №59074 |  |  |  | 400 | [11 empty] | 20 | AC | [21 empty] | 1.5 | EV008241 - На переднюю панель | [14 empty] | Aster Амперметр AMP-991 400/5А (трансформаторный) класс точности 1,5 AMP991-400 | Принцип действия цифровых щитовых приборов основан на аналогово-цифровом преобразовании мгновенных значений измеряемого сигнала (силы тока для цифровых амперметров и линейных/фазных напряжений для цифровых вольтметров) в действующие значения с отображением их на светодиодном дисплее. Применяются в электроустановках промышленных предприятий, жилых и общественных зданий и сооружений.
AMP991-600 | Амперметр AMP-991 600/5А (трансформаторный) класс точности 1,5 | 1079.36 | 895.8688 | Aster | EC002292 |  | Россия | ООО "АСТЕР" | https://etke.ru/catalog/uchet_kontrol_aster/analogovye_izmeritelnye_pribory/aster_amp_i_aster_vmp_razmer_96kh96/1894/ | https://etke.ru/upload/iblock/ecb/iz7qjipab9m9z2xdk2s11b5uh091xso9/f60310a765cb8df6c3ae21548ae5e68a.png | Аналоговые измерительные приборы | AMP | 60 | шт | 9031803800 |  | 1 | 1 | 0.235 | 0.1 | 0.09 | 0.1 | 10 | 9 | 10 | 100 | 90 | 100 | 10/9/10 | 240 | 0.24 | 0.24 | 0.0011 | 4650076067511 | 1 |  |  |  | 0.235 | 0.000198 | 4650076067511 | 100 | 0.535 | 0.39 | 0.43 | 23.5 | 0.08972 | 14650076067518 | #REF! | https://etke.ru/upload/uf/e66/ndv8u4r1qsw6x9dpnh9h4kwgklxe7jpf/%D0%A1%D0%B2%D0%B8%D0%B4%D0%B5%D1%82%D0%B5%D0%BB%D1%8C%D1%81%D1%82%D0%B2%D0%BE.pdf | 2020-09-11 | 2025-09-09 | Свидетельство об утверждении средств измерений | OC.C.34.004.A №59074 |  |  |  | 600 | [11 empty] | 20 | AC | [21 empty] | 1.5 | EV008241 - На переднюю панель | [14 empty] | Aster Амперметр AMP-991 600/5А (трансформаторный) класс точности 1,5 AMP991-600 | Принцип действия цифровых щитовых приборов основан на аналогово-цифровом преобразовании мгновенных значений измеряемого сигнала (силы тока для цифровых амперметров и линейных/фазных напряжений для цифровых вольтметров) в действующие значения с отображением их на светодиодном дисплее. Применяются в электроустановках промышленных предприятий, жилых и общественных зданий и сооружений.
AMP991-1000 | Амперметр AMP-991 1000/5А (трансформаторный) класс точности 1,5 | 1079.36 | 895.8688 | Aster | EC002292 |  | Россия | ООО "АСТЕР" | https://etke.ru/catalog/uchet_kontrol_aster/analogovye_izmeritelnye_pribory/aster_amp_i_aster_vmp_razmer_96kh96/1895/ | https://etke.ru/upload/iblock/cc3/60guwjzwdwtkuzu5cb7bk09mp4z6ti0a/d107b221a1f1c6c2671e1bd0dec8defe.png | Аналоговые измерительные приборы | AMP | 60 | шт | 9031803800 |  | 1 | 1 | 0.235 | 0.1 | 0.09 | 0.1 | 10 | 9 | 10 | 100 | 90 | 100 | 10/9/10 | 240 | 0.24 | 0.24 | 0.0011 | 4650076067528 | 1 |  |  |  | 0.235 | 0.000198 | 4650076067528 | 100 | 0.535 | 0.39 | 0.43 | 23.5 | 0.08972 | 14650076067525 | #REF! | https://etke.ru/upload/uf/e66/ndv8u4r1qsw6x9dpnh9h4kwgklxe7jpf/%D0%A1%D0%B2%D0%B8%D0%B4%D0%B5%D1%82%D0%B5%D0%BB%D1%8C%D1%81%D1%82%D0%B2%D0%BE.pdf | 2020-09-11 | 2025-09-09 | Свидетельство об утверждении средств измерений | OC.C.34.004.A №59074 |  |  |  | 1000 | [11 empty] | 20 | AC | [21 empty] | 1.5 | EV008241 - На переднюю панель | [14 empty] | Aster Амперметр AMP-991 1000/5А (трансформаторный) класс точности 1,5 AMP991-1000 | Принцип действия цифровых щитовых приборов основан на аналогово-цифровом преобразовании мгновенных значений измеряемого сигнала (силы тока для цифровых амперметров и линейных/фазных напряжений для цифровых вольтметров) в действующие значения с отображением их на светодиодном дисплее. Применяются в электроустановках промышленных предприятий, жилых и общественных зданий и сооружений.
AMP991-1500 | Амперметр AMP-991 1500/5А (трансформаторный) класс точности 1,5 | 1079.36 | 895.8688 | Aster | EC002292 |  | Россия | ООО "АСТЕР" | https://etke.ru/catalog/uchet_kontrol_aster/analogovye_izmeritelnye_pribory/aster_amp_i_aster_vmp_razmer_96kh96/1896/ | https://etke.ru/upload/iblock/ec4/u49q19giae5zmy26f4om880jl9b1v2zl/939d01c6ce801cd27580833a655cf010.png | Аналоговые измерительные приборы | AMP | 60 | шт | 9031803800 |  | 1 | 1 | 0.235 | 0.1 | 0.09 | 0.1 | 10 | 9 | 10 | 100 | 90 | 100 | 10/9/10 | 240 | 0.24 | 0.24 | 0.0011 | 4650076067535 | 1 |  |  |  | 0.235 | 0.000198 | 4650076067535 | 100 | 0.535 | 0.39 | 0.43 | 23.5 | 0.08972 | 14650076067532 | #REF! | https://etke.ru/upload/uf/e66/ndv8u4r1qsw6x9dpnh9h4kwgklxe7jpf/%D0%A1%D0%B2%D0%B8%D0%B4%D0%B5%D1%82%D0%B5%D0%BB%D1%8C%D1%81%D1%82%D0%B2%D0%BE.pdf | 2020-09-11 | 2025-09-09 | Свидетельство об утверждении средств измерений | OC.C.34.004.A №59074 |  |  |  | 1500 | [11 empty] | 20 | AC | [21 empty] | 1.5 | EV008241 - На переднюю панель | [14 empty] | Aster Амперметр AMP-991 1500/5А (трансформаторный) класс точности 1,5 AMP991-1500 | Принцип действия цифровых щитовых приборов основан на аналогово-цифровом преобразовании мгновенных значений измеряемого сигнала (силы тока для цифровых амперметров и линейных/фазных напряжений для цифровых вольтметров) в действующие значения с отображением их на светодиодном дисплее. Применяются в электроустановках промышленных предприятий, жилых и общественных зданий и сооружений.
AMP991-2000 | Амперметр AMP-991 2000/5А (трансформаторный) класс точности 1,5 | 1079.36 | 895.8688 | Aster | EC002292 |  | Россия | ООО "АСТЕР" | https://etke.ru/catalog/uchet_kontrol_aster/analogovye_izmeritelnye_pribory/aster_amp_i_aster_vmp_razmer_96kh96/1897/ | https://etke.ru/upload/iblock/75c/vo9ferb6o4awh2pzxgjx1pni3x5uy50n/ec207907d309121177ca12392a8b548a.png | Аналоговые измерительные приборы | AMP | 60 | шт | 9031803800 |  | 1 | 1 | 0.235 | 0.1 | 0.09 | 0.1 | 10 | 9 | 10 | 100 | 90 | 100 | 10/9/10 | 240 | 0.24 | 0.24 | 0.0011 | 4650076067542 | 1 |  |  |  | 0.235 | 0.000198 | 4650076067542 | 100 | 0.535 | 0.39 | 0.43 | 23.5 | 0.08972 | 14650076067549 | #REF! | https://etke.ru/upload/uf/e66/ndv8u4r1qsw6x9dpnh9h4kwgklxe7jpf/%D0%A1%D0%B2%D0%B8%D0%B4%D0%B5%D1%82%D0%B5%D0%BB%D1%8C%D1%81%D1%82%D0%B2%D0%BE.pdf | 2020-09-11 | 2025-09-09 | Свидетельство об утверждении средств измерений | OC.C.34.004.A №59074 |  |  |  | 2000 | [11 empty] | 20 | AC | [21 empty] | 1.5 | EV008241 - На переднюю панель | [14 empty] | Aster Амперметр AMP-991 2000/5А (трансформаторный) класс точности 1,5 AMP991-2000 | Принцип действия цифровых щитовых приборов основан на аналогово-цифровом преобразовании мгновенных значений измеряемого сигнала (силы тока для цифровых амперметров и линейных/фазных напряжений для цифровых вольтметров) в действующие значения с отображением их на светодиодном дисплее. Применяются в электроустановках промышленных предприятий, жилых и общественных зданий и сооружений.
03.03 Цифровые измерительные приборы
03.03.01 Цифровые измерительные приборы, размер 72 х 72
VMD-771 | Вольтметр цифровой однофазный VMD-771 | 3483.62 | 2891.4046 | Aster | EC002306 |  | Россия | ООО "АСТЕР" | https://etke.ru/catalog/uchet_kontrol_aster/tsifrovye_izmeritelnye_pribory/aster_amd_i_aster_vmd_razmer_72kh72/2183/ | https://etke.ru/upload/iblock/79c/olpw5r1w4tb3idex4uq25pg16nad7kx3/8a289a9e0e8bad11c6373eb66511bd91.png | Цифровые измерительные приборы | VMD | 60 | шт | 9031803800 |  | 1 | 1 | 0.3 | 0.07 | 0.09 | 0.07 | 7 | 9 | 7 | 70 | 90 | 70 | 7/9/7 | 300 | 0.3 | 0.3 | 0.0011 | 4670028301616 | 1 | [5 empty] | 4670028301616 | 100 |  |  |  | 10 | 0.03 | 14670028301613 |  | https://etke.ru/upload/uf/f2f/rkkt4pwvvs2kde22jg7ojopwxws6buws/%D0%A1%D0%B2%D0%B8%D0%B4%D0%B5%D1%82%D0%B5%D0%BB%D1%8C%D1%81%D1%82%D0%B2%D0%BE.pdf | 2020-09-11 | 2025-09-09 | Свидетельство об утверждении средств измерений | OC.C.34.004.A №59075 | [15 empty] | 20 | AC | [22 empty] | EV008241 - На переднюю панель | [14 empty] | Aster Вольтметр цифровой однофазный VMD-771 VMD-771 | Принцип действия цифровых щитовых приборов основан на аналогово-цифровом преобразовании мгновенных значений измеряемого сигнала (силы тока для цифровых амперметров и линейных/фазных напряжений для цифровых вольтметров) в действующие значения с отображением их на светодиодном дисплее. Применяются в электроустановках промышленных предприятий, жилых и общественных зданий и сооружений.
VMD-773 | Вольтметр цифровой трехфазный VMD-773 | 7657.65 | 6355.8495 | Aster | EC002306 |  | Россия | ООО "АСТЕР" | https://etke.ru/catalog/uchet_kontrol_aster/tsifrovye_izmeritelnye_pribory/aster_amd_i_aster_vmd_razmer_72kh72/2184/ | https://etke.ru/upload/iblock/3e8/uyj4hgzozbaagqxjkmgc25iupz2vs4e4/4742d93c8024889782ec9ef8f4656789.png | Цифровые измерительные приборы | VMD | 60 | шт | 9031803800 |  | 1 | 1 | 0.3 | 0.07 | 0.09 | 0.07 | 7 | 9 | 7 | 70 | 90 | 70 | 7/9/7 | 300 | 0.3 | 0.3 | 0.0011 | 4670028301623 | 1 | [5 empty] | 4670028301623 | 100 |  |  |  | 10 | 0.03 | 14670028301620 |  | https://etke.ru/upload/uf/f2f/rkkt4pwvvs2kde22jg7ojopwxws6buws/%D0%A1%D0%B2%D0%B8%D0%B4%D0%B5%D1%82%D0%B5%D0%BB%D1%8C%D1%81%D1%82%D0%B2%D0%BE.pdf | 2020-09-11 | 2025-09-09 | Свидетельство об утверждении средств измерений | OC.C.34.004.A №59075 | [15 empty] | 20 | AC | [22 empty] | EV008241 - На переднюю панель | [14 empty] | Aster Вольтметр цифровой трехфазный VMD-773 VMD-773 | Принцип действия цифровых щитовых приборов основан на аналогово-цифровом преобразовании мгновенных значений измеряемого сигнала (силы тока для цифровых амперметров и линейных/фазных напряжений для цифровых вольтметров) в действующие значения с отображением их на светодиодном дисплее. Применяются в электроустановках промышленных предприятий, жилых и общественных зданий и сооружений.
AMD-771 | Амперметр цифровой однофазный AMD-771 0-9999А (трансформаторный) | 3483.62 | 2891.4046 | Aster | EC002292 |  | Россия | ООО "АСТЕР" | https://etke.ru/catalog/uchet_kontrol_aster/tsifrovye_izmeritelnye_pribory/aster_amd_i_aster_vmd_razmer_72kh72/4236/ | https://etke.ru/upload/iblock/357/nv9ng1co02c59m1bsd1znpz44vlvyyfu/o7edj2qw8rlc56ho8h4skc2ojlsj0330.png | Цифровые измерительные приборы | AMD | 60 | шт | 9031803800 |  | 1 | 1 | 0.3 | 0.07 | 0.09 | 0.07 | 7 | 9 | 7 | 70 | 90 | 70 | 7/9/7 | 300 | 0.3 | 0.3 | 0.0011 | 4670028301630 | 1 | [5 empty] | 4670028301630 | 100 |  |  |  | 10 | 0.03 | 14670028301637 |  | https://etke.ru/upload/uf/f2f/rkkt4pwvvs2kde22jg7ojopwxws6buws/%D0%A1%D0%B2%D0%B8%D0%B4%D0%B5%D1%82%D0%B5%D0%BB%D1%8C%D1%81%D1%82%D0%B2%D0%BE.pdf | 2020-09-11 | 2025-09-09 | Свидетельство об утверждении средств измерений | OC.C.34.004.A №59075 | [15 empty] | 20 | AC | [22 empty] | EV008241 - На переднюю панель | [14 empty] | Aster Амперметр цифровой однофазный AMD-771 0-9999А (трансформаторный) AMD-771 | Принцип действия цифровых щитовых приборов основан на аналогово-цифровом преобразовании мгновенных значений измеряемого сигнала (силы тока для цифровых амперметров и линейных/фазных напряжений для цифровых вольтметров) в действующие значения с отображением их на светодиодном дисплее. Применяются в электроустановках промышленных предприятий, жилых и общественных зданий и сооружений.
AMD-773 | Амперметр цифровой трехфазный AMD-773 0-9999А (трансформаторный) | 7657.65 | 6355.8495 | Aster | EC002292 |  | Россия | ООО "АСТЕР" | https://etke.ru/catalog/uchet_kontrol_aster/tsifrovye_izmeritelnye_pribory/aster_amd_i_aster_vmd_razmer_72kh72/2186/ | https://etke.ru/upload/iblock/699/93eozu3vxej1o2nb0phqfpurd9tk3e89/5d907d3b1c476a021da91c12dd1bb61c.png | Цифровые измерительные приборы | AMD | 60 | шт | 9031803800 |  | 1 | 1 | 0.3 | 0.07 | 0.09 | 0.07 | 7 | 9 | 7 | 70 | 90 | 70 | 7/9/7 | 300 | 0.3 | 0.3 | 0.0011 | 4670028301647 | 1 | [5 empty] | 4670028301647 | 100 |  |  |  | 10 | 0.03 | 14670028301644 |  | https://etke.ru/upload/uf/f2f/rkkt4pwvvs2kde22jg7ojopwxws6buws/%D0%A1%D0%B2%D0%B8%D0%B4%D0%B5%D1%82%D0%B5%D0%BB%D1%8C%D1%81%D1%82%D0%B2%D0%BE.pdf | 2020-09-11 | 2025-09-09 | Свидетельство об утверждении средств измерений | OC.C.34.004.A №59075 | [15 empty] | 20 | AC | [22 empty] | EV008241 - На переднюю панель | [14 empty] | Aster Амперметр цифровой трехфазный AMD-773 0-9999А (трансформаторный) AMD-773 | Принцип действия цифровых щитовых приборов основан на аналогово-цифровом преобразовании мгновенных значений измеряемого сигнала (силы тока для цифровых амперметров и линейных/фазных напряжений для цифровых вольтметров) в действующие значения с отображением их на светодиодном дисплее. Применяются в электроустановках промышленных предприятий, жилых и общественных зданий и сооружений.
03.03.02 Цифровые измерительные приборы, размер 96 х 96
VMD-991 | Вольтметр цифровой однофазный VMD-991 класс точности 0,5 | 3483.62 | 2891.4046 | Aster | EC002306 |  | Россия | ООО "АСТЕР" | https://etke.ru/catalog/uchet_kontrol_aster/tsifrovye_izmeritelnye_pribory/aster_amd_i_aster_vmd_razmer_96kh96/2187/ | https://etke.ru/upload/iblock/daa/vcow24j77q0ptn0it5uli80r3o3xgw1b/18c3bdf4b0bbf5810e7027333d64af3c.png | Цифровые измерительные приборы | VMD | 60 | шт | 9031803800 |  | 1 | 1 | 0.4 | 0.1 | 0.09 | 0.1 | 10 | 9 | 10 | 100 | 90 | 100 | 10/9/10 | 400 | 0.4 | 0.4 | 0.0011 | 4670028301654 | 1 | [5 empty] | 4670028301654 | 100 |  |  |  | 11.5 | 0.043 | 14670028301651 |  | https://etke.ru/upload/uf/f2f/rkkt4pwvvs2kde22jg7ojopwxws6buws/%D0%A1%D0%B2%D0%B8%D0%B4%D0%B5%D1%82%D0%B5%D0%BB%D1%8C%D1%81%D1%82%D0%B2%D0%BE.pdf | 2020-09-11 | 2025-09-09 | Свидетельство об утверждении средств измерений | OC.C.34.004.A №59075 | [15 empty] | 20 | AC | [22 empty] | EV008241 - На переднюю панель | [14 empty] | Aster Вольтметр цифровой однофазный VMD-991 класс точности 0,5 VMD-991 | Принцип действия цифровых щитовых приборов основан на аналогово-цифровом преобразовании мгновенных значений измеряемого сигнала (силы тока для цифровых амперметров и линейных/фазных напряжений для цифровых вольтметров) в действующие значения с отображением их на светодиодном дисплее. Применяются в электроустановках промышленных предприятий, жилых и общественных зданий и сооружений.
VMD-993 | Вольтметр цифровой трехфазный VMD-993 класс точности 0,5 | 7657.65 | 6355.8495 | Aster | EC002306 |  | Россия | ООО "АСТЕР" | https://etke.ru/catalog/uchet_kontrol_aster/tsifrovye_izmeritelnye_pribory/aster_amd_i_aster_vmd_razmer_96kh96/2188/ | https://etke.ru/upload/iblock/a51/994xm7t1kw20rdzayjmf71jggp4wdp81/83f9cc5db467beee7ea7880f22060da7.png | Цифровые измерительные приборы | VMD | 60 | шт | 9031803800 |  | 1 | 1 | 0.4 | 0.1 | 0.09 | 0.1 | 10 | 9 | 10 | 100 | 90 | 100 | 10/9/10 | 400 | 0.4 | 0.4 | 0.0011 | 4670028301661 | 1 | [5 empty] | 4670028301661 | 100 |  |  |  | 12 | 0.043 | 14670028301668 |  | https://etke.ru/upload/uf/f2f/rkkt4pwvvs2kde22jg7ojopwxws6buws/%D0%A1%D0%B2%D0%B8%D0%B4%D0%B5%D1%82%D0%B5%D0%BB%D1%8C%D1%81%D1%82%D0%B2%D0%BE.pdf | 2020-09-11 | 2025-09-09 | Свидетельство об утверждении средств измерений | OC.C.34.004.A №59075 | [15 empty] | 20 | AC | [22 empty] | EV008241 - На переднюю панель | [14 empty] | Aster Вольтметр цифровой трехфазный VMD-993 класс точности 0,5 VMD-993 | Принцип действия цифровых щитовых приборов основан на аналогово-цифровом преобразовании мгновенных значений измеряемого сигнала (силы тока для цифровых амперметров и линейных/фазных напряжений для цифровых вольтметров) в действующие значения с отображением их на светодиодном дисплее. Применяются в электроустановках промышленных предприятий, жилых и общественных зданий и сооружений.
AMD-991 | Амперметр цифровой однофазный AMD-991 0-9999А (трансформаторный) | 3483.62 | 2891.4046 | Aster | EC002292 |  | Россия | ООО "АСТЕР" | https://etke.ru/catalog/uchet_kontrol_aster/tsifrovye_izmeritelnye_pribory/aster_amd_i_aster_vmd_razmer_96kh96/2189/ | https://etke.ru/upload/iblock/e86/xsthwkygfe6ta82x4eil3ue6769nwfg9/9701ac6a187b388d16f9b12e29190d03.png | Цифровые измерительные приборы | AMD | 60 | шт | 9031803800 |  | 1 | 1 | 0.4 | 0.1 | 0.09 | 0.1 | 10 | 9 | 10 | 100 | 90 | 100 | 10/9/10 | 400 | 0.4 | 0.4 | 0.0011 | 4670028301678 | 1 | [5 empty] | 4670028301678 | 100 |  |  |  | 11.5 | 0.043 | 14670028301675 |  | https://etke.ru/upload/uf/f2f/rkkt4pwvvs2kde22jg7ojopwxws6buws/%D0%A1%D0%B2%D0%B8%D0%B4%D0%B5%D1%82%D0%B5%D0%BB%D1%8C%D1%81%D1%82%D0%B2%D0%BE.pdf | 2020-09-11 | 2025-09-09 | Свидетельство об утверждении средств измерений | OC.C.34.004.A №59075 | [15 empty] | 20 | AC | [22 empty] | EV008241 - На переднюю панель | [14 empty] | Aster Амперметр цифровой однофазный AMD-991 0-9999А (трансформаторный) AMD-991 | Принцип действия цифровых щитовых приборов основан на аналогово-цифровом преобразовании мгновенных значений измеряемого сигнала (силы тока для цифровых амперметров и линейных/фазных напряжений для цифровых вольтметров) в действующие значения с отображением их на светодиодном дисплее. Применяются в электроустановках промышленных предприятий, жилых и общественных зданий и сооружений.
AMD-993 | Амперметр цифровой трехфазный AMD-993 0-9999А (трансформаторный) | 7657.65 | 6355.8495 | Aster | EC002292 |  | Россия | ООО "АСТЕР" | https://etke.ru/catalog/uchet_kontrol_aster/tsifrovye_izmeritelnye_pribory/aster_amd_i_aster_vmd_razmer_96kh96/2190/ | https://etke.ru/upload/iblock/0a2/ip795if18yndle5mg1werbwh65613j2h/552c4593ceaf891887de249187581ad6.png | Цифровые измерительные приборы | AMD | 60 | шт | 9031803800 |  | 1 | 1 | 0.4 | 0.1 | 0.09 | 0.1 | 10 | 9 | 10 | 100 | 90 | 100 | 10/9/10 | 400 | 0.4 | 0.4 | 0.0011 | 4670028301685 | 1 | [5 empty] | 4670028301685 | 100 |  |  |  | 12 | 0.043 | 14670028301682 |  | https://etke.ru/upload/uf/f2f/rkkt4pwvvs2kde22jg7ojopwxws6buws/%D0%A1%D0%B2%D0%B8%D0%B4%D0%B5%D1%82%D0%B5%D0%BB%D1%8C%D1%81%D1%82%D0%B2%D0%BE.pdf | 2020-09-11 | 2025-09-09 | Свидетельство об утверждении средств измерений | OC.C.34.004.A №59075 | [15 empty] | 20 | AC | [22 empty] | EV008241 - На переднюю панель | [14 empty] | Aster Амперметр цифровой трехфазный AMD-993 0-9999А (трансформаторный) AMD-993 | Принцип действия цифровых щитовых приборов основан на аналогово-цифровом преобразовании мгновенных значений измеряемого сигнала (силы тока для цифровых амперметров и линейных/фазных напряжений для цифровых вольтметров) в действующие значения с отображением их на светодиодном дисплее. Применяются в электроустановках промышленных предприятий, жилых и общественных зданий и сооружений.
04. Изделия для монтажа
04.01 Шинки нулевые латунные универсальные (ШНИ)
DBN16-06N | Шинка нулевая латунная универсальная 6х9мм 6 отв. Цвет синий | 106.7 | 88.561 | Elvert | EC000275 |  | Китай | Zhejiang Dinway Sci-Tech Co., Ltd. | https://etke.ru/catalog/elvert/montazhnye_izdeliya_elvert/shinki_nulevye_latunnye_elvert/shinki_nulevye_latunnye_universalnye_elvert/1575/ | https://etke.ru/upload/iblock/c2e/fbvfpfwbqus5j5o75ysnwh41h2sx8qyd/a89752774270b036f81a302e60e78ac4.png | Шинки нулевые латунные универсальные | DBN | 60 | шт | 8536901000 |  | 1 | 1 | 0.0245 | 0.08 | 0.04 | 0.13 | 8 | 1 | 4 | 80 | 10 | 40 | 8/1/4 | 20 | 0.02 | 0.02 | 0.0011 | 4650076061533 | 10 |  |  |  | 0.245 | 0.000198 | 4650076061540 | 500 | 0.42 | 0.24 | 0.245 | 24.5 | 0.024696 | 14650076061547 | #REF! | [56 empty] | Синий |  |  | Elvert Шинка нулевая латунная универсальная 6х9мм 6 отв. Цвет синий DBN16-06N | Использование модульных распределительных блоков позволяет электромонтажникам с удобством и аккуратностью выполнять работы, осуществлять надежные соединения в распредщитах, другом электротехническом оборудовании, а также решать иные задачи по монтажу. Кросс-модули довольно компактны. Контактная часть изолирована корпусом с прозрачной крышкой, что обеспечивает безопасность от прямого прикосновения, а также позволяет осуществлять визуальный контроль при обслуживании. Токоведущие части выполнены из латуни, корпус изготовлен из самозатухающего полиамида.
DBN18-06N | Шинка нулевая латунная универсальная 8х12мм 6 отв. Цвет синий | 155 | 128.65 | Elvert | EC000275 |  | Китай | Zhejiang Dinway Sci-Tech Co., Ltd. | https://etke.ru/catalog/elvert/montazhnye_izdeliya_elvert/shinki_nulevye_latunnye_elvert/shinki_nulevye_latunnye_universalnye_elvert/1571/ | https://etke.ru/upload/iblock/18c/g91wq3kl88iiihwlzbb90bt7ilt5x6j5/d023de76c2cb20c385697c25c5c96568.png | Шинки нулевые латунные универсальные | DBN | 60 | шт | 8536901000 |  | 1 | 1 | 0.042 | 0.08 | 0.04 | 0.13 | 8 | 2 | 4 | 80 | 20 | 40 | 8/2/4 | 40 | 0.04 | 0.04 | 0.0011 | 4650076061571 | 10 |  |  |  | 0.42 | 0.000396 | 4650076061588 | 500 | 0.36 | 0.3 | 0.25 | 21 | 0.027 | 14650076061585 | #REF! | [56 empty] | Синий |  |  | Elvert Шинка нулевая латунная универсальная 8х12мм 6 отв. Цвет синий DBN18-06N | Использование модульных распределительных блоков позволяет электромонтажникам с удобством и аккуратностью выполнять работы, осуществлять надежные соединения в распредщитах, другом электротехническом оборудовании, а также решать иные задачи по монтажу. Кросс-модули довольно компактны. Контактная часть изолирована корпусом с прозрачной крышкой, что обеспечивает безопасность от прямого прикосновения, а также позволяет осуществлять визуальный контроль при обслуживании. Токоведущие части выполнены из латуни, корпус изготовлен из самозатухающего полиамида.
DBN18-08N | Шинка нулевая латунная универсальная 8х12мм 8 отв. Цвет синий | 193.8 | 160.854 | Elvert | EC000275 |  | Китай | Zhejiang Dinway Sci-Tech Co., Ltd. | https://etke.ru/catalog/elvert/montazhnye_izdeliya_elvert/shinki_nulevye_latunnye_elvert/shinki_nulevye_latunnye_universalnye_elvert/1569/ | https://etke.ru/upload/iblock/319/4zeotpqvjbzv706649jp8uq3mvly3q7s/94e8d39eb9ad7771868e177a8b82e1c8.png | Шинки нулевые латунные универсальные | DBN | 60 | шт | 8536901000 |  | 1 | 1 | 0.046 | 0.1 | 0.04 | 0.13 | 10 | 2 | 4 | 100 | 20 | 40 | 10/2/4 | 50 | 0.05 | 0.05 | 0.0011 | 4650076061595 | 10 |  |  |  | 0.46 | 0.000396 | 4650076061601 | 500 | 0.38 | 0.3 | 0.25 | 23 | 0.0285 | 14650076061608 | #REF! | [56 empty] | Синий |  |  | Elvert Шинка нулевая латунная универсальная 8х12мм 8 отв. Цвет синий DBN18-08N | Использование модульных распределительных блоков позволяет электромонтажникам с удобством и аккуратностью выполнять работы, осуществлять надежные соединения в распредщитах, другом электротехническом оборудовании, а также решать иные задачи по монтажу. Кросс-модули довольно компактны. Контактная часть изолирована корпусом с прозрачной крышкой, что обеспечивает безопасность от прямого прикосновения, а также позволяет осуществлять визуальный контроль при обслуживании. Токоведущие части выполнены из латуни, корпус изготовлен из самозатухающего полиамида.
DBN16-06PE | Шинка нулевая латунная универсальная 6х9мм 6 отв. Цвет зеленый | 198 | 164.34 | Elvert | EC000275 |  | Китай | Zhejiang Dinway Sci-Tech Co., Ltd. | https://etke.ru/catalog/elvert/montazhnye_izdeliya_elvert/shinki_nulevye_latunnye_elvert/shinki_nulevye_latunnye_universalnye_elvert/1576/ | https://etke.ru/upload/iblock/d44/6iu88qcmfqujfahmv1ghxiv6vd3uyme1/29e23f0636f5116c54f7c8dbf9ed7560.png | Шинки нулевые латунные универсальные | DBN | 60 | шт | 8536901000 |  | 1 | 1 | 0.0245 | 0.08 | 0.04 | 0.13 | 8 | 1 | 4 | 80 | 10 | 40 | 8/1/4 | 20 | 0.02 | 0.02 | 0.0011 | 4650076061618 | 10 |  |  |  | 0.245 | 0.000198 | 4650076061625 | 500 | 0.42 | 0.24 | 0.245 | 24.5 | 0.024696 | 14650076061622 | #REF! | [56 empty] | Зелёный |  |  | Elvert Шинка нулевая латунная универсальная 6х9мм 6 отв. Цвет зеленый DBN16-06PE | Использование модульных распределительных блоков позволяет электромонтажникам с удобством и аккуратностью выполнять работы, осуществлять надежные соединения в распредщитах, другом электротехническом оборудовании, а также решать иные задачи по монтажу. Кросс-модули довольно компактны. Контактная часть изолирована корпусом с прозрачной крышкой, что обеспечивает безопасность от прямого прикосновения, а также позволяет осуществлять визуальный контроль при обслуживании. Токоведущие части выполнены из латуни, корпус изготовлен из самозатухающего полиамида.
DBN16-08PE | Шинка нулевая латунная универсальная 6х9мм 8 отв. Цвет зеленый | 210 | 174.3 | Elvert | EC000275 |  | Китай | Zhejiang Dinway Sci-Tech Co., Ltd. | https://etke.ru/catalog/elvert/montazhnye_izdeliya_elvert/shinki_nulevye_latunnye_elvert/shinki_nulevye_latunnye_universalnye_elvert/1574/ | https://etke.ru/upload/iblock/b06/s6i6ji1ucwcfpm0ac7herf1wef3htad2/f16c2f988fa73e448dff2748333c721e.png | Шинки нулевые латунные универсальные | DBN | 60 | шт | 8536901000 |  | 1 | 1 | 0.034 | 0.1 | 0.04 | 0.13 | 10 | 1 | 4 | 100 | 10 | 40 | 10/1/4 | 30 | 0.03 | 0.03 | 0.0011 | 4650076061632 | 10 |  |  |  | 0.34 | 0.000396 | 4650076061649 | 500 | 0.32 | 0.24 | 0.21 | 17 | 0.016128 | 14650076061646 | #REF! | [56 empty] | Зелёный |  |  | Elvert Шинка нулевая латунная универсальная 6х9мм 8 отв. Цвет зеленый DBN16-08PE | Использование модульных распределительных блоков позволяет электромонтажникам с удобством и аккуратностью выполнять работы, осуществлять надежные соединения в распредщитах, другом электротехническом оборудовании, а также решать иные задачи по монтажу. Кросс-модули довольно компактны. Контактная часть изолирована корпусом с прозрачной крышкой, что обеспечивает безопасность от прямого прикосновения, а также позволяет осуществлять визуальный контроль при обслуживании. Токоведущие части выполнены из латуни, корпус изготовлен из самозатухающего полиамида.
DBN18-08PE | Шинка нулевая латунная универсальная 8х12мм 8 отв. Цвет зеленый | 244.87 | 203.2421 | Elvert | EC000275 |  | Китай | Zhejiang Dinway Sci-Tech Co., Ltd. | https://etke.ru/catalog/elvert/montazhnye_izdeliya_elvert/shinki_nulevye_latunnye_elvert/shinki_nulevye_latunnye_universalnye_elvert/1570/ | https://etke.ru/upload/iblock/999/lxv90hso36hntcauxgg9nthdjrdk1ljs/d995f45f8c0c9bb4cda319f08bc5ed79.png | Шинки нулевые латунные универсальные | DBN | 60 | шт | 8536901000 |  | 1 | 1 | 0.046 | 0.1 | 0.04 | 0.13 | 10 | 2 | 4 | 100 | 20 | 40 | 10/2/4 | 50 | 0.05 | 0.05 | 0.0011 | 4650076061670 | 10 |  |  |  | 0.46 | 0.000396 | 4650076061687 | 500 | 0.38 | 0.3 | 0.25 | 23 | 0.0285 | 14650076061684 | #REF! | [56 empty] | Зелёный |  |  | Elvert Шинка нулевая латунная универсальная 8х12мм 8 отв. Цвет зеленый DBN18-08PE | Использование модульных распределительных блоков позволяет электромонтажникам с удобством и аккуратностью выполнять работы, осуществлять надежные соединения в распредщитах, другом электротехническом оборудовании, а также решать иные задачи по монтажу. Кросс-модули довольно компактны. Контактная часть изолирована корпусом с прозрачной крышкой, что обеспечивает безопасность от прямого прикосновения, а также позволяет осуществлять визуальный контроль при обслуживании. Токоведущие части выполнены из латуни, корпус изготовлен из самозатухающего полиамида.
DBN-16-06N | Шинки нулевые латунные универсальные ШНИ 6х9мм 6 отв. цвет синий | 127.54 | 105.8582 | Engard | EC000275 |  | Китай | Wenzhou Mengchen Imp. & Exp. Co., Ltd. | https://etke.ru/catalog/montage/shinki_nulevye_latunnye/shinki_nulevye_latunnye_universalnye/3885/ | https://etke.ru/upload/iblock/614/al1edn2n9ho6s93tod102zo4qvq82xpz/13b97e14deb12d63c7fd8a82321db801.png | Шинки нулевые латунные универсальные | DBN | 60 | шт | 8536901000 |  | 1 | 1 | 0.0245 | 0.08 | 0.04 | 0.13 | 8 | 4 | 4 | 80 | 40 | 40 | 8/4/4 | 20 | 0.02 | 0.02 | 0.0011 | 4670042937891 | 10 | [5 empty] | 4670042937907 | 500 | [5 empty] | 14670042937904 |  | https://etke.ru/upload/uf/960/96079059f2492b3c805374c6ba206880.pdf | 2021-05-18 | 2026-05-17 | Сертификат соответствия | RU.C-CN.ГА05.В.01888/21 | [51 empty] | Синий |  |  | Engard Шинки нулевые латунные универсальные ШНИ 6х9мм 6 отв. цвет синий DBN-16-06N | Использование модульных распределительных блоков позволяет электромонтажникам с удобством и аккуратностью выполнять работы, осуществлять надежные соединения в распредщитах, другом электротехническом оборудовании, а также решать иные задачи по монтажу. Кросс-модули довольно компактны. Контактная часть изолирована корпусом с прозрачной крышкой, что обеспечивает безопасность от прямого прикосновения, а также позволяет осуществлять визуальный контроль при обслуживании. Токоведущие части выполнены из латуни, корпус изготовлен из самозатухающего полиамида.
DBN-16-08N | Шинки нулевые латунные универсальные ШНИ 6х9мм 8 отв. цвет синий | 156.76 | 130.1108 | Engard | EC000275 |  | Китай | Wenzhou Mengchen Imp. & Exp. Co., Ltd. | https://etke.ru/catalog/montage/shinki_nulevye_latunnye/shinki_nulevye_latunnye_universalnye/3886/ | https://etke.ru/upload/iblock/898/50sootf58p46ye7uattyqz0vugpd6i8u/fad2287e8348f76fc83a9e07e149375d.png | Шинки нулевые латунные универсальные | DBN | 60 | шт | 8536901000 |  | 1 | 1 | 0.034 | 0.1 | 0.04 | 0.13 | 10 | 4 | 4 | 100 | 40 | 40 | 10/4/4 | 30 | 0.03 | 0.03 | 0.0011 | 4670042935583 | 10 | [5 empty] | 4670042935590 | 500 | [5 empty] | 14670042935597 |  | https://etke.ru/upload/uf/960/96079059f2492b3c805374c6ba206880.pdf | 2021-05-18 | 2026-05-17 | Сертификат соответствия | RU.C-CN.ГА05.В.01888/21 | [51 empty] | Синий |  |  | Engard Шинки нулевые латунные универсальные ШНИ 6х9мм 8 отв. цвет синий DBN-16-08N | Использование модульных распределительных блоков позволяет электромонтажникам с удобством и аккуратностью выполнять работы, осуществлять надежные соединения в распредщитах, другом электротехническом оборудовании, а также решать иные задачи по монтажу. Кросс-модули довольно компактны. Контактная часть изолирована корпусом с прозрачной крышкой, что обеспечивает безопасность от прямого прикосновения, а также позволяет осуществлять визуальный контроль при обслуживании. Токоведущие части выполнены из латуни, корпус изготовлен из самозатухающего полиамида.
DBN-18-06N | Шинки нулевые латунные универсальные ШНИ 8х12мм 6 отв. цвет синий | 207.63 | 172.3329 | Engard | EC000275 |  | Китай | Wenzhou Mengchen Imp. & Exp. Co., Ltd. | https://etke.ru/catalog/montage/shinki_nulevye_latunnye/shinki_nulevye_latunnye_universalnye/3887/ | https://etke.ru/upload/iblock/bdd/t815kz08epcc1pqlawi6lcawv6vycvxm/d5775231bb7ada93a5f1506acfed6adb.png | Шинки нулевые латунные универсальные | DBN | 60 | шт | 8536901000 |  | 1 | 1 | 0.042 | 0.08 | 0.04 | 0.13 | 8 | 4 | 4 | 80 | 40 | 40 | 8/4/4 | 40 | 0.04 | 0.04 | 0.0011 | 4670042937938 | 10 | [5 empty] | 4670042937945 | 500 | [5 empty] | 14670042937942 |  | https://etke.ru/upload/uf/960/96079059f2492b3c805374c6ba206880.pdf | 2021-05-18 | 2026-05-17 | Сертификат соответствия | RU.C-CN.ГА05.В.01888/21 | [51 empty] | Синий |  |  | Engard Шинки нулевые латунные универсальные ШНИ 8х12мм 6 отв. цвет синий DBN-18-06N | Использование модульных распределительных блоков позволяет электромонтажникам с удобством и аккуратностью выполнять работы, осуществлять надежные соединения в распредщитах, другом электротехническом оборудовании, а также решать иные задачи по монтажу. Кросс-модули довольно компактны. Контактная часть изолирована корпусом с прозрачной крышкой, что обеспечивает безопасность от прямого прикосновения, а также позволяет осуществлять визуальный контроль при обслуживании. Токоведущие части выполнены из латуни, корпус изготовлен из самозатухающего полиамида.
DBN-18-08N | Шинки нулевые латунные универсальные ШНИ 8х12мм 8 отв. цвет синий | 257.29 | 213.5507 | Engard | EC000275 |  | Китай | Wenzhou Mengchen Imp. & Exp. Co., Ltd. | https://etke.ru/catalog/montage/shinki_nulevye_latunnye/shinki_nulevye_latunnye_universalnye/3888/ | https://etke.ru/upload/iblock/fd5/pwwu6u5y4uh9ju8hd6cgg9z343mcq0e2/15e488d45af2b8a82253a888cbda1cd3.png | Шинки нулевые латунные универсальные | DBN | 60 | шт | 8536901000 |  | 1 | 1 | 0.046 | 0.1 | 0.04 | 0.13 | 10 | 4 | 4 | 100 | 40 | 40 | 10/4/4 | 50 | 0.05 | 0.05 | 0.0011 | 4670042937952 | 10 | [5 empty] | 4670042937969 | 500 | [5 empty] | 14670042937966 |  | https://etke.ru/upload/uf/960/96079059f2492b3c805374c6ba206880.pdf | 2021-05-18 | 2026-05-17 | Сертификат соответствия | RU.C-CN.ГА05.В.01888/21 | [51 empty] | Синий |  |  | Engard Шинки нулевые латунные универсальные ШНИ 8х12мм 8 отв. цвет синий DBN-18-08N | Использование модульных распределительных блоков позволяет электромонтажникам с удобством и аккуратностью выполнять работы, осуществлять надежные соединения в распредщитах, другом электротехническом оборудовании, а также решать иные задачи по монтажу. Кросс-модули довольно компактны. Контактная часть изолирована корпусом с прозрачной крышкой, что обеспечивает безопасность от прямого прикосновения, а также позволяет осуществлять визуальный контроль при обслуживании. Токоведущие части выполнены из латуни, корпус изготовлен из самозатухающего полиамида.
DBN-16-06PE | Шинки нулевые латунные универсальные ШНИ 6х9мм 6 отв. цвет зеленый | 127.54 | 105.8582 | Engard | EC000275 |  | Китай | Wenzhou Mengchen Imp. & Exp. Co., Ltd. | https://etke.ru/catalog/montage/shinki_nulevye_latunnye/shinki_nulevye_latunnye_universalnye/3889/ | https://etke.ru/upload/iblock/b5a/1floa42jhyjcbzdwt0lcvdeke61llnjq/ba7553aa258b0844976735fa3e1c544e.png | Шинки нулевые латунные универсальные | DBN | 60 | шт | 8536901000 |  | 1 | 1 | 0.0245 | 0.08 | 0.04 | 0.13 | 8 | 4 | 4 | 80 | 40 | 40 | 8/4/4 | 20 | 0.02 | 0.02 | 0.0011 | 4670042937976 | 10 | [5 empty] | 4670042937983 | 500 | [5 empty] | 14670042937980 |  | https://etke.ru/upload/uf/960/96079059f2492b3c805374c6ba206880.pdf | 2021-05-18 | 2026-05-17 | Сертификат соответствия | RU.C-CN.ГА05.В.01888/21 | [51 empty] | Зелёный |  |  | Engard Шинки нулевые латунные универсальные ШНИ 6х9мм 6 отв. цвет зеленый DBN-16-06PE | Использование модульных распределительных блоков позволяет электромонтажникам с удобством и аккуратностью выполнять работы, осуществлять надежные соединения в распредщитах, другом электротехническом оборудовании, а также решать иные задачи по монтажу. Кросс-модули довольно компактны. Контактная часть изолирована корпусом с прозрачной крышкой, что обеспечивает безопасность от прямого прикосновения, а также позволяет осуществлять визуальный контроль при обслуживании. Токоведущие части выполнены из латуни, корпус изготовлен из самозатухающего полиамида.
DBN-16-08PE | Шинки нулевые латунные универсальные ШНИ 6х9мм 8 отв. цвет зеленый | 156.76 | 130.1108 | Engard | EC000275 |  | Китай | Wenzhou Mengchen Imp. & Exp. Co., Ltd. | https://etke.ru/catalog/montage/shinki_nulevye_latunnye/shinki_nulevye_latunnye_universalnye/3890/ | https://etke.ru/upload/iblock/683/oo9d1ek915bkuzik94nwskv0phgb5giq/9ee1022af7dbf48621a9c349d867edc6.png | Шинки нулевые латунные универсальные | DBN | 60 | шт | 8536901000 |  | 1 | 1 | 0.034 | 0.1 | 0.04 | 0.13 | 10 | 4 | 4 | 100 | 40 | 40 | 10/4/4 | 30 | 0.03 | 0.03 | 0.0011 | 4670042937990 | 10 | [5 empty] | 4670042938003 | 500 | [5 empty] | 14670042938000 |  | https://etke.ru/upload/uf/960/96079059f2492b3c805374c6ba206880.pdf | 2021-05-18 | 2026-05-17 | Сертификат соответствия | RU.C-CN.ГА05.В.01888/21 | [51 empty] | Зелёный |  |  | Engard Шинки нулевые латунные универсальные ШНИ 6х9мм 8 отв. цвет зеленый DBN-16-08PE | Использование модульных распределительных блоков позволяет электромонтажникам с удобством и аккуратностью выполнять работы, осуществлять надежные соединения в распредщитах, другом электротехническом оборудовании, а также решать иные задачи по монтажу. Кросс-модули довольно компактны. Контактная часть изолирована корпусом с прозрачной крышкой, что обеспечивает безопасность от прямого прикосновения, а также позволяет осуществлять визуальный контроль при обслуживании. Токоведущие части выполнены из латуни, корпус изготовлен из самозатухающего полиамида.
DBN-18-06PE | Шинки нулевые латунные универсальные ШНИ 8х12мм 6 отв. цвет зеленый | 207.63 | 172.3329 | Engard | EC000275 |  | Китай | Wenzhou Mengchen Imp. & Exp. Co., Ltd. | https://etke.ru/catalog/montage/shinki_nulevye_latunnye/shinki_nulevye_latunnye_universalnye/3891/ | https://etke.ru/upload/iblock/d81/ibx00yw3lluus6e4oce58gfw81czw07s/eab0739de4dc4a25a08be07aa8e97127.png | Шинки нулевые латунные универсальные | DBN | 60 | шт | 8536901000 |  | 1 | 1 | 0.042 | 0.08 | 0.04 | 0.13 | 8 | 4 | 4 | 80 | 40 | 40 | 8/4/4 | 40 | 0.04 | 0.04 | 0.0011 | 4670042938010 | 10 | [5 empty] | 4670042938027 | 500 | [5 empty] | 14670042938024 |  | https://etke.ru/upload/uf/960/96079059f2492b3c805374c6ba206880.pdf | 2021-05-18 | 2026-05-17 | Сертификат соответствия | RU.C-CN.ГА05.В.01888/21 | [51 empty] | Зелёный |  |  | Engard Шинки нулевые латунные универсальные ШНИ 8х12мм 6 отв. цвет зеленый DBN-18-06PE | Использование модульных распределительных блоков позволяет электромонтажникам с удобством и аккуратностью выполнять работы, осуществлять надежные соединения в распредщитах, другом электротехническом оборудовании, а также решать иные задачи по монтажу. Кросс-модули довольно компактны. Контактная часть изолирована корпусом с прозрачной крышкой, что обеспечивает безопасность от прямого прикосновения, а также позволяет осуществлять визуальный контроль при обслуживании. Токоведущие части выполнены из латуни, корпус изготовлен из самозатухающего полиамида.
DBN-18-08PE | Шинки нулевые латунные универсальные ШНИ 8х12мм 8 отв. цвет зеленый | 257.29 | 213.5507 | Engard | EC000275 |  | Китай | Wenzhou Mengchen Imp. & Exp. Co., Ltd. | https://etke.ru/catalog/montage/shinki_nulevye_latunnye/shinki_nulevye_latunnye_universalnye/3892/ | https://etke.ru/upload/iblock/fb8/yisx5lhjbv7ftgi2xwmgpxmc9zfxvd9v/7034492cfb23e43c53f4edbe50b853a2.png | Шинки нулевые латунные универсальные | DBN | 60 | шт | 8536901000 |  | 1 | 1 | 0.046 | 0.1 | 0.04 | 0.13 | 10 | 4 | 4 | 100 | 40 | 40 | 10/4/4 | 50 | 0.05 | 0.05 | 0.0011 | 4670042938034 | 10 | [5 empty] | 4670042938041 | 500 | [5 empty] | 14670042938048 |  | https://etke.ru/upload/uf/960/96079059f2492b3c805374c6ba206880.pdf | 2021-05-18 | 2026-05-17 | Сертификат соответствия | RU.C-CN.ГА05.В.01888/21 | [51 empty] | Зелёный |  |  | Engard Шинки нулевые латунные универсальные ШНИ 8х12мм 8 отв. цвет зеленый DBN-18-08PE | Использование модульных распределительных блоков позволяет электромонтажникам с удобством и аккуратностью выполнять работы, осуществлять надежные соединения в распредщитах, другом электротехническом оборудовании, а также решать иные задачи по монтажу. Кросс-модули довольно компактны. Контактная часть изолирована корпусом с прозрачной крышкой, что обеспечивает безопасность от прямого прикосновения, а также позволяет осуществлять визуальный контроль при обслуживании. Токоведущие части выполнены из латуни, корпус изготовлен из самозатухающего полиамида.
04.02 Шинки нулевые латунные на Din-опоре (ШНИ)
DBN26-06N | Шинка нулевая латунная на Din-опоре 6х9мм 6 отв. Цвет синий | 84.91 | 70.4753 | Elvert | EC000275 |  | Китай | Zhejiang Dinway Sci-Tech Co., Ltd. | https://etke.ru/catalog/elvert/montazhnye_izdeliya_elvert/shinki_nulevye_latunnye_elvert/shinki_nulevye_latunnye_na_din_opore_elvert/1589/ | https://etke.ru/upload/iblock/098/oozm3atjic3yftfpoca12ablkqu6l8rb/f2e8650d0a0c45ba6ff9d35aa512f8fe.png | Шинки нулевые латунные на Din-опоре | DBN | 60 | шт | 8536901000 |  | 1 | 1 | 0.0235 | 0.09 | 0.12 | 0.47 | 9 | 12 | 47 | 90 | 120 | 470 | 9/12/47 | 20 | 0.02 | 0.02 | 0.0011 | 4650076061694 | 10 |  |  |  | 0.235 | 0.000198 | 4650076061700 | 1000 | 0.36 | 0.27 | 0.28 | 23.5 | 0.027216 | 14650076061707 | #REF! | [56 empty] | Синий |  |  | Elvert Шинка нулевая латунная на Din-опоре 6х9мм 6 отв. Цвет синий DBN26-06N | Использование модульных распределительных блоков позволяет электромонтажникам с удобством и аккуратностью выполнять работы, осуществлять надежные соединения в распредщитах, другом электротехническом оборудовании, а также решать иные задачи по монтажу. Кросс-модули довольно компактны. Контактная часть изолирована корпусом с прозрачной крышкой, что обеспечивает безопасность от прямого прикосновения, а также позволяет осуществлять визуальный контроль при обслуживании. Токоведущие части выполнены из латуни, корпус изготовлен из самозатухающего полиамида.
DBN26-08N | Шинка нулевая латунная на Din-опоре 6х9мм 8 отв. Цвет синий | 99.71 | 82.7593 | Elvert | EC000275 |  | Китай | Zhejiang Dinway Sci-Tech Co., Ltd. | https://etke.ru/catalog/elvert/montazhnye_izdeliya_elvert/shinki_nulevye_latunnye_elvert/shinki_nulevye_latunnye_na_din_opore_elvert/1587/ | https://etke.ru/upload/iblock/22f/03k4jgw694el0lqrhx9e1w03cg16ewnv/d94f875f25d40955e8d3de9ceb1f94f1.png | Шинки нулевые латунные на Din-опоре | DBN | 60 | шт | 8536901000 |  | 1 | 1 | 0.032 | 0.09 | 0.12 | 0.47 | 9 | 12 | 47 | 90 | 120 | 470 | 9/12/47 | 30 | 0.03 | 0.03 | 0.0011 | 4650076061717 | 10 |  |  |  | 0.32 | 0.000396 | 4650076061724 | 500 | 0.36 | 0.27 | 0.28 | 16 | 0.027216 | 14650076061721 | #REF! | [56 empty] | Синий |  |  | Elvert Шинка нулевая латунная на Din-опоре 6х9мм 8 отв. Цвет синий DBN26-08N | Использование модульных распределительных блоков позволяет электромонтажникам с удобством и аккуратностью выполнять работы, осуществлять надежные соединения в распредщитах, другом электротехническом оборудовании, а также решать иные задачи по монтажу. Кросс-модули довольно компактны. Контактная часть изолирована корпусом с прозрачной крышкой, что обеспечивает безопасность от прямого прикосновения, а также позволяет осуществлять визуальный контроль при обслуживании. Токоведущие части выполнены из латуни, корпус изготовлен из самозатухающего полиамида.
DBN26-10N | Шинка нулевая латунная на Din-опоре 6х9мм 10 отв. Цвет синий | 112.6 | 93.458 | Elvert | EC000275 |  | Китай | Zhejiang Dinway Sci-Tech Co., Ltd. | https://etke.ru/catalog/elvert/montazhnye_izdeliya_elvert/shinki_nulevye_latunnye_elvert/shinki_nulevye_latunnye_na_din_opore_elvert/1595/ | https://etke.ru/upload/iblock/6ef/oesgfcdgg0ic49rtnby44hd5r92041ba/2717ddd8aced875255b76efc971eda52.png | Шинки нулевые латунные на Din-опоре | DBN | 60 | шт | 8536901000 |  | 1 | 1 | 0.039 | 0.09 | 0.12 | 0.47 | 9 | 12 | 47 | 90 | 120 | 470 | 9/12/47 | 40 | 0.04 | 0.04 | 0.0011 | 4650076061731 | 10 |  |  |  | 0.39 | 0.000396 | 4650076061748 | 500 | 0.36 | 0.27 | 0.28 | 19.5 | 0.027216 | 14650076061745 | #REF! | [56 empty] | Синий |  |  | Elvert Шинка нулевая латунная на Din-опоре 6х9мм 10 отв. Цвет синий DBN26-10N | Использование модульных распределительных блоков позволяет электромонтажникам с удобством и аккуратностью выполнять работы, осуществлять надежные соединения в распредщитах, другом электротехническом оборудовании, а также решать иные задачи по монтажу. Кросс-модули довольно компактны. Контактная часть изолирована корпусом с прозрачной крышкой, что обеспечивает безопасность от прямого прикосновения, а также позволяет осуществлять визуальный контроль при обслуживании. Токоведущие части выполнены из латуни, корпус изготовлен из самозатухающего полиамида.
DBN26-12N | Шинка нулевая латунная на Din-опоре 6х9мм 12 отв. Цвет синий | 127.43 | 105.7669 | Elvert | EC000275 |  | Китай | Zhejiang Dinway Sci-Tech Co., Ltd. | https://etke.ru/catalog/elvert/montazhnye_izdeliya_elvert/shinki_nulevye_latunnye_elvert/shinki_nulevye_latunnye_na_din_opore_elvert/1593/ | https://etke.ru/upload/iblock/ea7/9vw4xv14jw53pnqyj3udp7b2tsh2hj0y/de72094bc3ae3b20ed70d19b4fa5ce48.png | Шинки нулевые латунные на Din-опоре | DBN | 60 | шт | 8536901000 |  | 1 | 1 | 0.047 | 0.1 | 0.12 | 0.47 | 10 | 12 | 47 | 100 | 120 | 470 | 10/12/47 | 50 | 0.05 | 0.05 | 0.0011 | 4650076061755 | 10 |  |  |  | 0.47 | 0.000396 | 4650076061762 | 500 | 0.36 | 0.27 | 0.28 | 23.5 | 0.027216 | 14650076061769 | #REF! | [56 empty] | Синий |  |  | Elvert Шинка нулевая латунная на Din-опоре 6х9мм 12 отв. Цвет синий DBN26-12N | Использование модульных распределительных блоков позволяет электромонтажникам с удобством и аккуратностью выполнять работы, осуществлять надежные соединения в распредщитах, другом электротехническом оборудовании, а также решать иные задачи по монтажу. Кросс-модули довольно компактны. Контактная часть изолирована корпусом с прозрачной крышкой, что обеспечивает безопасность от прямого прикосновения, а также позволяет осуществлять визуальный контроль при обслуживании. Токоведущие части выполнены из латуни, корпус изготовлен из самозатухающего полиамида.
DBN26-14N | Шинка нулевая латунная на Din-опоре 6х9мм 14 отв. Цвет синий | 145.66 | 120.8978 | Elvert | EC000275 |  | Китай | Zhejiang Dinway Sci-Tech Co., Ltd. | https://etke.ru/catalog/elvert/montazhnye_izdeliya_elvert/shinki_nulevye_latunnye_elvert/shinki_nulevye_latunnye_na_din_opore_elvert/1591/ | https://etke.ru/upload/iblock/ea1/r3o9nk7vzeiomhj3mk4pn17lwk943uar/f70cd0af761770c00eebe7c4b17ce65f.png | Шинки нулевые латунные на Din-опоре | DBN | 60 | шт | 8536901000 |  | 1 | 1 | 0.0544 | 0.11 | 0.12 | 0.47 | 11 | 12 | 47 | 110 | 120 | 470 | 11/12/47 | 50 | 0.05 | 0.05 | 0.0011 | 4650076061779 | 10 |  |  |  | 0.544 | 0.000396 | 4650076061786 | 500 | 0.36 | 0.29 | 0.28 | 27.2 | 0.029232 | 14650076061783 | #REF! | [56 empty] | Синий |  |  | Elvert Шинка нулевая латунная на Din-опоре 6х9мм 14 отв. Цвет синий DBN26-14N | Использование модульных распределительных блоков позволяет электромонтажникам с удобством и аккуратностью выполнять работы, осуществлять надежные соединения в распредщитах, другом электротехническом оборудовании, а также решать иные задачи по монтажу. Кросс-модули довольно компактны. Контактная часть изолирована корпусом с прозрачной крышкой, что обеспечивает безопасность от прямого прикосновения, а также позволяет осуществлять визуальный контроль при обслуживании. Токоведущие части выполнены из латуни, корпус изготовлен из самозатухающего полиамида.
DBN28-06N | Шинка нулевая латунная на Din-опоре 8х12мм 6 отв. Цвет синий | 150.92 | 125.2636 | Elvert | EC000275 |  | Китай | Zhejiang Dinway Sci-Tech Co., Ltd. | https://etke.ru/catalog/elvert/montazhnye_izdeliya_elvert/shinki_nulevye_latunnye_elvert/shinki_nulevye_latunnye_na_din_opore_elvert/1579/ | https://etke.ru/upload/iblock/aea/ahlbqtmvkwjbry2tm64h0m0w9hbpo71r/2d9a33b726d71c2c84efa8123e450b78.png | Шинки нулевые латунные на Din-опоре | DBN | 60 | шт | 8536901000 |  | 1 | 1 | 0.04 | 0.09 | 0.12 | 0.47 | 9 | 12 | 47 | 90 | 120 | 470 | 9/12/47 | 40 | 0.04 | 0.04 | 0.0011 | 4650076061793 | 10 |  |  |  | 0.4 | 0.000396 | 4650076061809 | 500 | 0.36 | 0.27 | 0.28 | 20 | 0.027216 | 14650076061806 | #REF! | [56 empty] | Синий |  |  | Elvert Шинка нулевая латунная на Din-опоре 8х12мм 6 отв. Цвет синий DBN28-06N | Использование модульных распределительных блоков позволяет электромонтажникам с удобством и аккуратностью выполнять работы, осуществлять надежные соединения в распредщитах, другом электротехническом оборудовании, а также решать иные задачи по монтажу. Кросс-модули довольно компактны. Контактная часть изолирована корпусом с прозрачной крышкой, что обеспечивает безопасность от прямого прикосновения, а также позволяет осуществлять визуальный контроль при обслуживании. Токоведущие части выполнены из латуни, корпус изготовлен из самозатухающего полиамида.
DBN28-08N | Шинка нулевая латунная на Din-опоре 8х12мм 8 отв. Цвет синий | 174.19 | 144.5777 | Elvert | EC000275 |  | Китай | Zhejiang Dinway Sci-Tech Co., Ltd. | https://etke.ru/catalog/elvert/montazhnye_izdeliya_elvert/shinki_nulevye_latunnye_elvert/shinki_nulevye_latunnye_na_din_opore_elvert/1577/ | https://etke.ru/upload/iblock/9b7/qeqht0m4zj4uy01camfr8qwrn2987h5c/8cf86eb8837dbc8bf7accda0a1f76fb7.png | Шинки нулевые латунные на Din-опоре | DBN | 60 | шт | 8536901000 |  | 1 | 1 | 0.052 | 0.09 | 0.12 | 0.47 | 9 | 12 | 47 | 90 | 120 | 470 | 9/12/47 | 50 | 0.05 | 0.05 | 0.0011 | 4650076061816 | 10 |  |  |  | 0.52 | 0.000396 | 4650076061823 | 500 | 0.36 | 0.27 | 0.28 | 26 | 0.027216 | 14650076061820 | #REF! | [56 empty] | Синий |  |  | Elvert Шинка нулевая латунная на Din-опоре 8х12мм 8 отв. Цвет синий DBN28-08N | Использование модульных распределительных блоков позволяет электромонтажникам с удобством и аккуратностью выполнять работы, осуществлять надежные соединения в распредщитах, другом электротехническом оборудовании, а также решать иные задачи по монтажу. Кросс-модули довольно компактны. Контактная часть изолирована корпусом с прозрачной крышкой, что обеспечивает безопасность от прямого прикосновения, а также позволяет осуществлять визуальный контроль при обслуживании. Токоведущие части выполнены из латуни, корпус изготовлен из самозатухающего полиамида.
DBN28-10N | Шинка нулевая латунная на Din-опоре 8х12мм 10 отв. Цвет синий | 195.59 | 162.3397 | Elvert | EC000275 |  | Китай | Zhejiang Dinway Sci-Tech Co., Ltd. | https://etke.ru/catalog/elvert/montazhnye_izdeliya_elvert/shinki_nulevye_latunnye_elvert/shinki_nulevye_latunnye_na_din_opore_elvert/1585/ | https://etke.ru/upload/iblock/2b6/ps3pk0w1ocyh9syixv7hrv1t52u0el4o/a7c365433e9b8e67ed667616aa3ac89a.png | Шинки нулевые латунные на Din-опоре | DBN | 60 | шт | 8536901000 |  | 1 | 1 | 0.0668 | 0.09 | 0.12 | 0.47 | 9 | 12 | 47 | 90 | 120 | 470 | 9/12/47 | 70 | 0.07 | 0.07 | 0.0011 | 4650076061830 | 10 |  |  |  | 0.668 | 0.000792 | 4650076061847 | 250 | 0.36 | 0.22 | 0.23 | 16.7 | 0.018216 | 14650076061844 | #REF! | [56 empty] | Синий |  |  | Elvert Шинка нулевая латунная на Din-опоре 8х12мм 10 отв. Цвет синий DBN28-10N | Использование модульных распределительных блоков позволяет электромонтажникам с удобством и аккуратностью выполнять работы, осуществлять надежные соединения в распредщитах, другом электротехническом оборудовании, а также решать иные задачи по монтажу. Кросс-модули довольно компактны. Контактная часть изолирована корпусом с прозрачной крышкой, что обеспечивает безопасность от прямого прикосновения, а также позволяет осуществлять визуальный контроль при обслуживании. Токоведущие части выполнены из латуни, корпус изготовлен из самозатухающего полиамида.
DBN28-14N | Шинка нулевая латунная на Din-опоре 8х12мм 14 отв. Цвет синий | 259.3 | 215.219 | Elvert | EC000275 |  | Китай | Zhejiang Dinway Sci-Tech Co., Ltd. | https://etke.ru/catalog/elvert/montazhnye_izdeliya_elvert/shinki_nulevye_latunnye_elvert/shinki_nulevye_latunnye_na_din_opore_elvert/1581/ | https://etke.ru/upload/iblock/823/09ypefwrrd0xad2i9jstpet2nz7zd37h/4957384e5de31a42c420164ad73e753a.png | Шинки нулевые латунные на Din-опоре | DBN | 60 | шт | 8536901000 |  | 1 | 1 | 0.092 | 0.11 | 0.12 | 0.47 | 11 | 12 | 47 | 110 | 120 | 470 | 11/12/47 | 90 | 0.09 | 0.09 | 0.0011 | 4650076061878 | 10 |  |  |  | 0.92 | 0.000792 | 4650076061885 | 250 | 0.36 | 0.28 | 0.23 | 23 | 0.023184 | 14650076061882 | #REF! | [56 empty] | Синий |  |  | Elvert Шинка нулевая латунная на Din-опоре 8х12мм 14 отв. Цвет синий DBN28-14N | Использование модульных распределительных блоков позволяет электромонтажникам с удобством и аккуратностью выполнять работы, осуществлять надежные соединения в распредщитах, другом электротехническом оборудовании, а также решать иные задачи по монтажу. Кросс-модули довольно компактны. Контактная часть изолирована корпусом с прозрачной крышкой, что обеспечивает безопасность от прямого прикосновения, а также позволяет осуществлять визуальный контроль при обслуживании. Токоведущие части выполнены из латуни, корпус изготовлен из самозатухающего полиамида.
DBN26-06PE | Шинка нулевая латунная на Din-опоре 6х9мм 6 отв. Цвет желтый | 84.45 | 70.0935 | Elvert | EC000275 |  | Китай | Zhejiang Dinway Sci-Tech Co., Ltd. | https://etke.ru/catalog/elvert/montazhnye_izdeliya_elvert/shinki_nulevye_latunnye_elvert/shinki_nulevye_latunnye_na_din_opore_elvert/1590/ | https://etke.ru/upload/iblock/310/e275cfi42pzwk0o9i9xwpw5g4v3dd0ib/f1ee612f1a8d69e7afe210f165ddf936.png | Шинки нулевые латунные на Din-опоре | DBN | 60 | шт | 8536901000 |  | 1 | 1 | 0.0244 | 0.09 | 0.12 | 0.47 | 9 | 12 | 47 | 90 | 120 | 470 | 9/12/47 | 20 | 0.02 | 0.02 | 0.0011 | 4650076061892 | 10 |  |  |  | 0.244 | 0.000396 | 4650076061908 | 1000 | 0.36 | 0.27 | 0.14 | 12.2 | 0.013608 | 14650076061905 | #REF! | [56 empty] | Жёлтый |  |  | Elvert Шинка нулевая латунная на Din-опоре 6х9мм 6 отв. Цвет желтый DBN26-06PE | Использование модульных распределительных блоков позволяет электромонтажникам с удобством и аккуратностью выполнять работы, осуществлять надежные соединения в распредщитах, другом электротехническом оборудовании, а также решать иные задачи по монтажу. Кросс-модули довольно компактны. Контактная часть изолирована корпусом с прозрачной крышкой, что обеспечивает безопасность от прямого прикосновения, а также позволяет осуществлять визуальный контроль при обслуживании. Токоведущие части выполнены из латуни, корпус изготовлен из самозатухающего полиамида.
DBN26-10PE | Шинка нулевая латунная на Din-опоре 6х9мм 10 отв. Цвет желтый | 114.3 | 94.869 | Elvert | EC000275 |  | Китай | Zhejiang Dinway Sci-Tech Co., Ltd. | https://etke.ru/catalog/elvert/montazhnye_izdeliya_elvert/shinki_nulevye_latunnye_elvert/shinki_nulevye_latunnye_na_din_opore_elvert/1596/ | https://etke.ru/upload/iblock/3cb/dvfphm1pzkdsb2wf4kbf45t6w08lxvry/23403b21e55366682d4d99d48a4e1eac.png | Шинки нулевые латунные на Din-опоре | DBN | 60 | шт | 8536901000 |  | 1 | 1 | 0.039 | 0.09 | 0.12 | 0.47 | 9 | 12 | 47 | 90 | 120 | 470 | 9/12/47 | 40 | 0.04 | 0.04 | 0.0011 | 4650076061939 | 10 |  |  |  | 0.39 | 0.000396 | 4650076061946 | 500 | 0.36 | 0.27 | 0.28 | 19.5 | 0.027216 | 14650076061943 | #REF! | [56 empty] | Жёлтый |  |  | Elvert Шинка нулевая латунная на Din-опоре 6х9мм 10 отв. Цвет желтый DBN26-10PE | Использование модульных распределительных блоков позволяет электромонтажникам с удобством и аккуратностью выполнять работы, осуществлять надежные соединения в распредщитах, другом электротехническом оборудовании, а также решать иные задачи по монтажу. Кросс-модули довольно компактны. Контактная часть изолирована корпусом с прозрачной крышкой, что обеспечивает безопасность от прямого прикосновения, а также позволяет осуществлять визуальный контроль при обслуживании. Токоведущие части выполнены из латуни, корпус изготовлен из самозатухающего полиамида.
DBN26-12PE | Шинка нулевая латунная на Din-опоре 6х9мм 12 отв. Цвет желтый | 129.42 | 107.4186 | Elvert | EC000275 |  | Китай | Zhejiang Dinway Sci-Tech Co., Ltd. | https://etke.ru/catalog/elvert/montazhnye_izdeliya_elvert/shinki_nulevye_latunnye_elvert/shinki_nulevye_latunnye_na_din_opore_elvert/1594/ | https://etke.ru/upload/iblock/f23/wjf0c57y6caev9bhik0tcq074n6i3syi/99e5b7d5cdc07c0eb181bbc6dad0ab30.png | Шинки нулевые латунные на Din-опоре | DBN | 60 | шт | 8536901000 |  | 1 | 1 | 0.047 | 0.1 | 0.12 | 0.47 | 10 | 12 | 47 | 100 | 120 | 470 | 10/12/47 | 50 | 0.05 | 0.05 | 0.0011 | 4650076061953 | 10 |  |  |  | 0.47 | 0.000396 | 4650076061960 | 500 | 0.36 | 0.27 | 0.28 | 23.5 | 0.027216 | 14650076061967 | #REF! | [56 empty] | Жёлтый |  |  | Elvert Шинка нулевая латунная на Din-опоре 6х9мм 12 отв. Цвет желтый DBN26-12PE | Использование модульных распределительных блоков позволяет электромонтажникам с удобством и аккуратностью выполнять работы, осуществлять надежные соединения в распредщитах, другом электротехническом оборудовании, а также решать иные задачи по монтажу. Кросс-модули довольно компактны. Контактная часть изолирована корпусом с прозрачной крышкой, что обеспечивает безопасность от прямого прикосновения, а также позволяет осуществлять визуальный контроль при обслуживании. Токоведущие части выполнены из латуни, корпус изготовлен из самозатухающего полиамида.
DBN26-14PE | Шинка нулевая латунная на Din-опоре 6х9мм 14 отв. Цвет желтый | 146.3 | 121.429 | Elvert | EC000275 |  | Китай | Zhejiang Dinway Sci-Tech Co., Ltd. | https://etke.ru/catalog/elvert/montazhnye_izdeliya_elvert/shinki_nulevye_latunnye_elvert/shinki_nulevye_latunnye_na_din_opore_elvert/1592/ | https://etke.ru/upload/iblock/011/plbyll1ims9ovii6pxdejy9eviw1qnv1/ebd0a7c2ed650f5f8a20c3620912c5d6.png | Шинки нулевые латунные на Din-опоре | DBN | 60 | шт | 8536901000 |  | 1 | 1 | 0.0544 | 0.11 | 0.12 | 0.47 | 11 | 12 | 47 | 110 | 120 | 470 | 11/12/47 | 50 | 0.05 | 0.05 | 0.0011 | 4650076061977 | 10 |  |  |  | 0.544 | 0.000396 | 4650076061984 | 500 | 0.36 | 0.29 | 0.28 | 27.2 | 0.029232 | 14650076061981 | #REF! | [56 empty] | Жёлтый |  |  | Elvert Шинка нулевая латунная на Din-опоре 6х9мм 14 отв. Цвет желтый DBN26-14PE | Использование модульных распределительных блоков позволяет электромонтажникам с удобством и аккуратностью выполнять работы, осуществлять надежные соединения в распредщитах, другом электротехническом оборудовании, а также решать иные задачи по монтажу. Кросс-модули довольно компактны. Контактная часть изолирована корпусом с прозрачной крышкой, что обеспечивает безопасность от прямого прикосновения, а также позволяет осуществлять визуальный контроль при обслуживании. Токоведущие части выполнены из латуни, корпус изготовлен из самозатухающего полиамида.
DBN28-06PE | Шинка нулевая латунная на Din-опоре 8х12мм 6 отв. Цвет желтый | 150.99 | 125.3217 | Elvert | EC000275 |  | Китай | Zhejiang Dinway Sci-Tech Co., Ltd. | https://etke.ru/catalog/elvert/montazhnye_izdeliya_elvert/shinki_nulevye_latunnye_elvert/shinki_nulevye_latunnye_na_din_opore_elvert/1580/ | https://etke.ru/upload/iblock/9d1/6kml7j5o99ht3nczk02rhezm37ete6fg/127d08c68441edfd6b9d61c0045aa813.png | Шинки нулевые латунные на Din-опоре | DBN | 60 | шт | 8536901000 |  | 1 | 1 | 0.04 | 0.09 | 0.12 | 0.47 | 9 | 12 | 47 | 90 | 120 | 470 | 9/12/47 | 40 | 0.04 | 0.04 | 0.0011 | 4650076061991 | 10 |  |  |  | 0.4 | 0.000396 | 4650076062004 | 500 | 0.36 | 0.27 | 0.28 | 20 | 0.027216 | 14650076062001 | #REF! | [56 empty] | Жёлтый |  |  | Elvert Шинка нулевая латунная на Din-опоре 8х12мм 6 отв. Цвет желтый DBN28-06PE | Использование модульных распределительных блоков позволяет электромонтажникам с удобством и аккуратностью выполнять работы, осуществлять надежные соединения в распредщитах, другом электротехническом оборудовании, а также решать иные задачи по монтажу. Кросс-модули довольно компактны. Контактная часть изолирована корпусом с прозрачной крышкой, что обеспечивает безопасность от прямого прикосновения, а также позволяет осуществлять визуальный контроль при обслуживании. Токоведущие части выполнены из латуни, корпус изготовлен из самозатухающего полиамида.
DBN28-08PE | Шинка нулевая латунная на Din-опоре 8х12мм 8 отв. Цвет желтый | 175.43 | 145.6069 | Elvert | EC000275 |  | Китай | Zhejiang Dinway Sci-Tech Co., Ltd. | https://etke.ru/catalog/elvert/montazhnye_izdeliya_elvert/shinki_nulevye_latunnye_elvert/shinki_nulevye_latunnye_na_din_opore_elvert/1578/ | https://etke.ru/upload/iblock/92a/5lx35l6gpuman2aeyhz0o4fktug51ohd/4c089d8c39f0527947c12eb68c8c27de.png | Шинки нулевые латунные на Din-опоре | DBN | 60 | шт | 8536901000 |  | 1 | 1 | 0.052 | 0.09 | 0.12 | 0.47 | 9 | 12 | 47 | 90 | 120 | 470 | 9/12/47 | 50 | 0.05 | 0.05 | 0.0011 | 4650076062011 | 10 |  |  |  | 0.52 | 0.000396 | 4650076062028 | 500 | 0.36 | 0.27 | 0.28 | 26 | 0.027216 | 14650076062025 | #REF! | [56 empty] | Жёлтый |  |  | Elvert Шинка нулевая латунная на Din-опоре 8х12мм 8 отв. Цвет желтый DBN28-08PE | Использование модульных распределительных блоков позволяет электромонтажникам с удобством и аккуратностью выполнять работы, осуществлять надежные соединения в распредщитах, другом электротехническом оборудовании, а также решать иные задачи по монтажу. Кросс-модули довольно компактны. Контактная часть изолирована корпусом с прозрачной крышкой, что обеспечивает безопасность от прямого прикосновения, а также позволяет осуществлять визуальный контроль при обслуживании. Токоведущие части выполнены из латуни, корпус изготовлен из самозатухающего полиамида.
DBN28-10PE | Шинка нулевая латунная на Din-опоре 8х12мм 10 отв. Цвет желтый | 198.28 | 164.5724 | Elvert | EC000275 |  | Китай | Zhejiang Dinway Sci-Tech Co., Ltd. | https://etke.ru/catalog/elvert/montazhnye_izdeliya_elvert/shinki_nulevye_latunnye_elvert/shinki_nulevye_latunnye_na_din_opore_elvert/1586/ | https://etke.ru/upload/iblock/76e/e98e0uzrxpmewzk4orp3s5gbwq3woaq7/c7624bec777d2b80eca7bee36870fec4.png | Шинки нулевые латунные на Din-опоре | DBN | 60 | шт | 8536901000 |  | 1 | 1 | 0.0668 | 0.09 | 0.12 | 0.47 | 9 | 12 | 47 | 90 | 120 | 470 | 9/12/47 | 70 | 0.07 | 0.07 | 0.0011 | 4650076062035 | 10 |  |  |  | 0.668 | 0.000792 | 4650076062042 | 250 | 0.36 | 0.22 | 0.23 | 16.7 | 0.018216 | 14650076062049 | #REF! | [56 empty] | Жёлтый |  |  | Elvert Шинка нулевая латунная на Din-опоре 8х12мм 10 отв. Цвет желтый DBN28-10PE | Использование модульных распределительных блоков позволяет электромонтажникам с удобством и аккуратностью выполнять работы, осуществлять надежные соединения в распредщитах, другом электротехническом оборудовании, а также решать иные задачи по монтажу. Кросс-модули довольно компактны. Контактная часть изолирована корпусом с прозрачной крышкой, что обеспечивает безопасность от прямого прикосновения, а также позволяет осуществлять визуальный контроль при обслуживании. Токоведущие части выполнены из латуни, корпус изготовлен из самозатухающего полиамида.
DBN28-12PE | Шинка нулевая латунная на Din-опоре 8х12мм 12 отв. Цвет желтый | 225.97 | 187.5551 | Elvert | EC000275 |  | Китай | Zhejiang Dinway Sci-Tech Co., Ltd. | https://etke.ru/catalog/elvert/montazhnye_izdeliya_elvert/shinki_nulevye_latunnye_elvert/shinki_nulevye_latunnye_na_din_opore_elvert/1584/ | https://etke.ru/upload/iblock/ed6/8jlvds55nzuwa22si0pbr3is8ed6trgh/47df241310372eb1bd086f22ec392938.png | Шинки нулевые латунные на Din-опоре | DBN | 60 | шт | 8536901000 |  | 1 | 1 | 0.0792 | 0.1 | 0.12 | 0.47 | 10 | 12 | 47 | 100 | 120 | 470 | 10/12/47 | 80 | 0.08 | 0.08 | 0.0011 | 4650076062059 | 10 |  |  |  | 0.792 | 0.000792 | 4650076062066 | 250 | 0.36 | 0.24 | 0.23 | 19.8 | 0.019872 | 14650076062063 | #REF! | [56 empty] | Жёлтый |  |  | Elvert Шинка нулевая латунная на Din-опоре 8х12мм 12 отв. Цвет желтый DBN28-12PE | Использование модульных распределительных блоков позволяет электромонтажникам с удобством и аккуратностью выполнять работы, осуществлять надежные соединения в распредщитах, другом электротехническом оборудовании, а также решать иные задачи по монтажу. Кросс-модули довольно компактны. Контактная часть изолирована корпусом с прозрачной крышкой, что обеспечивает безопасность от прямого прикосновения, а также позволяет осуществлять визуальный контроль при обслуживании. Токоведущие части выполнены из латуни, корпус изготовлен из самозатухающего полиамида.
DBN28-14PE | Шинка нулевая латунная на Din-опоре 8х12мм 14 отв. Цвет желтый | 259.12 | 215.0696 | Elvert | EC000275 |  | Китай | Zhejiang Dinway Sci-Tech Co., Ltd. | https://etke.ru/catalog/elvert/montazhnye_izdeliya_elvert/shinki_nulevye_latunnye_elvert/shinki_nulevye_latunnye_na_din_opore_elvert/1582/ | https://etke.ru/upload/iblock/104/08rjw33myretzz6buujnhkg8p67vp1t8/05e2c0c36c4e7fb86fab20868aa76973.png | Шинки нулевые латунные на Din-опоре | DBN | 60 | шт | 8536901000 |  | 1 | 1 | 0.092 | 0.11 | 0.12 | 0.47 | 11 | 12 | 47 | 110 | 120 | 470 | 11/12/47 | 90 | 0.09 | 0.09 | 0.0011 | 4650076062073 | 10 |  |  |  | 0.92 | 0.000792 | 4650076062080 | 250 | 0.36 | 0.28 | 0.23 | 23 | 0.023184 | 14650076062087 | #REF! | [56 empty] | Жёлтый |  |  | Elvert Шинка нулевая латунная на Din-опоре 8х12мм 14 отв. Цвет желтый DBN28-14PE | Использование модульных распределительных блоков позволяет электромонтажникам с удобством и аккуратностью выполнять работы, осуществлять надежные соединения в распредщитах, другом электротехническом оборудовании, а также решать иные задачи по монтажу. Кросс-модули довольно компактны. Контактная часть изолирована корпусом с прозрачной крышкой, что обеспечивает безопасность от прямого прикосновения, а также позволяет осуществлять визуальный контроль при обслуживании. Токоведущие части выполнены из латуни, корпус изготовлен из самозатухающего полиамида.
DBN-26-06N | Шинки нулевые латунные на дин-опоре ШНИ 6х9мм 6 отв. цвет синий | 106.08 | 88.0464 | Engard | EC000275 |  | Китай | Wenzhou Mengchen Imp. & Exp. Co., Ltd. | https://etke.ru/catalog/montage/shinki_nulevye_latunnye/shinki_nulevye_latunnye_na_din_opore/3893/ | https://etke.ru/upload/iblock/622/9c2eurqkwl8usovsulpy51pqxlq9a3by/21784150d011dedae1ca9be493d32ac2.png | Шинки нулевые латунные на Din-опоре | DBN | 60 | шт | 8536901000 |  | 1 | 1 | 0.0235 | 0.09 | 0.12 | 0.47 | 9 | 12 | 47 | 90 | 120 | 470 | 9/12/47 | 20 | 0.02 | 0.02 | 0.0011 | 4670042938065 | 10 | [5 empty] | 4670042938065 | 1000 | 0.36 |  |  |  |  | 14650076061707 |  | https://etke.ru/upload/uf/960/96079059f2492b3c805374c6ba206880.pdf | 2021-05-18 | 2026-05-17 | Сертификат соответствия | RU.C-CN.ГА05.В.01888/21 | [51 empty] | Синий |  |  | Engard Шинки нулевые латунные на дин-опоре ШНИ 6х9мм 6 отв. цвет синий DBN-26-06N | Использование модульных распределительных блоков позволяет электромонтажникам с удобством и аккуратностью выполнять работы, осуществлять надежные соединения в распредщитах, другом электротехническом оборудовании, а также решать иные задачи по монтажу. Кросс-модули довольно компактны. Контактная часть изолирована корпусом с прозрачной крышкой, что обеспечивает безопасность от прямого прикосновения, а также позволяет осуществлять визуальный контроль при обслуживании. Токоведущие части выполнены из латуни, корпус изготовлен из самозатухающего полиамида.
DBN-26-08N | Шинки нулевые латунные на дин-опоре ШНИ 6х9мм 8 отв. цвет синий | 128.18 | 106.3894 | Engard | EC000275 |  | Китай | Wenzhou Mengchen Imp. & Exp. Co., Ltd. | https://etke.ru/catalog/montage/shinki_nulevye_latunnye/shinki_nulevye_latunnye_na_din_opore/3894/ | https://etke.ru/upload/iblock/7e4/q7u8exfjpgky4mkseu9rqwxdzlos1t9a/f2142664ff0e6a098ef5e5a080118818.png | Шинки нулевые латунные на Din-опоре | DBN | 60 | шт | 8536901000 |  | 1 | 1 | 0.032 | 0.09 | 0.12 | 0.47 | 9 | 12 | 47 | 90 | 120 | 470 | 9/12/47 | 30 | 0.03 | 0.03 | 0.0011 | 4670042938089 | 10 | [5 empty] | 4670042938089 | 500 | 0.36 |  |  |  |  | 14650076061721 |  | https://etke.ru/upload/uf/960/96079059f2492b3c805374c6ba206880.pdf | 2021-05-18 | 2026-05-17 | Сертификат соответствия | RU.C-CN.ГА05.В.01888/21 | [51 empty] | Синий |  |  | Engard Шинки нулевые латунные на дин-опоре ШНИ 6х9мм 8 отв. цвет синий DBN-26-08N | Использование модульных распределительных блоков позволяет электромонтажникам с удобством и аккуратностью выполнять работы, осуществлять надежные соединения в распредщитах, другом электротехническом оборудовании, а также решать иные задачи по монтажу. Кросс-модули довольно компактны. Контактная часть изолирована корпусом с прозрачной крышкой, что обеспечивает безопасность от прямого прикосновения, а также позволяет осуществлять визуальный контроль при обслуживании. Токоведущие части выполнены из латуни, корпус изготовлен из самозатухающего полиамида.
DBN-26-10N | Шинки нулевые латунные на дин-опоре ШНИ 6х9мм 10 отв. цвет синий | 159.12 | 132.0696 | Engard | EC000275 |  | Китай | Wenzhou Mengchen Imp. & Exp. Co., Ltd. | https://etke.ru/catalog/montage/shinki_nulevye_latunnye/shinki_nulevye_latunnye_na_din_opore/3895/ | https://etke.ru/upload/iblock/15b/xpw8xx6035sotf1bdqx2eihkw1h8sy64/4acb018d8038bdee790c149e98910282.png | Шинки нулевые латунные на Din-опоре | DBN | 60 | шт | 8536901000 |  | 1 | 1 | 0.039 | 0.09 | 0.12 | 0.47 | 9 | 12 | 47 | 90 | 120 | 470 | 9/12/47 | 40 | 0.04 | 0.04 | 0.0011 | 4670117450249 | 10 | [5 empty] | 4670117450256 | 500 | 0.36 |  |  |  |  | 14670117450253 |  | https://etke.ru/upload/uf/960/96079059f2492b3c805374c6ba206880.pdf | 2021-05-18 | 2026-05-17 | Сертификат соответствия | RU.C-CN.ГА05.В.01888/21 | [51 empty] | Синий |  |  | Engard Шинки нулевые латунные на дин-опоре ШНИ 6х9мм 10 отв. цвет синий DBN-26-10N | Использование модульных распределительных блоков позволяет электромонтажникам с удобством и аккуратностью выполнять работы, осуществлять надежные соединения в распредщитах, другом электротехническом оборудовании, а также решать иные задачи по монтажу. Кросс-модули довольно компактны. Контактная часть изолирована корпусом с прозрачной крышкой, что обеспечивает безопасность от прямого прикосновения, а также позволяет осуществлять визуальный контроль при обслуживании. Токоведущие части выполнены из латуни, корпус изготовлен из самозатухающего полиамида.
DBN-26-12N | Шинки нулевые латунные на дин-опоре ШНИ 6х9мм 12 отв. цвет синий | 171.28 | 142.1624 | Engard | EC000275 |  | Китай | Wenzhou Mengchen Imp. & Exp. Co., Ltd. | https://etke.ru/catalog/montage/shinki_nulevye_latunnye/shinki_nulevye_latunnye_na_din_opore/3896/ | https://etke.ru/upload/iblock/e15/ly1wsru7o2bbmsme7akm359bajduzsqx/aff8c8c358711bd5d9ff75aabeb56124.png | Шинки нулевые латунные на Din-опоре | DBN | 60 | шт | 8536901000 |  | 1 | 1 | 0.047 | 0.1 | 0.12 | 0.47 | 10 | 12 | 47 | 100 | 120 | 470 | 10/12/47 | 50 | 0.05 | 0.05 | 0.0011 | 4670042938126 | 10 | [5 empty] | 4670042938126 | 500 | 0.36 |  |  |  |  | 14650076061769 |  | https://etke.ru/upload/uf/960/96079059f2492b3c805374c6ba206880.pdf | 2021-05-18 | 2026-05-17 | Сертификат соответствия | RU.C-CN.ГА05.В.01888/21 | [51 empty] | Синий |  |  | Engard Шинки нулевые латунные на дин-опоре ШНИ 6х9мм 12 отв. цвет синий DBN-26-12N | Использование модульных распределительных блоков позволяет электромонтажникам с удобством и аккуратностью выполнять работы, осуществлять надежные соединения в распредщитах, другом электротехническом оборудовании, а также решать иные задачи по монтажу. Кросс-модули довольно компактны. Контактная часть изолирована корпусом с прозрачной крышкой, что обеспечивает безопасность от прямого прикосновения, а также позволяет осуществлять визуальный контроль при обслуживании. Токоведущие части выполнены из латуни, корпус изготовлен из самозатухающего полиамида.
DBN-26-14N | Шинки нулевые латунные на дин-опоре ШНИ 6х9мм 14 отв. цвет синий | 194.48 | 161.4184 | Engard | EC000275 |  | Китай | Wenzhou Mengchen Imp. & Exp. Co., Ltd. | https://etke.ru/catalog/montage/shinki_nulevye_latunnye/shinki_nulevye_latunnye_na_din_opore/3897/ | https://etke.ru/upload/iblock/a6a/1ue5zetqyib2yjtz8um3f4nih9alu5a2/a5fcd82bf6e603e5264a1e7f501100d2.png | Шинки нулевые латунные на Din-опоре | DBN | 60 | шт | 8536901000 |  | 1 | 1 | 0.0544 | 0.11 | 0.12 | 0.47 | 11 | 12 | 47 | 110 | 120 | 470 | 11/12/47 | 50 | 0.05 | 0.05 | 0.0011 | 4670042938140 | 10 | [5 empty] | 4670042938140 | 500 | 0.36 |  |  |  |  | 14650076061783 |  | https://etke.ru/upload/uf/960/96079059f2492b3c805374c6ba206880.pdf | 2021-05-18 | 2026-05-17 | Сертификат соответствия | RU.C-CN.ГА05.В.01888/21 | [51 empty] | Синий |  |  | Engard Шинки нулевые латунные на дин-опоре ШНИ 6х9мм 14 отв. цвет синий DBN-26-14N | Использование модульных распределительных блоков позволяет электромонтажникам с удобством и аккуратностью выполнять работы, осуществлять надежные соединения в распредщитах, другом электротехническом оборудовании, а также решать иные задачи по монтажу. Кросс-модули довольно компактны. Контактная часть изолирована корпусом с прозрачной крышкой, что обеспечивает безопасность от прямого прикосновения, а также позволяет осуществлять визуальный контроль при обслуживании. Токоведущие части выполнены из латуни, корпус изготовлен из самозатухающего полиамида.
DBN-28-06N | Шинки нулевые латунные на дин-опоре ШНИ 8х12мм 6 отв. цвет синий | 203.98 | 169.3034 | Engard | EC000275 |  | Китай | Wenzhou Mengchen Imp. & Exp. Co., Ltd. | https://etke.ru/catalog/montage/shinki_nulevye_latunnye/shinki_nulevye_latunnye_na_din_opore/3898/ | https://etke.ru/upload/iblock/dce/ghr6rc3r1g32ek6p007yy332j7kqn6np/c58b52510b9858bd5953754ed5c7d61d.png | Шинки нулевые латунные на Din-опоре | DBN | 60 | шт | 8536901000 |  | 1 | 1 | 0.04 | 0.09 | 0.12 | 0.47 | 9 | 12 | 47 | 90 | 120 | 470 | 9/12/47 | 40 | 0.04 | 0.04 | 0.0011 | 4670042938164 | 10 | [5 empty] | 4670042938164 | 500 | 0.36 |  |  |  |  | 14650076061806 |  | https://etke.ru/upload/uf/960/96079059f2492b3c805374c6ba206880.pdf | 2021-05-18 | 2026-05-17 | Сертификат соответствия | RU.C-CN.ГА05.В.01888/21 | [51 empty] | Синий |  |  | Engard Шинки нулевые латунные на дин-опоре ШНИ 8х12мм 6 отв. цвет синий DBN-28-06N | Использование модульных распределительных блоков позволяет электромонтажникам с удобством и аккуратностью выполнять работы, осуществлять надежные соединения в распредщитах, другом электротехническом оборудовании, а также решать иные задачи по монтажу. Кросс-модули довольно компактны. Контактная часть изолирована корпусом с прозрачной крышкой, что обеспечивает безопасность от прямого прикосновения, а также позволяет осуществлять визуальный контроль при обслуживании. Токоведущие части выполнены из латуни, корпус изготовлен из самозатухающего полиамида.
DBN-28-08N | Шинки нулевые латунные на дин-опоре ШНИ 8х12мм 8 отв. цвет синий | 233.11 | 193.4813 | Engard | EC000275 |  | Китай | Wenzhou Mengchen Imp. & Exp. Co., Ltd. | https://etke.ru/catalog/montage/shinki_nulevye_latunnye/shinki_nulevye_latunnye_na_din_opore/3899/ | https://etke.ru/upload/iblock/de6/kghs2xe8k5y9689tsmx05whmuk2ft0kj/209d9e6fc2aebce424a9fe52b3c6ce70.png | Шинки нулевые латунные на Din-опоре | DBN | 60 | шт | 8536901000 |  | 1 | 1 | 0.052 | 0.09 | 0.12 | 0.47 | 9 | 12 | 47 | 90 | 120 | 470 | 9/12/47 | 50 | 0.05 | 0.05 | 0.0011 | 4670042938188 | 10 | [5 empty] | 4670042938188 | 500 | 0.36 |  |  |  |  | 14650076061820 |  | https://etke.ru/upload/uf/960/96079059f2492b3c805374c6ba206880.pdf | 2021-05-18 | 2026-05-17 | Сертификат соответствия | RU.C-CN.ГА05.В.01888/21 | [51 empty] | Синий |  |  | Engard Шинки нулевые латунные на дин-опоре ШНИ 8х12мм 8 отв. цвет синий DBN-28-08N | Использование модульных распределительных блоков позволяет электромонтажникам с удобством и аккуратностью выполнять работы, осуществлять надежные соединения в распредщитах, другом электротехническом оборудовании, а также решать иные задачи по монтажу. Кросс-модули довольно компактны. Контактная часть изолирована корпусом с прозрачной крышкой, что обеспечивает безопасность от прямого прикосновения, а также позволяет осуществлять визуальный контроль при обслуживании. Токоведущие части выполнены из латуни, корпус изготовлен из самозатухающего полиамида.
DBN-28-10N | Шинки нулевые латунные на дин-опоре ШНИ 8х12мм 10 отв. цвет синий | 262.77 | 218.0991 | Engard | EC000275 |  | Китай | Wenzhou Mengchen Imp. & Exp. Co., Ltd. | https://etke.ru/catalog/montage/shinki_nulevye_latunnye/shinki_nulevye_latunnye_na_din_opore/3900/ | https://etke.ru/upload/iblock/e29/0lj0rbt0dbwh28s9flr2pwmkgutas7zy/db98d7762bf12afbfaf4c72554da4ba8.png | Шинки нулевые латунные на Din-опоре | DBN | 60 | шт | 8536901000 |  | 1 | 1 | 0.0668 | 0.09 | 0.12 | 0.47 | 9 | 12 | 47 | 90 | 120 | 470 | 9/12/47 | 70 | 0.07 | 0.07 | 0.0011 | 4670042938201 | 10 | [5 empty] | 4670042938201 | 500 | 0.36 |  |  |  |  | 14650076061844 |  | https://etke.ru/upload/uf/960/96079059f2492b3c805374c6ba206880.pdf | 2021-05-18 | 2026-05-17 | Сертификат соответствия | RU.C-CN.ГА05.В.01888/21 | [51 empty] | Синий |  |  | Engard Шинки нулевые латунные на дин-опоре ШНИ 8х12мм 10 отв. цвет синий DBN-28-10N | Использование модульных распределительных блоков позволяет электромонтажникам с удобством и аккуратностью выполнять работы, осуществлять надежные соединения в распредщитах, другом электротехническом оборудовании, а также решать иные задачи по монтажу. Кросс-модули довольно компактны. Контактная часть изолирована корпусом с прозрачной крышкой, что обеспечивает безопасность от прямого прикосновения, а также позволяет осуществлять визуальный контроль при обслуживании. Токоведущие части выполнены из латуни, корпус изготовлен из самозатухающего полиамида.
DBN-28-12N | Шинки нулевые латунные на дин-опоре ШНИ 8х12мм 12 отв. цвет синий | 324.87 | 269.6421 | Engard | EC000275 |  | Китай | Wenzhou Mengchen Imp. & Exp. Co., Ltd. | https://etke.ru/catalog/montage/shinki_nulevye_latunnye/shinki_nulevye_latunnye_na_din_opore/3901/ | https://etke.ru/upload/iblock/f7b/yg6q8aq76ot5gdbwgoltj2pg6yx58y27/ea2ecba0fcb07f1418caf90ddaf474f5.png | Шинки нулевые латунные на Din-опоре | DBN | 60 | шт | 8536901000 |  | 1 | 1 | 0.0792 | 0.1 | 0.12 | 0.47 | 10 | 12 | 47 | 100 | 120 | 470 | 10/12/47 | 80 | 0.08 | 0.08 | 0.0011 | 4670042938218 | 10 | [5 empty] | 4670042938225 | 500 | 0.36 |  |  |  |  | 14670042938222 |  | https://etke.ru/upload/uf/960/96079059f2492b3c805374c6ba206880.pdf | 2021-05-18 | 2026-05-17 | Сертификат соответствия | RU.C-CN.ГА05.В.01888/21 | [51 empty] | Синий |  |  | Engard Шинки нулевые латунные на дин-опоре ШНИ 8х12мм 12 отв. цвет синий DBN-28-12N | Использование модульных распределительных блоков позволяет электромонтажникам с удобством и аккуратностью выполнять работы, осуществлять надежные соединения в распредщитах, другом электротехническом оборудовании, а также решать иные задачи по монтажу. Кросс-модули довольно компактны. Контактная часть изолирована корпусом с прозрачной крышкой, что обеспечивает безопасность от прямого прикосновения, а также позволяет осуществлять визуальный контроль при обслуживании. Токоведущие части выполнены из латуни, корпус изготовлен из самозатухающего полиамида.
DBN-28-14N | Шинки нулевые латунные на дин-опоре ШНИ 8х12мм 14 отв. цвет синий | 358.68 | 297.7044 | Engard | EC000275 |  | Китай | Wenzhou Mengchen Imp. & Exp. Co., Ltd. | https://etke.ru/catalog/montage/shinki_nulevye_latunnye/shinki_nulevye_latunnye_na_din_opore/3902/ | https://etke.ru/upload/iblock/9a7/c8e6c6fk716zaa2qkfcfqj3lg7ag26k2/116e1e82f82308d2c49f327fe72d36ec.png | Шинки нулевые латунные на Din-опоре | DBN | 60 | шт | 8536901000 |  | 1 | 1 | 0.092 | 0.11 | 0.12 | 0.47 | 11 | 12 | 47 | 110 | 120 | 470 | 11/12/47 | 90 | 0.09 | 0.09 | 0.0011 | 4670042938232 | 10 | [5 empty] | 4670042938249 | 500 | 0.36 |  |  |  |  | 14670042938246 |  | https://etke.ru/upload/uf/960/96079059f2492b3c805374c6ba206880.pdf | 2021-05-18 | 2026-05-17 | Сертификат соответствия | RU.C-CN.ГА05.В.01888/21 | [51 empty] | Синий |  |  | Engard Шинки нулевые латунные на дин-опоре ШНИ 8х12мм 14 отв. цвет синий DBN-28-14N | Использование модульных распределительных блоков позволяет электромонтажникам с удобством и аккуратностью выполнять работы, осуществлять надежные соединения в распредщитах, другом электротехническом оборудовании, а также решать иные задачи по монтажу. Кросс-модули довольно компактны. Контактная часть изолирована корпусом с прозрачной крышкой, что обеспечивает безопасность от прямого прикосновения, а также позволяет осуществлять визуальный контроль при обслуживании. Токоведущие части выполнены из латуни, корпус изготовлен из самозатухающего полиамида.
DBN-26-06PE | Шинки нулевые латунные на дин-опоре ШНИ 6х9мм 6 отв. цвет желтый | 118.01 | 97.9483 | Engard | EC000275 |  | Китай | Wenzhou Mengchen Imp. & Exp. Co., Ltd. | https://etke.ru/catalog/montage/shinki_nulevye_latunnye/shinki_nulevye_latunnye_na_din_opore/3903/ | https://etke.ru/upload/iblock/9ba/95xaotveffi505x8dj5p24dbsh0bup3a/ab2ec55502785bfa4459e3fd9ee641f9.png | Шинки нулевые латунные на Din-опоре | DBN | 60 | шт | 8536901000 |  | 1 | 1 | 0.0244 | 0.09 | 0.12 | 0.47 | 9 | 12 | 47 | 90 | 120 | 470 | 9/12/47 | 20 | 0.02 | 0.02 | 0.0011 | 4670042935620 | 10 | [5 empty] | 4670042935637 | 1000 | 0.36 |  |  |  |  | 14670042935627 |  | https://etke.ru/upload/uf/960/96079059f2492b3c805374c6ba206880.pdf | 2021-05-18 | 2026-05-17 | Сертификат соответствия | RU.C-CN.ГА05.В.01888/21 | [51 empty] | Жёлтый |  |  | Engard Шинки нулевые латунные на дин-опоре ШНИ 6х9мм 6 отв. цвет желтый DBN-26-06PE | Использование модульных распределительных блоков позволяет электромонтажникам с удобством и аккуратностью выполнять работы, осуществлять надежные соединения в распредщитах, другом электротехническом оборудовании, а также решать иные задачи по монтажу. Кросс-модули довольно компактны. Контактная часть изолирована корпусом с прозрачной крышкой, что обеспечивает безопасность от прямого прикосновения, а также позволяет осуществлять визуальный контроль при обслуживании. Токоведущие части выполнены из латуни, корпус изготовлен из самозатухающего полиамида.
DBN-26-08PE | Шинки нулевые латунные на дин-опоре ШНИ 6х9мм 8 отв. цвет желтый | 138.79 | 115.1957 | Engard | EC000275 |  | Китай | Wenzhou Mengchen Imp. & Exp. Co., Ltd. | https://etke.ru/catalog/montage/shinki_nulevye_latunnye/shinki_nulevye_latunnye_na_din_opore/3904/ | https://etke.ru/upload/iblock/a2a/6s04vw8xv7etofptm0j9oqyyzociyy7v/27a3b76739ea5fe166cbcf181b64a11f.png | Шинки нулевые латунные на Din-опоре | DBN | 60 | шт | 8536901000 |  | 1 | 1 | 0.032 | 0.09 | 0.12 | 0.47 | 9 | 12 | 47 | 90 | 120 | 470 | 9/12/47 | 30 | 0.03 | 0.03 | 0.0011 | 4670042938270 | 10 | [5 empty] | 4670042938287 | 500 | 0.36 |  |  |  |  | 14670042938284 |  | https://etke.ru/upload/uf/960/96079059f2492b3c805374c6ba206880.pdf | 2021-05-18 | 2026-05-17 | Сертификат соответствия | RU.C-CN.ГА05.В.01888/21 | [51 empty] | Жёлтый |  |  | Engard Шинки нулевые латунные на дин-опоре ШНИ 6х9мм 8 отв. цвет желтый DBN-26-08PE | Использование модульных распределительных блоков позволяет электромонтажникам с удобством и аккуратностью выполнять работы, осуществлять надежные соединения в распредщитах, другом электротехническом оборудовании, а также решать иные задачи по монтажу. Кросс-модули довольно компактны. Контактная часть изолирована корпусом с прозрачной крышкой, что обеспечивает безопасность от прямого прикосновения, а также позволяет осуществлять визуальный контроль при обслуживании. Токоведущие части выполнены из латуни, корпус изготовлен из самозатухающего полиамида.
DBN-26-10PE | Шинки нулевые латунные на дин-опоре ШНИ 6х9мм 10 отв. цвет желтый | 162.44 | 134.8252 | Engard | EC000275 |  | Китай | Wenzhou Mengchen Imp. & Exp. Co., Ltd. | https://etke.ru/catalog/montage/shinki_nulevye_latunnye/shinki_nulevye_latunnye_na_din_opore/3905/ | https://etke.ru/upload/iblock/726/jb3ruxpyilrygdt7puwztuz26gd9cdxo/17b5e5305a5b45bfdb5f978f1349c938.png | Шинки нулевые латунные на Din-опоре | DBN | 60 | шт | 8536901000 |  | 1 | 1 | 0.039 | 0.09 | 0.12 | 0.47 | 9 | 12 | 47 | 90 | 120 | 470 | 9/12/47 | 40 | 0.04 | 0.04 | 0.0011 | 4670042935644 | 10 | [5 empty] | 4670042935651 | 500 | 0.36 |  |  |  |  | 14670042935658 |  | https://etke.ru/upload/uf/960/96079059f2492b3c805374c6ba206880.pdf | 2021-05-18 | 2026-05-17 | Сертификат соответствия | RU.C-CN.ГА05.В.01888/21 | [51 empty] | Жёлтый |  |  | Engard Шинки нулевые латунные на дин-опоре ШНИ 6х9мм 10 отв. цвет желтый DBN-26-10PE | Использование модульных распределительных блоков позволяет электромонтажникам с удобством и аккуратностью выполнять работы, осуществлять надежные соединения в распредщитах, другом электротехническом оборудовании, а также решать иные задачи по монтажу. Кросс-модули довольно компактны. Контактная часть изолирована корпусом с прозрачной крышкой, что обеспечивает безопасность от прямого прикосновения, а также позволяет осуществлять визуальный контроль при обслуживании. Токоведущие части выполнены из латуни, корпус изготовлен из самозатухающего полиамида.
DBN-26-12PE | Шинки нулевые латунные на дин-опоре ШНИ 6х9мм 12 отв. цвет желтый | 173.37 | 143.8971 | Engard | EC000275 |  | Китай | Wenzhou Mengchen Imp. & Exp. Co., Ltd. | https://etke.ru/catalog/montage/shinki_nulevye_latunnye/shinki_nulevye_latunnye_na_din_opore/3906/ | https://etke.ru/upload/iblock/375/90m0nu2vq6kh025uk4c4nty4v9pip49i/d000d44f2ccefc203e8c8b4a214d0011.png | Шинки нулевые латунные на Din-опоре | DBN | 60 | шт | 8536901000 |  | 1 | 1 | 0.047 | 0.1 | 0.12 | 0.47 | 10 | 12 | 47 | 100 | 120 | 470 | 10/12/47 | 50 | 0.05 | 0.05 | 0.0011 | 4670042938317 | 10 | [5 empty] | 4670042938324 | 500 | 0.36 |  |  |  |  | 14670042938321 |  | https://etke.ru/upload/uf/960/96079059f2492b3c805374c6ba206880.pdf | 2021-05-18 | 2026-05-17 | Сертификат соответствия | RU.C-CN.ГА05.В.01888/21 | [51 empty] | Жёлтый |  |  | Engard Шинки нулевые латунные на дин-опоре ШНИ 6х9мм 12 отв. цвет желтый DBN-26-12PE | Использование модульных распределительных блоков позволяет электромонтажникам с удобством и аккуратностью выполнять работы, осуществлять надежные соединения в распредщитах, другом электротехническом оборудовании, а также решать иные задачи по монтажу. Кросс-модули довольно компактны. Контактная часть изолирована корпусом с прозрачной крышкой, что обеспечивает безопасность от прямого прикосновения, а также позволяет осуществлять визуальный контроль при обслуживании. Токоведущие части выполнены из латуни, корпус изготовлен из самозатухающего полиамида.
DBN-26-14PE | Шинки нулевые латунные на дин-опоре ШНИ 6х9мм 14 отв. цвет желтый | 209.07 | 173.5281 | Engard | EC000275 |  | Китай | Wenzhou Mengchen Imp. & Exp. Co., Ltd. | https://etke.ru/catalog/montage/shinki_nulevye_latunnye/shinki_nulevye_latunnye_na_din_opore/3907/ | https://etke.ru/upload/iblock/cb2/76zep0s0r4c093z7c2z99s53xrsbsvrq/ed40d6a601f192cce4b1d3f91031d968.png | Шинки нулевые латунные на Din-опоре | DBN | 60 | шт | 8536901000 |  | 1 | 1 | 0.0544 | 0.11 | 0.12 | 0.47 | 11 | 12 | 47 | 110 | 120 | 470 | 11/12/47 | 50 | 0.05 | 0.05 | 0.0011 | 4670042938331 | 10 | [5 empty] | 4670042938348 | 500 | 0.36 |  |  |  |  | 14670042938345 |  | https://etke.ru/upload/uf/960/96079059f2492b3c805374c6ba206880.pdf | 2021-05-18 | 2026-05-17 | Сертификат соответствия | RU.C-CN.ГА05.В.01888/21 | [51 empty] | Жёлтый |  |  | Engard Шинки нулевые латунные на дин-опоре ШНИ 6х9мм 14 отв. цвет желтый DBN-26-14PE | Использование модульных распределительных блоков позволяет электромонтажникам с удобством и аккуратностью выполнять работы, осуществлять надежные соединения в распредщитах, другом электротехническом оборудовании, а также решать иные задачи по монтажу. Кросс-модули довольно компактны. Контактная часть изолирована корпусом с прозрачной крышкой, что обеспечивает безопасность от прямого прикосновения, а также позволяет осуществлять визуальный контроль при обслуживании. Токоведущие части выполнены из латуни, корпус изготовлен из самозатухающего полиамида.
DBN-28-06PE | Шинки нулевые латунные на дин-опоре ШНИ 8х12мм 6 отв. цвет желтый | 217.24 | 180.3092 | Engard | EC000275 |  | Китай | Wenzhou Mengchen Imp. & Exp. Co., Ltd. | https://etke.ru/catalog/montage/shinki_nulevye_latunnye/shinki_nulevye_latunnye_na_din_opore/3908/ | https://etke.ru/upload/iblock/48f/gaqdc7puzuk6ba7b9z5os74keght340a/o6z79r1mlphujy6nhdpet0duq1jiytyf.png | Шинки нулевые латунные на Din-опоре | DBN | 60 | шт | 8536901000 |  | 1 | 1 | 0.04 | 0.09 | 0.12 | 0.47 | 9 | 12 | 47 | 90 | 120 | 470 | 9/12/47 | 40 | 0.04 | 0.04 | 0.0011 | 4670042938355 | 10 | [5 empty] | 4670042938362 | 500 | 0.36 |  |  |  |  | 14670042938369 |  | https://etke.ru/upload/uf/960/96079059f2492b3c805374c6ba206880.pdf | 2021-05-18 | 2026-05-17 | Сертификат соответствия | RU.C-CN.ГА05.В.01888/21 | [51 empty] | Жёлтый |  |  | Engard Шинки нулевые латунные на дин-опоре ШНИ 8х12мм 6 отв. цвет желтый DBN-28-06PE | Использование модульных распределительных блоков позволяет электромонтажникам с удобством и аккуратностью выполнять работы, осуществлять надежные соединения в распредщитах, другом электротехническом оборудовании, а также решать иные задачи по монтажу. Кросс-модули довольно компактны. Контактная часть изолирована корпусом с прозрачной крышкой, что обеспечивает безопасность от прямого прикосновения, а также позволяет осуществлять визуальный контроль при обслуживании. Токоведущие части выполнены из латуни, корпус изготовлен из самозатухающего полиамида.
DBN-28-08PE | Шинки нулевые латунные на дин-опоре ШНИ 8х12мм 8 отв. цвет желтый | 254.15 | 210.9445 | Engard | EC000275 |  | Китай | Wenzhou Mengchen Imp. & Exp. Co., Ltd. | https://etke.ru/catalog/montage/shinki_nulevye_latunnye/shinki_nulevye_latunnye_na_din_opore/3909/ | https://etke.ru/upload/iblock/dd8/wsy9fj18ryo9jwz6nav9xlkac7ymnnu1/fbeab7848254753f75306f0ac979f7c0.png | Шинки нулевые латунные на Din-опоре | DBN | 60 | шт | 8536901000 |  | 1 | 1 | 0.052 | 0.09 | 0.12 | 0.47 | 9 | 12 | 47 | 90 | 120 | 470 | 9/12/47 | 50 | 0.05 | 0.05 | 0.0011 | 4670042938379 | 10 | [5 empty] | 4670042938386 | 500 | 0.36 |  |  |  |  | 14670042938383 |  | https://etke.ru/upload/uf/960/96079059f2492b3c805374c6ba206880.pdf | 2021-05-18 | 2026-05-17 | Сертификат соответствия | RU.C-CN.ГА05.В.01888/21 | [51 empty] | Жёлтый |  |  | Engard Шинки нулевые латунные на дин-опоре ШНИ 8х12мм 8 отв. цвет желтый DBN-28-08PE | Использование модульных распределительных блоков позволяет электромонтажникам с удобством и аккуратностью выполнять работы, осуществлять надежные соединения в распредщитах, другом электротехническом оборудовании, а также решать иные задачи по монтажу. Кросс-модули довольно компактны. Контактная часть изолирована корпусом с прозрачной крышкой, что обеспечивает безопасность от прямого прикосновения, а также позволяет осуществлять визуальный контроль при обслуживании. Токоведущие части выполнены из латуни, корпус изготовлен из самозатухающего полиамида.
DBN-28-10PE | Шинки нулевые латунные на дин-опоре ШНИ 8х12мм 10 отв. цвет желтый | 272.94 | 226.5402 | Engard | EC000275 |  | Китай | Wenzhou Mengchen Imp. & Exp. Co., Ltd. | https://etke.ru/catalog/montage/shinki_nulevye_latunnye/shinki_nulevye_latunnye_na_din_opore/3910/ | https://etke.ru/upload/iblock/a37/cw8z3lmnozaalhbl99j7wn03bf5ixvih/f9ac766004380f58b12d1e06e137c28a.png | Шинки нулевые латунные на Din-опоре | DBN | 60 | шт | 8536901000 |  | 1 | 1 | 0.0668 | 0.09 | 0.12 | 0.47 | 9 | 12 | 47 | 90 | 120 | 470 | 9/12/47 | 70 | 0.07 | 0.07 | 0.0011 | 4670042938393 | 10 | [5 empty] | 4670042938409 | 500 | 0.36 |  |  |  |  | 14670042938406 |  | https://etke.ru/upload/uf/960/96079059f2492b3c805374c6ba206880.pdf | 2021-05-18 | 2026-05-17 | Сертификат соответствия | RU.C-CN.ГА05.В.01888/21 | [51 empty] | Жёлтый |  |  | Engard Шинки нулевые латунные на дин-опоре ШНИ 8х12мм 10 отв. цвет желтый DBN-28-10PE | Использование модульных распределительных блоков позволяет электромонтажникам с удобством и аккуратностью выполнять работы, осуществлять надежные соединения в распредщитах, другом электротехническом оборудовании, а также решать иные задачи по монтажу. Кросс-модули довольно компактны. Контактная часть изолирована корпусом с прозрачной крышкой, что обеспечивает безопасность от прямого прикосновения, а также позволяет осуществлять визуальный контроль при обслуживании. Токоведущие части выполнены из латуни, корпус изготовлен из самозатухающего полиамида.
DBN-28-12PE | Шинки нулевые латунные на дин-опоре ШНИ 8х12мм 12 отв. цвет желтый | 330.62 | 274.4146 | Engard | EC000275 |  | Китай | Wenzhou Mengchen Imp. & Exp. Co., Ltd. | https://etke.ru/catalog/montage/shinki_nulevye_latunnye/shinki_nulevye_latunnye_na_din_opore/3911/ | https://etke.ru/upload/iblock/3a9/q1u8qx420rmbfqxikngb016qmkrtjpch/19c4a22366d1aa2d90af7e340ea51210.png | Шинки нулевые латунные на Din-опоре | DBN | 60 | шт | 8536901000 |  | 1 | 1 | 0.0792 | 0.1 | 0.12 | 0.47 | 10 | 12 | 47 | 100 | 120 | 470 | 10/12/47 | 80 | 0.08 | 0.08 | 0.0011 | 4670042938416 | 10 | [5 empty] | 4670042938423 | 500 | 0.36 |  |  |  |  | 14670042938420 |  | https://etke.ru/upload/uf/960/96079059f2492b3c805374c6ba206880.pdf | 2021-05-18 | 2026-05-17 | Сертификат соответствия | RU.C-CN.ГА05.В.01888/21 | [51 empty] | Жёлтый |  |  | Engard Шинки нулевые латунные на дин-опоре ШНИ 8х12мм 12 отв. цвет желтый DBN-28-12PE | Использование модульных распределительных блоков позволяет электромонтажникам с удобством и аккуратностью выполнять работы, осуществлять надежные соединения в распредщитах, другом электротехническом оборудовании, а также решать иные задачи по монтажу. Кросс-модули довольно компактны. Контактная часть изолирована корпусом с прозрачной крышкой, что обеспечивает безопасность от прямого прикосновения, а также позволяет осуществлять визуальный контроль при обслуживании. Токоведущие части выполнены из латуни, корпус изготовлен из самозатухающего полиамида.
DBN-28-14PE | Шинки нулевые латунные на дин-опоре ШНИ 8х12мм 14 отв. цвет желтый | 366.2 | 303.946 | Engard | EC000275 |  | Китай | Wenzhou Mengchen Imp. & Exp. Co., Ltd. | https://etke.ru/catalog/montage/shinki_nulevye_latunnye/shinki_nulevye_latunnye_na_din_opore/3912/ | https://etke.ru/upload/iblock/d5b/t3gq8nuaukniet2aahpab9jp4wkd5qqc/091d63c3727b34c2a76a0d7b56127e91.png | Шинки нулевые латунные на Din-опоре | DBN | 60 | шт | 8536901000 |  | 1 | 1 | 0.092 | 0.11 | 0.12 | 0.47 | 11 | 12 | 47 | 110 | 120 | 470 | 11/12/47 | 90 | 0.09 | 0.09 | 0.0011 | 4670042938430 | 10 | [5 empty] | 4670042938447 | 500 | 0.36 |  |  |  |  | 14670042938444 |  | https://etke.ru/upload/uf/960/96079059f2492b3c805374c6ba206880.pdf | 2021-05-18 | 2026-05-17 | Сертификат соответствия | RU.C-CN.ГА05.В.01888/21 | [51 empty] | Жёлтый |  |  | Engard Шинки нулевые латунные на дин-опоре ШНИ 8х12мм 14 отв. цвет желтый DBN-28-14PE | Использование модульных распределительных блоков позволяет электромонтажникам с удобством и аккуратностью выполнять работы, осуществлять надежные соединения в распредщитах, другом электротехническом оборудовании, а также решать иные задачи по монтажу. Кросс-модули довольно компактны. Контактная часть изолирована корпусом с прозрачной крышкой, что обеспечивает безопасность от прямого прикосновения, а также позволяет осуществлять визуальный контроль при обслуживании. Токоведущие части выполнены из латуни, корпус изготовлен из самозатухающего полиамида.
04.03 Распределительные блоки
DB1-2107 | Распределительный блок фаза-ноль 8х12мм 2х7 отв. 125А | 469 | 389.27 | Elvert | EC001894 |  | Китай | Zhejiang Dinway Sci-Tech Co., Ltd. | https://etke.ru/catalog/elvert/montazhnye_izdeliya_elvert/raspred_bloki/raspredelitelnye_bloki/1556/ | https://etke.ru/upload/iblock/1d9/njark2uux6o8526db8odoa8yjhov0gol/5570658a8fd75fabdc27b639ba109dc5.png | Распределительные блоки | DB | 60 | шт | 8536901000 |  | 1 | 1 | 0.13 | 0.07 | 0.05 | 0.05 | 7 | 5 | 5 | 70 | 50 | 50 | 7/5/5 | 130 | 0.13 | 0.13 | 0.0011 | 4630018488543 | 1 |  |  |  | 0.13 | 0.000198 | 4630018488543 | 100 | 0.305 | 0.26 | 0.305 | 13 | 0.024186 | 14630018488540 | #REF! | [8 empty] | 125 | [50 empty] | Elvert Распределительный блок фаза-ноль 8х12мм 2х7 отв. 125А DB1-2107 | Использование модульных распределительных блоков позволяет электромонтажникам с удобством и аккуратностью выполнять работы, осуществлять надежные соединения в распредщитах, другом электротехническом оборудовании, а также решать иные задачи по монтажу. Кросс-модули довольно компактны. Контактная часть изолирована корпусом с прозрачной крышкой, что обеспечивает безопасность от прямого прикосновения, а также позволяет осуществлять визуальный контроль при обслуживании. Токоведущие части выполнены из латуни, корпус изготовлен из самозатухающего полиамида.
DB1-2111 | Распределительный блок фаза-ноль 8х12мм 2х11 отв. 125А | 756.4 | 627.812 | Elvert | EC001894 |  | Китай | Zhejiang Dinway Sci-Tech Co., Ltd. | https://etke.ru/catalog/elvert/montazhnye_izdeliya_elvert/raspred_bloki/raspredelitelnye_bloki/1559/ | https://etke.ru/upload/iblock/b07/h42m9ebsxxidzi1fdq7plgznxgg9s0x0/d93d1fd3e41d36c7d7734d0c969a1862.png | Распределительные блоки | DB | 60 | шт | 8536901000 |  | 1 | 1 | 0.165 | 0.1 | 0.05 | 0.05 | 10 | 5 | 5 | 100 | 50 | 50 | 10/5/5 | 170 | 0.17 | 0.17 | 0.0011 | 4630018488581 | 1 |  |  |  | 0.165 | 0.000198 | 4630018488581 | 100 | 0.545 | 0.255 | 0.25 | 16.5 | 0.034744 | 14630018488588 | #REF! | [8 empty] | 125 | [50 empty] | Elvert Распределительный блок фаза-ноль 8х12мм 2х11 отв. 125А DB1-2111 | Использование модульных распределительных блоков позволяет электромонтажникам с удобством и аккуратностью выполнять работы, осуществлять надежные соединения в распредщитах, другом электротехническом оборудовании, а также решать иные задачи по монтажу. Кросс-модули довольно компактны. Контактная часть изолирована корпусом с прозрачной крышкой, что обеспечивает безопасность от прямого прикосновения, а также позволяет осуществлять визуальный контроль при обслуживании. Токоведущие части выполнены из латуни, корпус изготовлен из самозатухающего полиамида.
DB1-2115 | Распределительный блок фаза-ноль 8х12мм 2х15 отв. 125А | 837.44 | 695.0752 | Elvert | EC001894 |  | Китай | Zhejiang Dinway Sci-Tech Co., Ltd. | https://etke.ru/catalog/elvert/montazhnye_izdeliya_elvert/raspred_bloki/raspredelitelnye_bloki/1558/ | https://etke.ru/upload/iblock/6f7/kezgy69u91sb62g59dgnw45bfz2xg55w/7bc4c8968f8f81cee5da5a8565d18707.png | Распределительные блоки | DB | 60 | шт | 8536901000 |  | 1 | 1 | 0.235 | 0.14 | 0.05 | 0.05 | 14 | 5 | 5 | 140 | 50 | 50 | 14/5/5 | 240 | 0.24 | 0.24 | 0.0011 | 4630018488598 | 1 |  |  |  | 0.235 | 0.000198 | 4630018488598 | 100 | 0.57 | 0.26 | 0.305 | 23.5 | 0.045201 | 14630018488595 | #REF! | [8 empty] | 125 | [50 empty] | Elvert Распределительный блок фаза-ноль 8х12мм 2х15 отв. 125А DB1-2115 | Использование модульных распределительных блоков позволяет электромонтажникам с удобством и аккуратностью выполнять работы, осуществлять надежные соединения в распредщитах, другом электротехническом оборудовании, а также решать иные задачи по монтажу. Кросс-модули довольно компактны. Контактная часть изолирована корпусом с прозрачной крышкой, что обеспечивает безопасность от прямого прикосновения, а также позволяет осуществлять визуальный контроль при обслуживании. Токоведущие части выполнены из латуни, корпус изготовлен из самозатухающего полиамида.
DB1-4107 | Распределительный блок три фазы-ноль 8х12мм 4х7 отв. 125А | 837.44 | 695.0752 | Elvert | EC001894 |  | Китай | Zhejiang Dinway Sci-Tech Co., Ltd. | https://etke.ru/catalog/elvert/montazhnye_izdeliya_elvert/raspred_bloki/raspredelitelnye_bloki/1560/ | https://etke.ru/upload/iblock/7bc/1pkjssq7shzeszpanm32sqaai3hw26v7/f5b32599c1f92002557194cb15cb4a9c.png | Распределительные блоки | DB | 60 | шт | 8536901000 |  | 1 | 1 | 0.25 | 0.07 | 0.05 | 0.05 | 7 | 5 | 5 | 70 | 50 | 50 | 7/5/5 | 250 | 0.25 | 0.25 | 0.0011 | 4630018488604 | 1 |  |  |  | 0.25 | 0.000198 | 4630018488604 | 100 | 0.39 | 0.37 | 0.305 | 25 | 0.044012 | 14630018488601 | #REF! | [8 empty] | 125 | [50 empty] | Elvert Распределительный блок три фазы-ноль 8х12мм 4х7 отв. 125А DB1-4107 | Использование модульных распределительных блоков позволяет электромонтажникам с удобством и аккуратностью выполнять работы, осуществлять надежные соединения в распредщитах, другом электротехническом оборудовании, а также решать иные задачи по монтажу. Кросс-модули довольно компактны. Контактная часть изолирована корпусом с прозрачной крышкой, что обеспечивает безопасность от прямого прикосновения, а также позволяет осуществлять визуальный контроль при обслуживании. Токоведущие части выполнены из латуни, корпус изготовлен из самозатухающего полиамида.
DB1-4111 | Распределительный блок три фазы-ноль 8х12мм 4х11 отв. 125А | 1094.15 | 908.1445 | Elvert | EC001894 |  | Китай | Zhejiang Dinway Sci-Tech Co., Ltd. | https://etke.ru/catalog/elvert/montazhnye_izdeliya_elvert/raspred_bloki/raspredelitelnye_bloki/1562/ | https://etke.ru/upload/iblock/5fa/511cw8dsr8ha0yshpahb7rdy9bvbzo8m/8374f8ef0d85c1ef71f646a7a68b3d72.png | Распределительные блоки | DB | 60 | шт | 8536901000 |  | 1 | 1 | 0.36 | 0.1 | 0.05 | 0.05 | 10 | 5 | 5 | 100 | 50 | 50 | 10/5/5 | 360 | 0.36 | 0.36 | 0.0011 | 4630018488611 | 1 |  |  |  | 0.36 | 0.000396 | 4630018488611 | 50 | 0.475 | 0.22 | 0.31 | 18 | 0.032395 | 14630018488618 | #REF! | [8 empty] | 125 | [50 empty] | Elvert Распределительный блок три фазы-ноль 8х12мм 4х11 отв. 125А DB1-4111 | Использование модульных распределительных блоков позволяет электромонтажникам с удобством и аккуратностью выполнять работы, осуществлять надежные соединения в распредщитах, другом электротехническом оборудовании, а также решать иные задачи по монтажу. Кросс-модули довольно компактны. Контактная часть изолирована корпусом с прозрачной крышкой, что обеспечивает безопасность от прямого прикосновения, а также позволяет осуществлять визуальный контроль при обслуживании. Токоведущие части выполнены из латуни, корпус изготовлен из самозатухающего полиамида.
DB1-4115 | Распределительный блок три фазы-ноль 8х12мм 4х15 отв. 125А | 1384.65 | 1149.2595 | Elvert | EC001894 |  | Китай | Zhejiang Dinway Sci-Tech Co., Ltd. | https://etke.ru/catalog/elvert/montazhnye_izdeliya_elvert/raspred_bloki/raspredelitelnye_bloki/1561/ | https://etke.ru/upload/iblock/954/a6422dost3x31y7x96az5hqvv7ch3aee/57de66807cb7083922f4279eed26d21a.png | Распределительные блоки | DB | 60 | шт | 8536901000 |  | 1 | 1 | 0.47 | 0.14 | 0.05 | 0.05 | 14 | 5 | 5 | 140 | 50 | 50 | 14/5/5 | 470 | 0.47 | 0.47 | 0.0011 | 4630018488628 | 1 |  |  |  | 0.47 | 0.000396 | 4630018488628 | 50 | 0.475 | 0.29 | 0.305 | 23.5 | 0.042014 | 14630018488625 | #REF! | [8 empty] | 125 | [50 empty] | Elvert Распределительный блок три фазы-ноль 8х12мм 4х15 отв. 125А DB1-4115 | Использование модульных распределительных блоков позволяет электромонтажникам с удобством и аккуратностью выполнять работы, осуществлять надежные соединения в распредщитах, другом электротехническом оборудовании, а также решать иные задачи по монтажу. Кросс-модули довольно компактны. Контактная часть изолирована корпусом с прозрачной крышкой, что обеспечивает безопасность от прямого прикосновения, а также позволяет осуществлять визуальный контроль при обслуживании. Токоведущие части выполнены из латуни, корпус изготовлен из самозатухающего полиамида.
04.04 Маркеры кабельные трубчатые
MCT0-0 | Маркер кабельный трубчатый в рулоне сечение 0,75-3 кв.мм (0) | 114.5 | 95.035 | Elvert | EC001530 |  | Китай | Zhejiang Dinway Sci-Tech Co., Ltd. | https://etke.ru/catalog/elvert/montazhnye_izdeliya_elvert/kabelnye_markery_trubchatye/2574/ | https://etke.ru/upload/iblock/211/qpp9on3or7o5l3m58qokfp08swic43sa/971539796904f6738e4f86c435a58508.png | Маркеры кабельные трубчатые | MCT | 60 | шт | 8536901000 |  | 1 | 1 | 0.155 | 0.4 | 0.4 | 0.1 | 40 | 40 | 10 | 400 | 400 | 100 | 40/40/10 | 160 | 0.16 | 0.16 | 0.0011 | 4630018488635 | 1 |  |  |  | 0.155 | 0.000198 | 4630018488635 | 100 | 0.52 | 0.22 | 0.315 | 15.5 | 0.036036 | 14630018488632 | #REF! | [59 empty] | Elvert Маркер кабельный трубчатый в рулоне сечение 0,75-3 кв.мм (0) MCT0-0 | • Круглые маркеры предназначены для идентификации кабелей, проводов.. • Для электромонтажных, ремонтных и профилактических работ. • Тип маркера: 0-9, A,B,C,N. • Материал: ПВХ • Температура эксплуатации: +85°C • Форма поставки: Рулон. • Диаметр маркера подбирается по типоразмеру в зависимости от сечения провода.
MCT0-2 | Маркер кабельный трубчатый в рулоне сечение 0,75-3 кв.мм (2) | 114.5 | 95.035 | Elvert | EC001530 |  | Китай | Zhejiang Dinway Sci-Tech Co., Ltd. | https://etke.ru/catalog/elvert/montazhnye_izdeliya_elvert/kabelnye_markery_trubchatye/2576/ | https://etke.ru/upload/iblock/390/cn9pql7om8b480btiycvir4k6ax1wft8/1827bc4943216de4b9039cf361db3e50.png | Маркеры кабельные трубчатые | MCT | 60 | шт | 8536901000 |  | 1 | 1 | 0.155 | 0.4 | 0.4 | 0.1 | 40 | 40 | 10 | 400 | 400 | 100 | 40/40/10 | 160 | 0.16 | 0.16 | 0.0011 | 4630018488659 | 1 |  |  |  | 0.155 | 0.000198 | 4630018488659 | 100 | 0.52 | 0.22 | 0.315 | 15.5 | 0.036036 | 14630018488656 | #REF! | [59 empty] | Elvert Маркер кабельный трубчатый в рулоне сечение 0,75-3 кв.мм (2) MCT0-2 | • Круглые маркеры предназначены для идентификации кабелей, проводов.. • Для электромонтажных, ремонтных и профилактических работ. • Тип маркера: 0-9, A,B,C,N. • Материал: ПВХ • Температура эксплуатации: +85°C • Форма поставки: Рулон. • Диаметр маркера подбирается по типоразмеру в зависимости от сечения провода.
MCT0-3 | Маркер кабельный трубчатый в рулоне сечение 0,75-3 кв.мм (3) | 114.5 | 95.035 | Elvert | EC001530 |  | Китай | Zhejiang Dinway Sci-Tech Co., Ltd. | https://etke.ru/catalog/elvert/montazhnye_izdeliya_elvert/kabelnye_markery_trubchatye/2577/ | https://etke.ru/upload/iblock/e66/56ei2y5wadix1sgqdphk4xa0y4276ike/37d6bec5e17329cb62c087c28098acff.png | Маркеры кабельные трубчатые | MCT | 60 | шт | 8536901000 |  | 1 | 1 | 0.155 | 0.4 | 0.4 | 0.1 | 40 | 40 | 10 | 400 | 400 | 100 | 40/40/10 | 160 | 0.16 | 0.16 | 0.0011 | 4630018488666 | 1 |  |  |  | 0.155 | 0.000198 | 4630018488666 | 100 | 0.52 | 0.22 | 0.315 | 15.5 | 0.036036 | 14630018488663 | #REF! | [59 empty] | Elvert Маркер кабельный трубчатый в рулоне сечение 0,75-3 кв.мм (3) MCT0-3 | • Круглые маркеры предназначены для идентификации кабелей, проводов.. • Для электромонтажных, ремонтных и профилактических работ. • Тип маркера: 0-9, A,B,C,N. • Материал: ПВХ • Температура эксплуатации: +85°C • Форма поставки: Рулон. • Диаметр маркера подбирается по типоразмеру в зависимости от сечения провода.
MCT0-4 | Маркер кабельный трубчатый в рулоне сечение 0,75-3 кв.мм (4) | 114.5 | 95.035 | Elvert | EC001530 |  | Китай | Zhejiang Dinway Sci-Tech Co., Ltd. | https://etke.ru/catalog/elvert/montazhnye_izdeliya_elvert/kabelnye_markery_trubchatye/2578/ | https://etke.ru/upload/iblock/e67/93ej54mndpsy5dut6pidr4n6i5jn746b/5c27ca120ce8e14296632f68932f7433.png | Маркеры кабельные трубчатые | MCT | 60 | шт | 8536901000 |  | 1 | 1 | 0.155 | 0.4 | 0.4 | 0.1 | 40 | 40 | 10 | 400 | 400 | 100 | 40/40/10 | 160 | 0.16 | 0.16 | 0.0011 | 4630018488673 | 1 |  |  |  | 0.155 | 0.000198 | 4630018488673 | 100 | 0.52 | 0.22 | 0.315 | 15.5 | 0.036036 | 14630018488670 | #REF! | [59 empty] | Elvert Маркер кабельный трубчатый в рулоне сечение 0,75-3 кв.мм (4) MCT0-4 | • Круглые маркеры предназначены для идентификации кабелей, проводов.. • Для электромонтажных, ремонтных и профилактических работ. • Тип маркера: 0-9, A,B,C,N. • Материал: ПВХ • Температура эксплуатации: +85°C • Форма поставки: Рулон. • Диаметр маркера подбирается по типоразмеру в зависимости от сечения провода.
MCT0-5 | Маркер кабельный трубчатый в рулоне сечение 0,75-3 кв.мм (5) | 114.5 | 95.035 | Elvert | EC001530 |  | Китай | Zhejiang Dinway Sci-Tech Co., Ltd. | https://etke.ru/catalog/elvert/montazhnye_izdeliya_elvert/kabelnye_markery_trubchatye/2579/ | https://etke.ru/upload/iblock/f4d/chomd763yrpra0go5tm577cxs8gls116/93b36bbfd0d8eb0b5bae6b1cb9438265.png | Маркеры кабельные трубчатые | MCT | 60 | шт | 8536901000 |  | 1 | 1 | 0.155 | 0.4 | 0.4 | 0.1 | 40 | 40 | 10 | 400 | 400 | 100 | 40/40/10 | 160 | 0.16 | 0.16 | 0.0011 | 4630018488680 | 1 |  |  |  | 0.155 | 0.000198 | 4630018488680 | 100 | 0.52 | 0.22 | 0.315 | 15.5 | 0.036036 | 14630018488687 | #REF! | [59 empty] | Elvert Маркер кабельный трубчатый в рулоне сечение 0,75-3 кв.мм (5) MCT0-5 | • Круглые маркеры предназначены для идентификации кабелей, проводов.. • Для электромонтажных, ремонтных и профилактических работ. • Тип маркера: 0-9, A,B,C,N. • Материал: ПВХ • Температура эксплуатации: +85°C • Форма поставки: Рулон. • Диаметр маркера подбирается по типоразмеру в зависимости от сечения провода.
MCT0-6 | Маркер кабельный трубчатый в рулоне сечение 0,75-3 кв.мм (6) | 114.5 | 95.035 | Elvert | EC001530 |  | Китай | Zhejiang Dinway Sci-Tech Co., Ltd. | https://etke.ru/catalog/elvert/montazhnye_izdeliya_elvert/kabelnye_markery_trubchatye/2580/ | https://etke.ru/upload/iblock/f37/idtflj1nh8mck5a1ut03ul9hbcgaaqr9/129717e264d6912d768e9afc0470ed84.png | Маркеры кабельные трубчатые | MCT | 60 | шт | 8536901000 |  | 1 | 1 | 0.155 | 0.4 | 0.4 | 0.1 | 40 | 40 | 10 | 400 | 400 | 100 | 40/40/10 | 160 | 0.16 | 0.16 | 0.0011 | 4630018488697 | 1 |  |  |  | 0.155 | 0.000198 | 4630018488697 | 100 | 0.52 | 0.22 | 0.315 | 15.5 | 0.036036 | 14630018488694 | #REF! | [59 empty] | Elvert Маркер кабельный трубчатый в рулоне сечение 0,75-3 кв.мм (6) MCT0-6 | • Круглые маркеры предназначены для идентификации кабелей, проводов.. • Для электромонтажных, ремонтных и профилактических работ. • Тип маркера: 0-9, A,B,C,N. • Материал: ПВХ • Температура эксплуатации: +85°C • Форма поставки: Рулон. • Диаметр маркера подбирается по типоразмеру в зависимости от сечения провода.
MCT0-7 | Маркер кабельный трубчатый в рулоне сечение 0,75-3 кв.мм (7) | 114.5 | 95.035 | Elvert | EC001530 |  | Китай | Zhejiang Dinway Sci-Tech Co., Ltd. | https://etke.ru/catalog/elvert/montazhnye_izdeliya_elvert/kabelnye_markery_trubchatye/2581/ | https://etke.ru/upload/iblock/442/g35s2f7xo3m0g2rm67wm0ta0jj34v2k1/f6c76ff5b1347226c0f2586727d77bf4.png | Маркеры кабельные трубчатые | MCT | 60 | шт | 8536901000 |  | 1 | 1 | 0.155 | 0.4 | 0.4 | 0.1 | 40 | 40 | 10 | 400 | 400 | 100 | 40/40/10 | 160 | 0.16 | 0.16 | 0.0011 | 4630018488703 | 1 |  |  |  | 0.155 | 0.000198 | 4630018488703 | 100 | 0.52 | 0.22 | 0.315 | 15.5 | 0.036036 | 14630018488700 | #REF! | [59 empty] | Elvert Маркер кабельный трубчатый в рулоне сечение 0,75-3 кв.мм (7) MCT0-7 | • Круглые маркеры предназначены для идентификации кабелей, проводов.. • Для электромонтажных, ремонтных и профилактических работ. • Тип маркера: 0-9, A,B,C,N. • Материал: ПВХ • Температура эксплуатации: +85°C • Форма поставки: Рулон. • Диаметр маркера подбирается по типоразмеру в зависимости от сечения провода.
MCT0-8 | Маркер кабельный трубчатый в рулоне сечение 0,75-3 кв.мм (8) | 114.5 | 95.035 | Elvert | EC001530 |  | Китай | Zhejiang Dinway Sci-Tech Co., Ltd. | https://etke.ru/catalog/elvert/montazhnye_izdeliya_elvert/kabelnye_markery_trubchatye/2582/ | https://etke.ru/upload/iblock/9a1/kq6m4q83lgvenmcj4x8zj3mcbuzanhdp/cd5e38325c0bc478c38df4f1cf3059f9.png | Маркеры кабельные трубчатые | MCT | 60 | шт | 8536901000 |  | 1 | 1 | 0.155 | 0.4 | 0.4 | 0.1 | 40 | 40 | 10 | 400 | 400 | 100 | 40/40/10 | 160 | 0.16 | 0.16 | 0.0011 | 4630018488710 | 1 |  |  |  | 0.155 | 0.000198 | 4630018488710 | 100 | 0.52 | 0.22 | 0.315 | 15.5 | 0.036036 | 14630018488717 | #REF! | [59 empty] | Elvert Маркер кабельный трубчатый в рулоне сечение 0,75-3 кв.мм (8) MCT0-8 | • Круглые маркеры предназначены для идентификации кабелей, проводов.. • Для электромонтажных, ремонтных и профилактических работ. • Тип маркера: 0-9, A,B,C,N. • Материал: ПВХ • Температура эксплуатации: +85°C • Форма поставки: Рулон. • Диаметр маркера подбирается по типоразмеру в зависимости от сечения провода.
MCT0-9 | Маркер кабельный трубчатый в рулоне сечение 0,75-3 кв.мм (9) | 114.5 | 95.035 | Elvert | EC001530 |  | Китай | Zhejiang Dinway Sci-Tech Co., Ltd. | https://etke.ru/catalog/elvert/montazhnye_izdeliya_elvert/kabelnye_markery_trubchatye/2583/ | https://etke.ru/upload/iblock/704/zkvd4bg4vop8djhgbonmhz25sp8w8s88/9a2d538fe4e1d3f6e4ce50f13f4a7523.png | Маркеры кабельные трубчатые | MCT | 60 | шт | 8536901000 |  | 1 | 1 | 0.155 | 0.4 | 0.4 | 0.1 | 40 | 40 | 10 | 400 | 400 | 100 | 40/40/10 | 160 | 0.16 | 0.16 | 0.0011 | 4630018488727 | 1 |  |  |  | 0.155 | 0.000198 | 4630018488727 | 100 | 0.52 | 0.22 | 0.315 | 15.5 | 0.036036 | 14630018488724 | #REF! | [59 empty] | Elvert Маркер кабельный трубчатый в рулоне сечение 0,75-3 кв.мм (9) MCT0-9 | • Круглые маркеры предназначены для идентификации кабелей, проводов.. • Для электромонтажных, ремонтных и профилактических работ. • Тип маркера: 0-9, A,B,C,N. • Материал: ПВХ • Температура эксплуатации: +85°C • Форма поставки: Рулон. • Диаметр маркера подбирается по типоразмеру в зависимости от сечения провода.
МСТ0-А | Маркер кабельный трубчатый в рулоне сечение 0,75-3 кв.мм (A) | 114.5 | 95.035 | Elvert | EC001530 |  | Китай | Zhejiang Dinway Sci-Tech Co., Ltd. | https://etke.ru/catalog/elvert/montazhnye_izdeliya_elvert/kabelnye_markery_trubchatye/2584/ | https://etke.ru/upload/iblock/ab7/2r224pfy4x8egwjbgajyc5c4ybdbdf3f/285ad2cb83dbe235fa30f18bdc69f48e.png | Маркеры кабельные трубчатые | MCT | 60 | шт | 8536901000 |  | 1 | 1 | 0.155 | 0.4 | 0.4 | 0.1 | 40 | 40 | 10 | 400 | 400 | 100 | 40/40/10 | 160 | 0.16 | 0.16 | 0.0011 | 4630018488734 | 1 |  |  |  | 0.155 | 0.000198 | 4630018488734 | 100 | 0.52 | 0.22 | 0.315 | 15.5 | 0.036036 | 14630018488731 | #REF! | [59 empty] | Elvert Маркер кабельный трубчатый в рулоне сечение 0,75-3 кв.мм (A) МСТ0-А | • Круглые маркеры предназначены для идентификации кабелей, проводов.. • Для электромонтажных, ремонтных и профилактических работ. • Тип маркера: 0-9, A,B,C,N. • Материал: ПВХ • Температура эксплуатации: +85°C • Форма поставки: Рулон. • Диаметр маркера подбирается по типоразмеру в зависимости от сечения провода.
МСТ0-B | Маркер кабельный трубчатый в рулоне сечение 0,75-3 кв.мм (B) | 114.5 | 95.035 | Elvert | EC001530 |  | Китай | Zhejiang Dinway Sci-Tech Co., Ltd. | https://etke.ru/catalog/elvert/montazhnye_izdeliya_elvert/kabelnye_markery_trubchatye/2585/ | https://etke.ru/upload/iblock/171/uowyqxmc82cjxdzi1z2rpr8190yffxht/b3c68473423323172a55d1b96bfadfb9.png | Маркеры кабельные трубчатые | MCT | 60 | шт | 8536901000 |  | 1 | 1 | 0.155 | 0.4 | 0.4 | 0.1 | 40 | 40 | 10 | 400 | 400 | 100 | 40/40/10 | 160 | 0.16 | 0.16 | 0.0011 | 4630018488741 | 1 |  |  |  | 0.155 | 0.000198 | 4630018488741 | 100 | 0.52 | 0.22 | 0.315 | 15.5 | 0.036036 | 14630018488748 | #REF! | [59 empty] | Elvert Маркер кабельный трубчатый в рулоне сечение 0,75-3 кв.мм (B) МСТ0-B | • Круглые маркеры предназначены для идентификации кабелей, проводов.. • Для электромонтажных, ремонтных и профилактических работ. • Тип маркера: 0-9, A,B,C,N. • Материал: ПВХ • Температура эксплуатации: +85°C • Форма поставки: Рулон. • Диаметр маркера подбирается по типоразмеру в зависимости от сечения провода.
МСТ0-C | Маркер кабельный трубчатый в рулоне сечение 0,75-3 кв.мм (C) | 114.5 | 95.035 | Elvert | EC001530 |  | Китай | Zhejiang Dinway Sci-Tech Co., Ltd. | https://etke.ru/catalog/elvert/montazhnye_izdeliya_elvert/kabelnye_markery_trubchatye/2586/ | https://etke.ru/upload/iblock/d17/ie850yj90k0flxg4xc6ctzm0siiqnx32/404f89c0290ac011140d128ce868f10f.png | Маркеры кабельные трубчатые | MCT | 60 | шт | 8536901000 |  | 1 | 1 | 0.155 | 0.4 | 0.4 | 0.1 | 40 | 40 | 10 | 400 | 400 | 100 | 40/40/10 | 160 | 0.16 | 0.16 | 0.0011 | 4630018488758 | 1 |  |  |  | 0.155 | 0.000198 | 4630018488758 | 100 | 0.52 | 0.22 | 0.315 | 15.5 | 0.036036 | 14630018488755 | #REF! | [59 empty] | Elvert Маркер кабельный трубчатый в рулоне сечение 0,75-3 кв.мм (C) МСТ0-C | • Круглые маркеры предназначены для идентификации кабелей, проводов.. • Для электромонтажных, ремонтных и профилактических работ. • Тип маркера: 0-9, A,B,C,N. • Материал: ПВХ • Температура эксплуатации: +85°C • Форма поставки: Рулон. • Диаметр маркера подбирается по типоразмеру в зависимости от сечения провода.
МСТ0-N | Маркер кабельный трубчатый в рулоне сечение 0,75-3 кв.мм (N) | 114.5 | 95.035 | Elvert | EC001530 |  | Китай | Zhejiang Dinway Sci-Tech Co., Ltd. | https://etke.ru/catalog/elvert/montazhnye_izdeliya_elvert/kabelnye_markery_trubchatye/2587/ | https://etke.ru/upload/iblock/950/0bqc277cizfjdzu5a1kgisd7ds94apxz/a8bcfba885e88fa6492be78672c6fdcd.png | Маркеры кабельные трубчатые | MCT | 60 | шт | 8536901000 |  | 1 | 1 | 0.155 | 0.4 | 0.4 | 0.1 | 40 | 40 | 10 | 400 | 400 | 100 | 40/40/10 | 160 | 0.16 | 0.16 | 0.0011 | 4630018488765 | 1 |  |  |  | 0.155 | 0.000198 | 4630018488765 | 100 | 0.52 | 0.22 | 0.315 | 15.5 | 0.036036 | 14630018488762 | #REF! | [59 empty] | Elvert Маркер кабельный трубчатый в рулоне сечение 0,75-3 кв.мм (N) МСТ0-N | • Круглые маркеры предназначены для идентификации кабелей, проводов.. • Для электромонтажных, ремонтных и профилактических работ. • Тип маркера: 0-9, A,B,C,N. • Материал: ПВХ • Температура эксплуатации: +85°C • Форма поставки: Рулон. • Диаметр маркера подбирается по типоразмеру в зависимости от сечения провода.
MCT1-0 | Маркер кабельный трубчатый в рулоне сечение 2,6-4,2 кв.мм (0) | 111.91 | 92.8853 | Elvert | EC001530 |  | Китай | Zhejiang Dinway Sci-Tech Co., Ltd. | https://etke.ru/catalog/elvert/montazhnye_izdeliya_elvert/kabelnye_markery_trubchatye/2588/ | https://etke.ru/upload/iblock/61b/lyit2sl5rqniku0eh8nweket2ji78lmo/54825aa6234c4e7c0a8bdff3209d2357.png | Маркеры кабельные трубчатые | MCT | 60 | шт | 8536901000 |  | 1 | 1 | 0.155 | 0.4 | 0.4 | 0.1 | 40 | 40 | 10 | 400 | 400 | 100 | 40/40/10 | 160 | 0.16 | 0.16 | 0.0011 | 4630018488772 | 1 |  |  |  | 0.155 | 0.000198 | 4630018488772 | 100 | 0.52 | 0.22 | 0.315 | 15.5 | 0.036036 | 14630018488779 | #REF! | [59 empty] | Elvert Маркер кабельный трубчатый в рулоне сечение 2,6-4,2 кв.мм (0) MCT1-0 | • Круглые маркеры предназначены для идентификации кабелей, проводов.. • Для электромонтажных, ремонтных и профилактических работ. • Тип маркера: 0-9, A,B,C,N. • Материал: ПВХ • Температура эксплуатации: +85°C • Форма поставки: Рулон. • Диаметр маркера подбирается по типоразмеру в зависимости от сечения провода.
MCT1-1 | Маркер кабельный трубчатый в рулоне сечение 2,6-4,2 кв.мм (1) | 111.91 | 92.8853 | Elvert | EC001530 |  | Китай | Zhejiang Dinway Sci-Tech Co., Ltd. | https://etke.ru/catalog/elvert/montazhnye_izdeliya_elvert/kabelnye_markery_trubchatye/2589/ | https://etke.ru/upload/iblock/2b7/1dqli3qvvz32ek87m7or95pw9j07p1ng/55a531400a5486541e0804246574d2b8.png | Маркеры кабельные трубчатые | MCT | 60 | шт | 8536901000 |  | 1 | 1 | 0.155 | 0.4 | 0.4 | 0.1 | 40 | 40 | 10 | 400 | 400 | 100 | 40/40/10 | 160 | 0.16 | 0.16 | 0.0011 | 4630018488789 | 1 |  |  |  | 0.155 | 0.000198 | 4630018488789 | 100 | 0.52 | 0.22 | 0.315 | 15.5 | 0.036036 | 14630018488786 | #REF! | [59 empty] | Elvert Маркер кабельный трубчатый в рулоне сечение 2,6-4,2 кв.мм (1) MCT1-1 | • Круглые маркеры предназначены для идентификации кабелей, проводов.. • Для электромонтажных, ремонтных и профилактических работ. • Тип маркера: 0-9, A,B,C,N. • Материал: ПВХ • Температура эксплуатации: +85°C • Форма поставки: Рулон. • Диаметр маркера подбирается по типоразмеру в зависимости от сечения провода.
MCT1-2 | Маркер кабельный трубчатый в рулоне сечение 2,6-4,2 кв.мм (2) | 111.91 | 92.8853 | Elvert | EC001530 |  | Китай | Zhejiang Dinway Sci-Tech Co., Ltd. | https://etke.ru/catalog/elvert/montazhnye_izdeliya_elvert/kabelnye_markery_trubchatye/2590/ | https://etke.ru/upload/iblock/396/gwy3poe7b0fmp9yebdepvu9vwdw5vp2k/a62beda372c735e2e7acdca762204ec3.png | Маркеры кабельные трубчатые | MCT | 60 | шт | 8536901000 |  | 1 | 1 | 0.155 | 0.4 | 0.4 | 0.1 | 40 | 40 | 10 | 400 | 400 | 100 | 40/40/10 | 160 | 0.16 | 0.16 | 0.0011 | 4630018488796 | 1 |  |  |  | 0.155 | 0.000198 | 4630018488796 | 100 | 0.52 | 0.22 | 0.315 | 15.5 | 0.036036 | 14630018488793 | #REF! | [59 empty] | Elvert Маркер кабельный трубчатый в рулоне сечение 2,6-4,2 кв.мм (2) MCT1-2 | • Круглые маркеры предназначены для идентификации кабелей, проводов.. • Для электромонтажных, ремонтных и профилактических работ. • Тип маркера: 0-9, A,B,C,N. • Материал: ПВХ • Температура эксплуатации: +85°C • Форма поставки: Рулон. • Диаметр маркера подбирается по типоразмеру в зависимости от сечения провода.
MCT1-3 | Маркер кабельный трубчатый в рулоне сечение 2,6-4,2 кв.мм (3) | 111.91 | 92.8853 | Elvert | EC001530 |  | Китай | Zhejiang Dinway Sci-Tech Co., Ltd. | https://etke.ru/catalog/elvert/montazhnye_izdeliya_elvert/kabelnye_markery_trubchatye/2591/ | https://etke.ru/upload/iblock/167/e2uvm27b5fot7ec3hynqi3ha0l87dwro/f24016c70f61da0cebce37138b174fcc.png | Маркеры кабельные трубчатые | MCT | 60 | шт | 8536901000 |  | 1 | 1 | 0.155 | 0.4 | 0.4 | 0.1 | 40 | 40 | 10 | 400 | 400 | 100 | 40/40/10 | 160 | 0.16 | 0.16 | 0.0011 | 4630018488802 | 1 |  |  |  | 0.155 | 0.000198 | 4630018488802 | 100 | 0.52 | 0.22 | 0.315 | 15.5 | 0.036036 | 14630018488809 | #REF! | [59 empty] | Elvert Маркер кабельный трубчатый в рулоне сечение 2,6-4,2 кв.мм (3) MCT1-3 | • Круглые маркеры предназначены для идентификации кабелей, проводов.. • Для электромонтажных, ремонтных и профилактических работ. • Тип маркера: 0-9, A,B,C,N. • Материал: ПВХ • Температура эксплуатации: +85°C • Форма поставки: Рулон. • Диаметр маркера подбирается по типоразмеру в зависимости от сечения провода.
MCT1-4 | Маркер кабельный трубчатый в рулоне сечение 2,6-4,2 кв.мм (4) | 111.91 | 92.8853 | Elvert | EC001530 |  | Китай | Zhejiang Dinway Sci-Tech Co., Ltd. | https://etke.ru/catalog/elvert/montazhnye_izdeliya_elvert/kabelnye_markery_trubchatye/2592/ | https://etke.ru/upload/iblock/235/yaywf3z14yoxbhxzz6j8y5mpoyokuuom/8f0d29fcd164701a96219c7400a58ca5.png | Маркеры кабельные трубчатые | MCT | 60 | шт | 8536901000 |  | 1 | 1 | 0.155 | 0.4 | 0.4 | 0.1 | 40 | 40 | 10 | 400 | 400 | 100 | 40/40/10 | 160 | 0.16 | 0.16 | 0.0011 | 4630018488819 | 1 |  |  |  | 0.155 | 0.000198 | 4630018488819 | 100 | 0.52 | 0.22 | 0.315 | 15.5 | 0.036036 | 14630018488816 | #REF! | [59 empty] | Elvert Маркер кабельный трубчатый в рулоне сечение 2,6-4,2 кв.мм (4) MCT1-4 | • Круглые маркеры предназначены для идентификации кабелей, проводов.. • Для электромонтажных, ремонтных и профилактических работ. • Тип маркера: 0-9, A,B,C,N. • Материал: ПВХ • Температура эксплуатации: +85°C • Форма поставки: Рулон. • Диаметр маркера подбирается по типоразмеру в зависимости от сечения провода.
MCT1-5 | Маркер кабельный трубчатый в рулоне сечение 2,6-4,2 кв.мм (5) | 111.91 | 92.8853 | Elvert | EC001530 |  | Китай | Zhejiang Dinway Sci-Tech Co., Ltd. | https://etke.ru/catalog/elvert/montazhnye_izdeliya_elvert/kabelnye_markery_trubchatye/2593/ | https://etke.ru/upload/iblock/7a7/ywtj4foykj6tgp4kel3vs2ibn3y2ii3f/1d6c90bc581a2d9b10023b79e4c9b2df.png | Маркеры кабельные трубчатые | MCT | 60 | шт | 8536901000 |  | 1 | 1 | 0.155 | 0.4 | 0.4 | 0.1 | 40 | 40 | 10 | 400 | 400 | 100 | 40/40/10 | 160 | 0.16 | 0.16 | 0.0011 | 4630018488826 | 1 |  |  |  | 0.155 | 0.000198 | 4630018488826 | 100 | 0.52 | 0.22 | 0.315 | 15.5 | 0.036036 | 14630018488823 | #REF! | [59 empty] | Elvert Маркер кабельный трубчатый в рулоне сечение 2,6-4,2 кв.мм (5) MCT1-5 | • Круглые маркеры предназначены для идентификации кабелей, проводов.. • Для электромонтажных, ремонтных и профилактических работ. • Тип маркера: 0-9, A,B,C,N. • Материал: ПВХ • Температура эксплуатации: +85°C • Форма поставки: Рулон. • Диаметр маркера подбирается по типоразмеру в зависимости от сечения провода.
MCT1-6 | Маркер кабельный трубчатый в рулоне сечение 2,6-4,2 кв.мм (6) | 111.91 | 92.8853 | Elvert | EC001530 |  | Китай | Zhejiang Dinway Sci-Tech Co., Ltd. | https://etke.ru/catalog/elvert/montazhnye_izdeliya_elvert/kabelnye_markery_trubchatye/2594/ | https://etke.ru/upload/iblock/e4c/6zudl44ocvgx2egmaua9x8mjxdg9gxo0/c91756c9decb3a2c14b362dc0ba8a4fd.png | Маркеры кабельные трубчатые | MCT | 60 | шт | 8536901000 |  | 1 | 1 | 0.155 | 0.4 | 0.4 | 0.1 | 40 | 40 | 10 | 400 | 400 | 100 | 40/40/10 | 160 | 0.16 | 0.16 | 0.0011 | 4630018488833 | 1 |  |  |  | 0.155 | 0.000198 | 4630018488833 | 100 | 0.52 | 0.22 | 0.315 | 15.5 | 0.036036 | 14630018488830 | #REF! | [59 empty] | Elvert Маркер кабельный трубчатый в рулоне сечение 2,6-4,2 кв.мм (6) MCT1-6 | • Круглые маркеры предназначены для идентификации кабелей, проводов.. • Для электромонтажных, ремонтных и профилактических работ. • Тип маркера: 0-9, A,B,C,N. • Материал: ПВХ • Температура эксплуатации: +85°C • Форма поставки: Рулон. • Диаметр маркера подбирается по типоразмеру в зависимости от сечения провода.
MCT1-7 | Маркер кабельный трубчатый в рулоне сечение 2,6-4,2 кв.мм (7) | 111.91 | 92.8853 | Elvert | EC001530 |  | Китай | Zhejiang Dinway Sci-Tech Co., Ltd. | https://etke.ru/catalog/elvert/montazhnye_izdeliya_elvert/kabelnye_markery_trubchatye/2595/ | https://etke.ru/upload/iblock/f81/ma5nzjm9gxokuoaspnrg6yikogyepz8k/340b47d8792bfce6e5315c973fe57b5c.png | Маркеры кабельные трубчатые | MCT | 60 | шт | 8536901000 |  | 1 | 1 | 0.155 | 0.4 | 0.4 | 0.1 | 40 | 40 | 10 | 400 | 400 | 100 | 40/40/10 | 160 | 0.16 | 0.16 | 0.0011 | 4630018488840 | 1 |  |  |  | 0.155 | 0.000198 | 4630018488840 | 100 | 0.52 | 0.22 | 0.315 | 15.5 | 0.036036 | 14630018488847 | #REF! | [59 empty] | Elvert Маркер кабельный трубчатый в рулоне сечение 2,6-4,2 кв.мм (7) MCT1-7 | • Круглые маркеры предназначены для идентификации кабелей, проводов.. • Для электромонтажных, ремонтных и профилактических работ. • Тип маркера: 0-9, A,B,C,N. • Материал: ПВХ • Температура эксплуатации: +85°C • Форма поставки: Рулон. • Диаметр маркера подбирается по типоразмеру в зависимости от сечения провода.
MCT1-8 | Маркер кабельный трубчатый в рулоне сечение 2,6-4,2 кв.мм (8) | 111.91 | 92.8853 | Elvert | EC001530 |  | Китай | Zhejiang Dinway Sci-Tech Co., Ltd. | https://etke.ru/catalog/elvert/montazhnye_izdeliya_elvert/kabelnye_markery_trubchatye/2596/ | https://etke.ru/upload/iblock/d10/3t9p2ajuy7poitic53gm43y2bxpbjswi/5476bab21e665e5ea7fcd05034ebf158.png | Маркеры кабельные трубчатые | MCT | 60 | шт | 8536901000 |  | 1 | 1 | 0.155 | 0.4 | 0.4 | 0.1 | 40 | 40 | 10 | 400 | 400 | 100 | 40/40/10 | 160 | 0.16 | 0.16 | 0.0011 | 4630018488857 | 1 |  |  |  | 0.155 | 0.000198 | 4630018488857 | 100 | 0.52 | 0.22 | 0.315 | 15.5 | 0.036036 | 14630018488854 | #REF! | [59 empty] | Elvert Маркер кабельный трубчатый в рулоне сечение 2,6-4,2 кв.мм (8) MCT1-8 | • Круглые маркеры предназначены для идентификации кабелей, проводов.. • Для электромонтажных, ремонтных и профилактических работ. • Тип маркера: 0-9, A,B,C,N. • Материал: ПВХ • Температура эксплуатации: +85°C • Форма поставки: Рулон. • Диаметр маркера подбирается по типоразмеру в зависимости от сечения провода.
MCT1-9 | Маркер кабельный трубчатый в рулоне сечение 2,6-4,2 кв.мм (9) | 111.91 | 92.8853 | Elvert | EC001530 |  | Китай | Zhejiang Dinway Sci-Tech Co., Ltd. | https://etke.ru/catalog/elvert/montazhnye_izdeliya_elvert/kabelnye_markery_trubchatye/2597/ | https://etke.ru/upload/iblock/1f3/fddxo553l0hc86bbj1avgi92hzg24y7c/65e54f8f66f90af5eeb13bb89e7c8121.png | Маркеры кабельные трубчатые | MCT | 60 | шт | 8536901000 |  | 1 | 1 | 0.155 | 0.4 | 0.4 | 0.1 | 40 | 40 | 10 | 400 | 400 | 100 | 40/40/10 | 160 | 0.16 | 0.16 | 0.0011 | 4630018488864 | 1 |  |  |  | 0.155 | 0.000198 | 4630018488864 | 100 | 0.52 | 0.22 | 0.315 | 15.5 | 0.036036 | 14630018488861 | #REF! | [59 empty] | Elvert Маркер кабельный трубчатый в рулоне сечение 2,6-4,2 кв.мм (9) MCT1-9 | • Круглые маркеры предназначены для идентификации кабелей, проводов.. • Для электромонтажных, ремонтных и профилактических работ. • Тип маркера: 0-9, A,B,C,N. • Материал: ПВХ • Температура эксплуатации: +85°C • Форма поставки: Рулон. • Диаметр маркера подбирается по типоразмеру в зависимости от сечения провода.
MCT1-А | Маркер кабельный трубчатый в рулоне сечение 2,6-4,2 кв.мм (A) | 111.91 | 92.8853 | Elvert | EC001530 |  | Китай | Zhejiang Dinway Sci-Tech Co., Ltd. | https://etke.ru/catalog/elvert/montazhnye_izdeliya_elvert/kabelnye_markery_trubchatye/4309/ | https://etke.ru/upload/iblock/1b5/ek4a6dw697foumygzppmbnean0d6rns0/0tmumh29d6hawcbcklj4turwappthaqn.png | Маркеры кабельные трубчатые | MCT | 60 | шт | 8536901000 |  | 1 | 1 | 0.155 | 0.4 | 0.4 | 0.1 | 40 | 40 | 10 | 400 | 400 | 100 | 40/40/10 | 160 | 0.16 | 0.16 | 0.0011 |  | 1 |  |  |  | 0.155 | 0.000198 |  | 100 | 0.52 | 0.22 | 0.315 | 15.5 | 0.036036 | [61 empty] | Elvert Маркер кабельный трубчатый в рулоне сечение 2,6-4,2 кв.мм (A) MCT1-A | • Круглые маркеры предназначены для идентификации кабелей, проводов.. • Для электромонтажных, ремонтных и профилактических работ. • Тип маркера: 0-9, A,B,C,N. • Материал: ПВХ • Температура эксплуатации: +85°C • Форма поставки: Рулон. • Диаметр маркера подбирается по типоразмеру в зависимости от сечения провода.
MCT1-B | Маркер кабельный трубчатый в рулоне сечение 2,6-4,2 кв.мм (B) | 111.91 | 92.8853 | Elvert | EC001530 |  | Китай | Zhejiang Dinway Sci-Tech Co., Ltd. | https://etke.ru/catalog/elvert/montazhnye_izdeliya_elvert/kabelnye_markery_trubchatye/2599/ | https://etke.ru/upload/iblock/5ba/iub070mqobbm8v91bijj1vgwl9lzovp7/5d25bfa439e586cf3e2d02a63e3cdd26.png | Маркеры кабельные трубчатые | MCT | 60 | шт | 8536901000 |  | 1 | 1 | 0.155 | 0.4 | 0.4 | 0.1 | 40 | 40 | 10 | 400 | 400 | 100 | 40/40/10 | 160 | 0.16 | 0.16 | 0.0011 | 4630018488888 | 1 |  |  |  | 0.155 | 0.000198 | 4630018488888 | 100 | 0.52 | 0.22 | 0.315 | 15.5 | 0.036036 | 14630018488885 | #REF! | [59 empty] | Elvert Маркер кабельный трубчатый в рулоне сечение 2,6-4,2 кв.мм (B) MCT1-B | • Круглые маркеры предназначены для идентификации кабелей, проводов.. • Для электромонтажных, ремонтных и профилактических работ. • Тип маркера: 0-9, A,B,C,N. • Материал: ПВХ • Температура эксплуатации: +85°C • Форма поставки: Рулон. • Диаметр маркера подбирается по типоразмеру в зависимости от сечения провода.
MCT1-C | Маркер кабельный трубчатый в рулоне сечение 2,6-4,2 кв.мм (C) | 111.91 | 92.8853 | Elvert | EC001530 |  | Китай | Zhejiang Dinway Sci-Tech Co., Ltd. | https://etke.ru/catalog/elvert/montazhnye_izdeliya_elvert/kabelnye_markery_trubchatye/2600/ | https://etke.ru/upload/iblock/495/z5epccx3ogo6ty3t11lz56yv22rwgy0w/85d620667e70d4f88ee3eea6c58be288.png | Маркеры кабельные трубчатые | MCT | 60 | шт | 8536901000 |  | 1 | 1 | 0.155 | 0.4 | 0.4 | 0.1 | 40 | 40 | 10 | 400 | 400 | 100 | 40/40/10 | 160 | 0.16 | 0.16 | 0.0011 | 4630018488895 | 1 |  |  |  | 0.155 | 0.000198 | 4630018488895 | 100 | 0.52 | 0.22 | 0.315 | 15.5 | 0.036036 | 14630018488892 | #REF! | [59 empty] | Elvert Маркер кабельный трубчатый в рулоне сечение 2,6-4,2 кв.мм (C) MCT1-C | • Круглые маркеры предназначены для идентификации кабелей, проводов.. • Для электромонтажных, ремонтных и профилактических работ. • Тип маркера: 0-9, A,B,C,N. • Материал: ПВХ • Температура эксплуатации: +85°C • Форма поставки: Рулон. • Диаметр маркера подбирается по типоразмеру в зависимости от сечения провода.
MCT1-N | Маркер кабельный трубчатый в рулоне сечение 2,6-4,2 кв.мм (N) | 111.91 | 92.8853 | Elvert | EC001530 |  | Китай | Zhejiang Dinway Sci-Tech Co., Ltd. | https://etke.ru/catalog/elvert/montazhnye_izdeliya_elvert/kabelnye_markery_trubchatye/2601/ | https://etke.ru/upload/iblock/679/f7yzc37i5vkm7mcw8393sph6r17tyzf8/2712a1a8d6341b40deed671b34762658.png | Маркеры кабельные трубчатые | MCT | 60 | шт | 8536901000 |  | 1 | 1 | 0.155 | 0.4 | 0.4 | 0.1 | 40 | 40 | 10 | 400 | 400 | 100 | 40/40/10 | 160 | 0.16 | 0.16 | 0.0011 | 4630018488901 | 1 |  |  |  | 0.155 | 0.000198 | 4630018488901 | 100 | 0.52 | 0.22 | 0.315 | 15.5 | 0.036036 | 14630018488908 | #REF! | [59 empty] | Elvert Маркер кабельный трубчатый в рулоне сечение 2,6-4,2 кв.мм (N) MCT1-N | • Круглые маркеры предназначены для идентификации кабелей, проводов.. • Для электромонтажных, ремонтных и профилактических работ. • Тип маркера: 0-9, A,B,C,N. • Материал: ПВХ • Температура эксплуатации: +85°C • Форма поставки: Рулон. • Диаметр маркера подбирается по типоразмеру в зависимости от сечения провода.
MCT2-0 | Маркер кабельный трубчатый в рулоне сечение 3,5-8,0 кв.мм (0) | 111.91 | 92.8853 | Elvert | EC001530 |  | Китай | Zhejiang Dinway Sci-Tech Co., Ltd. | https://etke.ru/catalog/elvert/montazhnye_izdeliya_elvert/kabelnye_markery_trubchatye/2613/ | https://etke.ru/upload/iblock/6f7/sypdoqbl04z9p71uv3naun607gzdfnzw/7296f05b9f540a1ecd5498dc6ee68ef2.png | Маркеры кабельные трубчатые | MCT | 60 | шт | 8536901000 |  | 1 | 1 | 0.155 | 0.4 | 0.4 | 0.1 | 40 | 40 | 10 | 400 | 400 | 100 | 40/40/10 | 160 | 0.16 | 0.16 | 0.0011 | 4630018488918 | 1 |  |  |  | 0.155 | 0.000198 | 4630018488918 | 100 | 0.52 | 0.22 | 0.315 | 15.5 | 0.036036 | 14630018488915 | #REF! | [59 empty] | Elvert Маркер кабельный трубчатый в рулоне сечение 3,5-8,0 кв.мм (0) MCT2-0 | • Круглые маркеры предназначены для идентификации кабелей, проводов.. • Для электромонтажных, ремонтных и профилактических работ. • Тип маркера: 0-9, A,B,C,N. • Материал: ПВХ • Температура эксплуатации: +85°C • Форма поставки: Рулон. • Диаметр маркера подбирается по типоразмеру в зависимости от сечения провода.
MCT2-1 | Маркер кабельный трубчатый в рулоне сечение 3,5-8,0 кв.мм (1) | 111.91 | 92.8853 | Elvert | EC001530 |  | Китай | Zhejiang Dinway Sci-Tech Co., Ltd. | https://etke.ru/catalog/elvert/montazhnye_izdeliya_elvert/kabelnye_markery_trubchatye/2614/ | https://etke.ru/upload/iblock/350/8rrklhgwt5gkjf8ic40b03nyz455baup/69df15157da2bc4b4837bb04a9e67949.png | Маркеры кабельные трубчатые | MCT | 60 | шт | 8536901000 |  | 1 | 1 | 0.155 | 0.4 | 0.4 | 0.1 | 40 | 40 | 10 | 400 | 400 | 100 | 40/40/10 | 160 | 0.16 | 0.16 | 0.0011 | 4630018488925 | 1 |  |  |  | 0.155 | 0.000198 | 4630018488925 | 100 | 0.52 | 0.22 | 0.315 | 15.5 | 0.036036 | 14630018488922 | #REF! | [59 empty] | Elvert Маркер кабельный трубчатый в рулоне сечение 3,5-8,0 кв.мм (1) MCT2-1 | • Круглые маркеры предназначены для идентификации кабелей, проводов.. • Для электромонтажных, ремонтных и профилактических работ. • Тип маркера: 0-9, A,B,C,N. • Материал: ПВХ • Температура эксплуатации: +85°C • Форма поставки: Рулон. • Диаметр маркера подбирается по типоразмеру в зависимости от сечения провода.
MCT2-2 | Маркер кабельный трубчатый в рулоне сечение 3,5-8,0 кв.мм (2) | 111.91 | 92.8853 | Elvert | EC001530 |  | Китай | Zhejiang Dinway Sci-Tech Co., Ltd. | https://etke.ru/catalog/elvert/montazhnye_izdeliya_elvert/kabelnye_markery_trubchatye/2615/ | https://etke.ru/upload/iblock/b8f/4jyg8ab5d8ry073gbc5sf37y40zkl1u9/110714d1fb6c241b4b960d403930b03a.png | Маркеры кабельные трубчатые | MCT | 60 | шт | 8536901000 |  | 1 | 1 | 0.155 | 0.4 | 0.4 | 0.1 | 40 | 40 | 10 | 400 | 400 | 100 | 40/40/10 | 160 | 0.16 | 0.16 | 0.0011 | 4630018488932 | 1 |  |  |  | 0.155 | 0.000198 | 4630018488932 | 100 | 0.52 | 0.22 | 0.315 | 15.5 | 0.036036 | 14630018488939 | #REF! | [59 empty] | Elvert Маркер кабельный трубчатый в рулоне сечение 3,5-8,0 кв.мм (2) MCT2-2 | • Круглые маркеры предназначены для идентификации кабелей, проводов.. • Для электромонтажных, ремонтных и профилактических работ. • Тип маркера: 0-9, A,B,C,N. • Материал: ПВХ • Температура эксплуатации: +85°C • Форма поставки: Рулон. • Диаметр маркера подбирается по типоразмеру в зависимости от сечения провода.
MCT2-3 | Маркер кабельный трубчатый в рулоне сечение 3,5-8,0 кв.мм (3) | 111.91 | 92.8853 | Elvert | EC001530 |  | Китай | Zhejiang Dinway Sci-Tech Co., Ltd. | https://etke.ru/catalog/elvert/montazhnye_izdeliya_elvert/kabelnye_markery_trubchatye/2616/ | https://etke.ru/upload/iblock/53a/u455hiprf747qgifc429rcscrxl32v31/da796b5a9ab7bdf63f0ce4e93e9ce8b9.png | Маркеры кабельные трубчатые | MCT | 60 | шт | 8536901000 |  | 1 | 1 | 0.155 | 0.4 | 0.4 | 0.1 | 40 | 40 | 10 | 400 | 400 | 100 | 40/40/10 | 160 | 0.16 | 0.16 | 0.0011 | 4630018488949 | 1 |  |  |  | 0.155 | 0.000198 | 4630018488949 | 100 | 0.52 | 0.22 | 0.315 | 15.5 | 0.036036 | 14630018488946 | #REF! | [59 empty] | Elvert Маркер кабельный трубчатый в рулоне сечение 3,5-8,0 кв.мм (3) MCT2-3 | • Круглые маркеры предназначены для идентификации кабелей, проводов.. • Для электромонтажных, ремонтных и профилактических работ. • Тип маркера: 0-9, A,B,C,N. • Материал: ПВХ • Температура эксплуатации: +85°C • Форма поставки: Рулон. • Диаметр маркера подбирается по типоразмеру в зависимости от сечения провода.
MCT2-4 | Маркер кабельный трубчатый в рулоне сечение 3,5-8,0 кв.мм (4) | 111.91 | 92.8853 | Elvert | EC001530 |  | Китай | Zhejiang Dinway Sci-Tech Co., Ltd. | https://etke.ru/catalog/elvert/montazhnye_izdeliya_elvert/kabelnye_markery_trubchatye/2617/ | https://etke.ru/upload/iblock/f9f/mszax51onpqszosxn5xi57sp7255eiaq/b954a7197030044dcf8540022df79d5d.png | Маркеры кабельные трубчатые | MCT | 60 | шт | 8536901000 |  | 1 | 1 | 0.155 | 0.4 | 0.4 | 0.1 | 40 | 40 | 10 | 400 | 400 | 100 | 40/40/10 | 160 | 0.16 | 0.16 | 0.0011 | 4630018488956 | 1 |  |  |  | 0.155 | 0.000198 | 4630018488956 | 100 | 0.52 | 0.22 | 0.315 | 15.5 | 0.036036 | 14630018488953 | #REF! | [59 empty] | Elvert Маркер кабельный трубчатый в рулоне сечение 3,5-8,0 кв.мм (4) MCT2-4 | • Круглые маркеры предназначены для идентификации кабелей, проводов.. • Для электромонтажных, ремонтных и профилактических работ. • Тип маркера: 0-9, A,B,C,N. • Материал: ПВХ • Температура эксплуатации: +85°C • Форма поставки: Рулон. • Диаметр маркера подбирается по типоразмеру в зависимости от сечения провода.
MCT2-5 | Маркер кабельный трубчатый в рулоне сечение 3,5-8,0 кв.мм (5) | 111.91 | 92.8853 | Elvert | EC001530 |  | Китай | Zhejiang Dinway Sci-Tech Co., Ltd. | https://etke.ru/catalog/elvert/montazhnye_izdeliya_elvert/kabelnye_markery_trubchatye/2618/ | https://etke.ru/upload/iblock/f7c/uf73y33co5snhekbz6dy2gcrhel30dza/b7e855ae4ed044faefcf79845c7b3599.png | Маркеры кабельные трубчатые | MCT | 60 | шт | 8536901000 |  | 1 | 1 | 0.155 | 0.4 | 0.4 | 0.1 | 40 | 40 | 10 | 400 | 400 | 100 | 40/40/10 | 160 | 0.16 | 0.16 | 0.0011 | 4630018488963 | 1 |  |  |  | 0.155 | 0.000198 | 4630018488963 | 100 | 0.52 | 0.22 | 0.315 | 15.5 | 0.036036 | 14630018488960 | #REF! | [59 empty] | Elvert Маркер кабельный трубчатый в рулоне сечение 3,5-8,0 кв.мм (5) MCT2-5 | • Круглые маркеры предназначены для идентификации кабелей, проводов.. • Для электромонтажных, ремонтных и профилактических работ. • Тип маркера: 0-9, A,B,C,N. • Материал: ПВХ • Температура эксплуатации: +85°C • Форма поставки: Рулон. • Диаметр маркера подбирается по типоразмеру в зависимости от сечения провода.
MCT2-6 | Маркер кабельный трубчатый в рулоне сечение 3,5-8,0 кв.мм (6) | 111.91 | 92.8853 | Elvert | EC001530 |  | Китай | Zhejiang Dinway Sci-Tech Co., Ltd. | https://etke.ru/catalog/elvert/montazhnye_izdeliya_elvert/kabelnye_markery_trubchatye/2619/ | https://etke.ru/upload/iblock/b45/42l7dnnpln45qu3py92s2sulf35qgtdb/12653f1860b0c0c662c5d020ee0a4571.png | Маркеры кабельные трубчатые | MCT | 60 | шт | 8536901000 |  | 1 | 1 | 0.155 | 0.4 | 0.4 | 0.1 | 40 | 40 | 10 | 400 | 400 | 100 | 40/40/10 | 160 | 0.16 | 0.16 | 0.0011 | 4630018488970 | 1 |  |  |  | 0.155 | 0.000198 | 4630018488970 | 100 | 0.52 | 0.22 | 0.315 | 15.5 | 0.036036 | 14630018488977 | #REF! | [59 empty] | Elvert Маркер кабельный трубчатый в рулоне сечение 3,5-8,0 кв.мм (6) MCT2-6 | • Круглые маркеры предназначены для идентификации кабелей, проводов.. • Для электромонтажных, ремонтных и профилактических работ. • Тип маркера: 0-9, A,B,C,N. • Материал: ПВХ • Температура эксплуатации: +85°C • Форма поставки: Рулон. • Диаметр маркера подбирается по типоразмеру в зависимости от сечения провода.
MCT2-7 | Маркер кабельный трубчатый в рулоне сечение 3,5-8,0 кв.мм (7) | 111.91 | 92.8853 | Elvert | EC001530 |  | Китай | Zhejiang Dinway Sci-Tech Co., Ltd. | https://etke.ru/catalog/elvert/montazhnye_izdeliya_elvert/kabelnye_markery_trubchatye/2620/ | https://etke.ru/upload/iblock/254/alz0yikwswalrhifx8ow8prqdjyd224a/ec9524d8c786e93bd11e020ab8aa3405.png | Маркеры кабельные трубчатые | MCT | 60 | шт | 8536901000 |  | 1 | 1 | 0.155 | 0.4 | 0.4 | 0.1 | 40 | 40 | 10 | 400 | 400 | 100 | 40/40/10 | 160 | 0.16 | 0.16 | 0.0011 | 4630018488987 | 1 |  |  |  | 0.155 | 0.000198 | 4630018488987 | 100 | 0.52 | 0.22 | 0.315 | 15.5 | 0.036036 | 14630018488984 | #REF! | [59 empty] | Elvert Маркер кабельный трубчатый в рулоне сечение 3,5-8,0 кв.мм (7) MCT2-7 | • Круглые маркеры предназначены для идентификации кабелей, проводов.. • Для электромонтажных, ремонтных и профилактических работ. • Тип маркера: 0-9, A,B,C,N. • Материал: ПВХ • Температура эксплуатации: +85°C • Форма поставки: Рулон. • Диаметр маркера подбирается по типоразмеру в зависимости от сечения провода.
MCT2-8 | Маркер кабельный трубчатый в рулоне сечение 3,5-8,0 кв.мм (8) | 111.91 | 92.8853 | Elvert | EC001530 |  | Китай | Zhejiang Dinway Sci-Tech Co., Ltd. | https://etke.ru/catalog/elvert/montazhnye_izdeliya_elvert/kabelnye_markery_trubchatye/2621/ | https://etke.ru/upload/iblock/c46/agyrs24oj51xavp603kxpue2an17h6ma/0a4bd9ee253eb6aec9ebfc17ce116140.png | Маркеры кабельные трубчатые | MCT | 60 | шт | 8536901000 |  | 1 | 1 | 0.155 | 0.4 | 0.4 | 0.1 | 40 | 40 | 10 | 400 | 400 | 100 | 40/40/10 | 160 | 0.16 | 0.16 | 0.0011 | 4630018488994 | 1 |  |  |  | 0.155 | 0.000198 | 4630018488994 | 100 | 0.52 | 0.22 | 0.315 | 15.5 | 0.036036 | 14630018488991 | #REF! | [59 empty] | Elvert Маркер кабельный трубчатый в рулоне сечение 3,5-8,0 кв.мм (8) MCT2-8 | • Круглые маркеры предназначены для идентификации кабелей, проводов.. • Для электромонтажных, ремонтных и профилактических работ. • Тип маркера: 0-9, A,B,C,N. • Материал: ПВХ • Температура эксплуатации: +85°C • Форма поставки: Рулон. • Диаметр маркера подбирается по типоразмеру в зависимости от сечения провода.
MCT2-9 | Маркер кабельный трубчатый в рулоне сечение 3,5-8,0 кв.мм (9) | 111.91 | 92.8853 | Elvert | EC001530 |  | Китай | Zhejiang Dinway Sci-Tech Co., Ltd. | https://etke.ru/catalog/elvert/montazhnye_izdeliya_elvert/kabelnye_markery_trubchatye/2622/ | https://etke.ru/upload/iblock/2ba/w9qtw379dr9k9s55sq371bmmk9sb2rkf/1c791129ca9cb0c1b86cd58c5045607b.png | Маркеры кабельные трубчатые | MCT | 60 | шт | 8536901000 |  | 1 | 1 | 0.155 | 0.4 | 0.4 | 0.1 | 40 | 40 | 10 | 400 | 400 | 100 | 40/40/10 | 160 | 0.16 | 0.16 | 0.0011 | 4630018489007 | 1 |  |  |  | 0.155 | 0.000198 | 4630018489007 | 100 | 0.52 | 0.22 | 0.315 | 15.5 | 0.036036 | 14630018489004 | #REF! | [59 empty] | Elvert Маркер кабельный трубчатый в рулоне сечение 3,5-8,0 кв.мм (9) MCT2-9 | • Круглые маркеры предназначены для идентификации кабелей, проводов.. • Для электромонтажных, ремонтных и профилактических работ. • Тип маркера: 0-9, A,B,C,N. • Материал: ПВХ • Температура эксплуатации: +85°C • Форма поставки: Рулон. • Диаметр маркера подбирается по типоразмеру в зависимости от сечения провода.
MCT2-A | Маркер кабельный трубчатый в рулоне сечение 3,5-8,0 кв.мм (A) | 111.91 | 92.8853 | Elvert | EC001530 |  | Китай | Zhejiang Dinway Sci-Tech Co., Ltd. | https://etke.ru/catalog/elvert/montazhnye_izdeliya_elvert/kabelnye_markery_trubchatye/2623/ | https://etke.ru/upload/iblock/e61/92bfm1lntseakf681ib7punzaxu5vded/6eb7852a30a53689ee7dd3a8a87b4d77.png | Маркеры кабельные трубчатые | MCT | 60 | шт | 8536901000 |  | 1 | 1 | 0.155 | 0.4 | 0.4 | 0.1 | 40 | 40 | 10 | 400 | 400 | 100 | 40/40/10 | 160 | 0.16 | 0.16 | 0.0011 | 4630018489014 | 1 |  |  |  | 0.155 | 0.000198 | 4630018489014 | 100 | 0.52 | 0.22 | 0.315 | 15.5 | 0.036036 | 14630018489011 | #REF! | [59 empty] | Elvert Маркер кабельный трубчатый в рулоне сечение 3,5-8,0 кв.мм (A) MCT2-A | • Круглые маркеры предназначены для идентификации кабелей, проводов.. • Для электромонтажных, ремонтных и профилактических работ. • Тип маркера: 0-9, A,B,C,N. • Материал: ПВХ • Температура эксплуатации: +85°C • Форма поставки: Рулон. • Диаметр маркера подбирается по типоразмеру в зависимости от сечения провода.
MCT2-B | Маркер кабельный трубчатый в рулоне сечение 3,5-8,0 кв.мм (B) | 111.91 | 92.8853 | Elvert | EC001530 |  | Китай | Zhejiang Dinway Sci-Tech Co., Ltd. | https://etke.ru/catalog/elvert/montazhnye_izdeliya_elvert/kabelnye_markery_trubchatye/2624/ | https://etke.ru/upload/iblock/526/1chh05zevjew4akdkwq4o2oalj1i8cps/3f8ab02e1fffcefb9f02b554b5e9e073.png | Маркеры кабельные трубчатые | MCT | 60 | шт | 8536901000 |  | 1 | 1 | 0.155 | 0.4 | 0.4 | 0.1 | 40 | 40 | 10 | 400 | 400 | 100 | 40/40/10 | 160 | 0.16 | 0.16 | 0.0011 | 4630018489021 | 1 |  |  |  | 0.155 | 0.000198 | 4630018489021 | 100 | 0.52 | 0.22 | 0.315 | 15.5 | 0.036036 | 14630018489028 | #REF! | [59 empty] | Elvert Маркер кабельный трубчатый в рулоне сечение 3,5-8,0 кв.мм (B) MCT2-B | • Круглые маркеры предназначены для идентификации кабелей, проводов.. • Для электромонтажных, ремонтных и профилактических работ. • Тип маркера: 0-9, A,B,C,N. • Материал: ПВХ • Температура эксплуатации: +85°C • Форма поставки: Рулон. • Диаметр маркера подбирается по типоразмеру в зависимости от сечения провода.
MCT2-C | Маркер кабельный трубчатый в рулоне сечение 3,5-8,0 кв.мм (C) | 111.91 | 92.8853 | Elvert | EC001530 |  | Китай | Zhejiang Dinway Sci-Tech Co., Ltd. | https://etke.ru/catalog/elvert/montazhnye_izdeliya_elvert/kabelnye_markery_trubchatye/2625/ | https://etke.ru/upload/iblock/098/8jqfee7r04sjz0kfqmsev0jhqk5lt2du/b0cc5b405153b47930a445de3d6923e4.png | Маркеры кабельные трубчатые | MCT | 60 | шт | 8536901000 |  | 1 | 1 | 0.155 | 0.4 | 0.4 | 0.1 | 40 | 40 | 10 | 400 | 400 | 100 | 40/40/10 | 160 | 0.16 | 0.16 | 0.0011 | 4630018489038 | 1 |  |  |  | 0.155 | 0.000198 | 4630018489038 | 100 | 0.52 | 0.22 | 0.315 | 15.5 | 0.036036 | 14630018489035 | #REF! | [59 empty] | Elvert Маркер кабельный трубчатый в рулоне сечение 3,5-8,0 кв.мм (C) MCT2-C | • Круглые маркеры предназначены для идентификации кабелей, проводов.. • Для электромонтажных, ремонтных и профилактических работ. • Тип маркера: 0-9, A,B,C,N. • Материал: ПВХ • Температура эксплуатации: +85°C • Форма поставки: Рулон. • Диаметр маркера подбирается по типоразмеру в зависимости от сечения провода.
MCT2-N | Маркер кабельный трубчатый в рулоне сечение 3,5-8,0 кв.мм (N) | 111.91 | 92.8853 | Elvert | EC001530 |  | Китай | Zhejiang Dinway Sci-Tech Co., Ltd. | https://etke.ru/catalog/elvert/montazhnye_izdeliya_elvert/kabelnye_markery_trubchatye/2626/ | https://etke.ru/upload/iblock/c31/pui1pd1936cbj0kmh7ijkuja9e6o1emt/f395e36a36ff1b1cd2cba2ae3d23b92a.png | Маркеры кабельные трубчатые | MCT | 60 | шт | 8536901000 |  | 1 | 1 | 0.155 | 0.4 | 0.4 | 0.1 | 40 | 40 | 10 | 400 | 400 | 100 | 40/40/10 | 160 | 0.16 | 0.16 | 0.0011 | 4630018489045 | 1 |  |  |  | 0.155 | 0.000198 | 4630018489045 | 100 | 0.52 | 0.22 | 0.315 | 15.5 | 0.036036 | 14630018489042 | #REF! | [59 empty] | Elvert Маркер кабельный трубчатый в рулоне сечение 3,5-8,0 кв.мм (N) MCT2-N | • Круглые маркеры предназначены для идентификации кабелей, проводов.. • Для электромонтажных, ремонтных и профилактических работ. • Тип маркера: 0-9, A,B,C,N. • Материал: ПВХ • Температура эксплуатации: +85°C • Форма поставки: Рулон. • Диаметр маркера подбирается по типоразмеру в зависимости от сечения провода.
MCT3-0 | Маркер кабельный трубчатый в рулоне сечение 5,2-10,0 кв.мм (0) | 111.91 | 92.8853 | Elvert | EC001530 |  | Китай | Zhejiang Dinway Sci-Tech Co., Ltd. | https://etke.ru/catalog/elvert/montazhnye_izdeliya_elvert/kabelnye_markery_trubchatye/2627/ | https://etke.ru/upload/iblock/57d/eqw3exjxff28xp6mdnhgh68njjzwz8n2/5595d38954f9edde190b3fd48c35881c.png | Маркеры кабельные трубчатые | MCT | 60 | шт | 8536901000 |  | 1 | 1 | 0.155 | 0.4 | 0.4 | 0.1 | 40 | 40 | 10 | 400 | 400 | 100 | 40/40/10 | 160 | 0.16 | 0.16 | 0.0011 | 4630018489052 | 1 |  |  |  | 0.155 | 0.000198 | 4630018489052 | 100 | 0.52 | 0.22 | 0.315 | 15.5 | 0.036036 | 14630018489059 | #REF! | [59 empty] | Elvert Маркер кабельный трубчатый в рулоне сечение 5,2-10,0 кв.мм (0) MCT3-0 | • Круглые маркеры предназначены для идентификации кабелей, проводов.. • Для электромонтажных, ремонтных и профилактических работ. • Тип маркера: 0-9, A,B,C,N. • Материал: ПВХ • Температура эксплуатации: +85°C • Форма поставки: Рулон. • Диаметр маркера подбирается по типоразмеру в зависимости от сечения провода.
MCT3-1 | Маркер кабельный трубчатый в рулоне сечение 5,2-10,0 кв.мм (1) | 111.91 | 92.8853 | Elvert | EC001530 |  | Китай | Zhejiang Dinway Sci-Tech Co., Ltd. | https://etke.ru/catalog/elvert/montazhnye_izdeliya_elvert/kabelnye_markery_trubchatye/2628/ | https://etke.ru/upload/iblock/518/7c0ggm9mxfyw1gwx05lua5xi7dd86vlg/ef825963125c36d91e22da610e178180.png | Маркеры кабельные трубчатые | MCT | 60 | шт | 8536901000 |  | 1 | 1 | 0.155 | 0.4 | 0.4 | 0.1 | 40 | 40 | 10 | 400 | 400 | 100 | 40/40/10 | 160 | 0.16 | 0.16 | 0.0011 | 4630018489069 | 1 |  |  |  | 0.155 | 0.000198 | 4630018489069 | 100 | 0.52 | 0.22 | 0.315 | 15.5 | 0.036036 | 14630018489066 | #REF! | [59 empty] | Elvert Маркер кабельный трубчатый в рулоне сечение 5,2-10,0 кв.мм (1) MCT3-1 | • Круглые маркеры предназначены для идентификации кабелей, проводов.. • Для электромонтажных, ремонтных и профилактических работ. • Тип маркера: 0-9, A,B,C,N. • Материал: ПВХ • Температура эксплуатации: +85°C • Форма поставки: Рулон. • Диаметр маркера подбирается по типоразмеру в зависимости от сечения провода.
MCT3-2 | Маркер кабельный трубчатый в рулоне сечение 5,2-10,0 кв.мм (2) | 111.91 | 92.8853 | Elvert | EC001530 |  | Китай | Zhejiang Dinway Sci-Tech Co., Ltd. | https://etke.ru/catalog/elvert/montazhnye_izdeliya_elvert/kabelnye_markery_trubchatye/2629/ | https://etke.ru/upload/iblock/c41/22f7vttr9hvs1y7jq8pwdeaevgav65cj/9c8d34259a64f2e1e23bc169e92eddc9.png | Маркеры кабельные трубчатые | MCT | 60 | шт | 8536901000 |  | 1 | 1 | 0.155 | 0.4 | 0.4 | 0.1 | 40 | 40 | 10 | 400 | 400 | 100 | 40/40/10 | 160 | 0.16 | 0.16 | 0.0011 | 4630018489076 | 1 |  |  |  | 0.155 | 0.000198 | 4630018489076 | 100 | 0.52 | 0.22 | 0.315 | 15.5 | 0.036036 | 14630018489073 | #REF! | [59 empty] | Elvert Маркер кабельный трубчатый в рулоне сечение 5,2-10,0 кв.мм (2) MCT3-2 | • Круглые маркеры предназначены для идентификации кабелей, проводов.. • Для электромонтажных, ремонтных и профилактических работ. • Тип маркера: 0-9, A,B,C,N. • Материал: ПВХ • Температура эксплуатации: +85°C • Форма поставки: Рулон. • Диаметр маркера подбирается по типоразмеру в зависимости от сечения провода.
MCT3-3 | Маркер кабельный трубчатый в рулоне сечение 5,2-10,0 кв.мм (3) | 111.91 | 92.8853 | Elvert | EC001530 |  | Китай | Zhejiang Dinway Sci-Tech Co., Ltd. | https://etke.ru/catalog/elvert/montazhnye_izdeliya_elvert/kabelnye_markery_trubchatye/2630/ | https://etke.ru/upload/iblock/917/umo03vsonxosuu3w9eb4e3czvhug74w4/2a75f3c24c1fa9185d90195d8a22abf5.png | Маркеры кабельные трубчатые | MCT | 60 | шт | 8536901000 |  | 1 | 1 | 0.155 | 0.4 | 0.4 | 0.1 | 40 | 40 | 10 | 400 | 400 | 100 | 40/40/10 | 160 | 0.16 | 0.16 | 0.0011 | 4630018489083 | 1 |  |  |  | 0.155 | 0.000198 | 4630018489083 | 100 | 0.52 | 0.22 | 0.315 | 15.5 | 0.036036 | 14630018489080 | #REF! | [59 empty] | Elvert Маркер кабельный трубчатый в рулоне сечение 5,2-10,0 кв.мм (3) MCT3-3 | • Круглые маркеры предназначены для идентификации кабелей, проводов.. • Для электромонтажных, ремонтных и профилактических работ. • Тип маркера: 0-9, A,B,C,N. • Материал: ПВХ • Температура эксплуатации: +85°C • Форма поставки: Рулон. • Диаметр маркера подбирается по типоразмеру в зависимости от сечения провода.
MCT3-4 | Маркер кабельный трубчатый в рулоне сечение 5,2-10,0 кв.мм (4) | 111.91 | 92.8853 | Elvert | EC001530 |  | Китай | Zhejiang Dinway Sci-Tech Co., Ltd. | https://etke.ru/catalog/elvert/montazhnye_izdeliya_elvert/kabelnye_markery_trubchatye/2631/ | https://etke.ru/upload/iblock/185/sxp1i9gmyof1377ej6fcim17wru907qy/f8eef71196132fc3c1777e982d1e2542.png | Маркеры кабельные трубчатые | MCT | 60 | шт | 8536901000 |  | 1 | 1 | 0.155 | 0.4 | 0.4 | 0.1 | 40 | 40 | 10 | 400 | 400 | 100 | 40/40/10 | 160 | 0.16 | 0.16 | 0.0011 | 4630018489090 | 1 |  |  |  | 0.155 | 0.000198 | 4630018489090 | 100 | 0.52 | 0.22 | 0.315 | 15.5 | 0.036036 | 14630018489097 | #REF! | [59 empty] | Elvert Маркер кабельный трубчатый в рулоне сечение 5,2-10,0 кв.мм (4) MCT3-4 | • Круглые маркеры предназначены для идентификации кабелей, проводов.. • Для электромонтажных, ремонтных и профилактических работ. • Тип маркера: 0-9, A,B,C,N. • Материал: ПВХ • Температура эксплуатации: +85°C • Форма поставки: Рулон. • Диаметр маркера подбирается по типоразмеру в зависимости от сечения провода.
MCT3-5 | Маркер кабельный трубчатый в рулоне сечение 5,2-10,0 кв.мм (5) | 111.91 | 92.8853 | Elvert | EC001530 |  | Китай | Zhejiang Dinway Sci-Tech Co., Ltd. | https://etke.ru/catalog/elvert/montazhnye_izdeliya_elvert/kabelnye_markery_trubchatye/2632/ | https://etke.ru/upload/iblock/203/h0ql8tpp8ai7etiise3ovuo1t6l22inf/4dcd0d9d19d1495a7cce085cefc5bbd7.png | Маркеры кабельные трубчатые | MCT | 60 | шт | 8536901000 |  | 1 | 1 | 0.155 | 0.4 | 0.4 | 0.1 | 40 | 40 | 10 | 400 | 400 | 100 | 40/40/10 | 160 | 0.16 | 0.16 | 0.0011 | 4630018489106 | 1 |  |  |  | 0.155 | 0.000198 | 4630018489106 | 100 | 0.52 | 0.22 | 0.315 | 15.5 | 0.036036 | 14630018489103 | #REF! | [59 empty] | Elvert Маркер кабельный трубчатый в рулоне сечение 5,2-10,0 кв.мм (5) MCT3-5 | • Круглые маркеры предназначены для идентификации кабелей, проводов.. • Для электромонтажных, ремонтных и профилактических работ. • Тип маркера: 0-9, A,B,C,N. • Материал: ПВХ • Температура эксплуатации: +85°C • Форма поставки: Рулон. • Диаметр маркера подбирается по типоразмеру в зависимости от сечения провода.
MCT3-6 | Маркер кабельный трубчатый в рулоне сечение 5,2-10,0 кв.мм (6) | 111.91 | 92.8853 | Elvert | EC001530 |  | Китай | Zhejiang Dinway Sci-Tech Co., Ltd. | https://etke.ru/catalog/elvert/montazhnye_izdeliya_elvert/kabelnye_markery_trubchatye/2633/ | https://etke.ru/upload/iblock/bae/0retyfowa2ryw68zlx109jrlkuvkg4z1/c1490a65abb4ff44e9f41d47b82f3540.png | Маркеры кабельные трубчатые | MCT | 60 | шт | 8536901000 |  | 1 | 1 | 0.155 | 0.4 | 0.4 | 0.1 | 40 | 40 | 10 | 400 | 400 | 100 | 40/40/10 | 160 | 0.16 | 0.16 | 0.0011 | 4630018489113 | 1 |  |  |  | 0.155 | 0.000198 | 4630018489113 | 100 | 0.52 | 0.22 | 0.315 | 15.5 | 0.036036 | 14630018489110 | #REF! | [59 empty] | Elvert Маркер кабельный трубчатый в рулоне сечение 5,2-10,0 кв.мм (6) MCT3-6 | • Круглые маркеры предназначены для идентификации кабелей, проводов.. • Для электромонтажных, ремонтных и профилактических работ. • Тип маркера: 0-9, A,B,C,N. • Материал: ПВХ • Температура эксплуатации: +85°C • Форма поставки: Рулон. • Диаметр маркера подбирается по типоразмеру в зависимости от сечения провода.
MCT3-7 | Маркер кабельный трубчатый в рулоне сечение 5,2-10,0 кв.мм (7) | 111.91 | 92.8853 | Elvert | EC001530 |  | Китай | Zhejiang Dinway Sci-Tech Co., Ltd. | https://etke.ru/catalog/elvert/montazhnye_izdeliya_elvert/kabelnye_markery_trubchatye/2634/ | https://etke.ru/upload/iblock/51e/04ghfw7odtymco41bp711d42rb5f2ta4/1ba8d72a1d20c6bae8eaba30edd71471.png | Маркеры кабельные трубчатые | MCT | 60 | шт | 8536901000 |  | 1 | 1 | 0.155 | 0.4 | 0.4 | 0.1 | 40 | 40 | 10 | 400 | 400 | 100 | 40/40/10 | 160 | 0.16 | 0.16 | 0.0011 | 4630018489120 | 1 |  |  |  | 0.155 | 0.000198 | 4630018489120 | 100 | 0.52 | 0.22 | 0.315 | 15.5 | 0.036036 | 14630018489127 | #REF! | [59 empty] | Elvert Маркер кабельный трубчатый в рулоне сечение 5,2-10,0 кв.мм (7) MCT3-7 | • Круглые маркеры предназначены для идентификации кабелей, проводов.. • Для электромонтажных, ремонтных и профилактических работ. • Тип маркера: 0-9, A,B,C,N. • Материал: ПВХ • Температура эксплуатации: +85°C • Форма поставки: Рулон. • Диаметр маркера подбирается по типоразмеру в зависимости от сечения провода.
MCT3-8 | Маркер кабельный трубчатый в рулоне сечение 5,2-10,0 кв.мм (8) | 111.91 | 92.8853 | Elvert | EC001530 |  | Китай | Zhejiang Dinway Sci-Tech Co., Ltd. | https://etke.ru/catalog/elvert/montazhnye_izdeliya_elvert/kabelnye_markery_trubchatye/2635/ | https://etke.ru/upload/iblock/87d/o0cv4tv652vjlui162cqp4slb0y7myu4/9b5a0fddee0a899694be94479e6ac608.png | Маркеры кабельные трубчатые | MCT | 60 | шт | 8536901000 |  | 1 | 1 | 0.155 | 0.4 | 0.4 | 0.1 | 40 | 40 | 10 | 400 | 400 | 100 | 40/40/10 | 160 | 0.16 | 0.16 | 0.0011 | 4630018489137 | 1 |  |  |  | 0.155 | 0.000198 | 4630018489137 | 100 | 0.52 | 0.22 | 0.315 | 15.5 | 0.036036 | 14630018489134 | #REF! | [59 empty] | Elvert Маркер кабельный трубчатый в рулоне сечение 5,2-10,0 кв.мм (8) MCT3-8 | • Круглые маркеры предназначены для идентификации кабелей, проводов.. • Для электромонтажных, ремонтных и профилактических работ. • Тип маркера: 0-9, A,B,C,N. • Материал: ПВХ • Температура эксплуатации: +85°C • Форма поставки: Рулон. • Диаметр маркера подбирается по типоразмеру в зависимости от сечения провода.
MCT3-9 | Маркер кабельный трубчатый в рулоне сечение 5,2-10,0 кв.мм (9) | 111.91 | 92.8853 | Elvert | EC001530 |  | Китай | Zhejiang Dinway Sci-Tech Co., Ltd. | https://etke.ru/catalog/elvert/montazhnye_izdeliya_elvert/kabelnye_markery_trubchatye/2636/ | https://etke.ru/upload/iblock/19b/vgbnk10x35yutszji0976duztt0ifyqq/6baa991dfa6b4b933232c52dcb7a1cee.png | Маркеры кабельные трубчатые | MCT | 60 | шт | 8536901000 |  | 1 | 1 | 0.155 | 0.4 | 0.4 | 0.1 | 40 | 40 | 10 | 400 | 400 | 100 | 40/40/10 | 160 | 0.16 | 0.16 | 0.0011 | 4630018489144 | 1 |  |  |  | 0.155 | 0.000198 | 4630018489144 | 100 | 0.52 | 0.22 | 0.315 | 15.5 | 0.036036 | 14630018489141 | #REF! | [59 empty] | Elvert Маркер кабельный трубчатый в рулоне сечение 5,2-10,0 кв.мм (9) MCT3-9 | • Круглые маркеры предназначены для идентификации кабелей, проводов.. • Для электромонтажных, ремонтных и профилактических работ. • Тип маркера: 0-9, A,B,C,N. • Материал: ПВХ • Температура эксплуатации: +85°C • Форма поставки: Рулон. • Диаметр маркера подбирается по типоразмеру в зависимости от сечения провода.
MCT3-A | Маркер кабельный трубчатый в рулоне сечение 5,2-10,0 кв.мм (A) | 111.91 | 92.8853 | Elvert | EC001530 |  | Китай | Zhejiang Dinway Sci-Tech Co., Ltd. | https://etke.ru/catalog/elvert/montazhnye_izdeliya_elvert/kabelnye_markery_trubchatye/2637/ | https://etke.ru/upload/iblock/c62/mip7fzgfizppts8da50g0dfhh1je0hi9/fcb0e1853ab3c35cb5a5c59064d6b02c.png | Маркеры кабельные трубчатые | MCT | 60 | шт | 8536901000 |  | 1 | 1 | 0.155 | 0.4 | 0.4 | 0.1 | 40 | 40 | 10 | 400 | 400 | 100 | 40/40/10 | 160 | 0.16 | 0.16 | 0.0011 | 4630018489151 | 1 |  |  |  | 0.155 | 0.000198 | 4630018489151 | 100 | 0.52 | 0.22 | 0.315 | 15.5 | 0.036036 | 14630018489158 | #REF! | [59 empty] | Elvert Маркер кабельный трубчатый в рулоне сечение 5,2-10,0 кв.мм (A) MCT3-A | • Круглые маркеры предназначены для идентификации кабелей, проводов.. • Для электромонтажных, ремонтных и профилактических работ. • Тип маркера: 0-9, A,B,C,N. • Материал: ПВХ • Температура эксплуатации: +85°C • Форма поставки: Рулон. • Диаметр маркера подбирается по типоразмеру в зависимости от сечения провода.
MCT3-B | Маркер кабельный трубчатый в рулоне сечение 5,2-10,0 кв.мм (B) | 111.91 | 92.8853 | Elvert | EC001530 |  | Китай | Zhejiang Dinway Sci-Tech Co., Ltd. | https://etke.ru/catalog/elvert/montazhnye_izdeliya_elvert/kabelnye_markery_trubchatye/2638/ | https://etke.ru/upload/iblock/a92/qv8ywgf78lz3y7bh7oekwmhk34ztco0d/93c8b8f0585b24ccb6217f54c471ee6c.png | Маркеры кабельные трубчатые | MCT | 60 | шт | 8536901000 |  | 1 | 1 | 0.155 | 0.4 | 0.4 | 0.1 | 40 | 40 | 10 | 400 | 400 | 100 | 40/40/10 | 160 | 0.16 | 0.16 | 0.0011 | 4630018489168 | 1 |  |  |  | 0.155 | 0.000198 | 4630018489168 | 100 | 0.52 | 0.22 | 0.315 | 15.5 | 0.036036 | 14630018489165 | #REF! | [59 empty] | Elvert Маркер кабельный трубчатый в рулоне сечение 5,2-10,0 кв.мм (B) MCT3-B | • Круглые маркеры предназначены для идентификации кабелей, проводов.. • Для электромонтажных, ремонтных и профилактических работ. • Тип маркера: 0-9, A,B,C,N. • Материал: ПВХ • Температура эксплуатации: +85°C • Форма поставки: Рулон. • Диаметр маркера подбирается по типоразмеру в зависимости от сечения провода.
MCT3-C | Маркер кабельный трубчатый в рулоне сечение 5,2-10,0 кв.мм (C) | 111.91 | 92.8853 | Elvert | EC001530 |  | Китай | Zhejiang Dinway Sci-Tech Co., Ltd. | https://etke.ru/catalog/elvert/montazhnye_izdeliya_elvert/kabelnye_markery_trubchatye/2639/ | https://etke.ru/upload/iblock/abf/31u9gk1x3vtu1z8udv7dq3oc237zm6jc/901faf74a51538cc5bb79cd8e163e37e.png | Маркеры кабельные трубчатые | MCT | 60 | шт | 8536901000 |  | 1 | 1 | 0.155 | 0.4 | 0.4 | 0.1 | 40 | 40 | 10 | 400 | 400 | 100 | 40/40/10 | 160 | 0.16 | 0.16 | 0.0011 | 4630018489175 | 1 |  |  |  | 0.155 | 0.000198 | 4630018489175 | 100 | 0.52 | 0.22 | 0.315 | 15.5 | 0.036036 | 14630018489172 | #REF! | [59 empty] | Elvert Маркер кабельный трубчатый в рулоне сечение 5,2-10,0 кв.мм (C) MCT3-C | • Круглые маркеры предназначены для идентификации кабелей, проводов.. • Для электромонтажных, ремонтных и профилактических работ. • Тип маркера: 0-9, A,B,C,N. • Материал: ПВХ • Температура эксплуатации: +85°C • Форма поставки: Рулон. • Диаметр маркера подбирается по типоразмеру в зависимости от сечения провода.
MCT3-N | Маркер кабельный трубчатый в рулоне сечение 5,2-10,0 кв.мм (N) | 111.91 | 92.8853 | Elvert | EC001530 |  | Китай | Zhejiang Dinway Sci-Tech Co., Ltd. | https://etke.ru/catalog/elvert/montazhnye_izdeliya_elvert/kabelnye_markery_trubchatye/2640/ | https://etke.ru/upload/iblock/cef/18xhhvsigpg5zwy7mpjiqgg1md22lok3/f5086fe461ab5991216746df5640dc22.png | Маркеры кабельные трубчатые | MCT | 60 | шт | 8536901000 |  | 1 | 1 | 0.155 | 0.4 | 0.4 | 0.1 | 40 | 40 | 10 | 400 | 400 | 100 | 40/40/10 | 160 | 0.16 | 0.16 | 0.0011 | 4630018489182 | 1 |  |  |  | 0.155 | 0.000198 | 4630018489182 | 100 | 0.52 | 0.22 | 0.315 | 15.5 | 0.036036 | 14630018489189 | #REF! | [59 empty] | Elvert Маркер кабельный трубчатый в рулоне сечение 5,2-10,0 кв.мм (N) MCT3-N | • Круглые маркеры предназначены для идентификации кабелей, проводов.. • Для электромонтажных, ремонтных и профилактических работ. • Тип маркера: 0-9, A,B,C,N. • Материал: ПВХ • Температура эксплуатации: +85°C • Форма поставки: Рулон. • Диаметр маркера подбирается по типоразмеру в зависимости от сечения провода.
04.05 Спиральные ленты для бандажа
STB-06 | Спиральная лента для бандажа диаметр 6 мм (жгут 4-50 мм) | 143.43 | 119.0469 | Elvert | EC002604 |  | Китай | Zhejiang Dinway Sci-Tech Co., Ltd. | https://etke.ru/catalog/elvert/montazhnye_izdeliya_elvert/spiralnaya_lenta_dlya_bandazha/1637/ | https://etke.ru/upload/iblock/aed/jerwnhs94y3ehs0ooqqtpemadkpfmklx/b76afe42d7d97e7fb5999add1ac9be6d.png | Спиральные ленты для бандажа | STB | 60 | шт | 8536901000 |  | 1 | 1 | 0.095 | 0.4 | 0.4 | 0.1 | 40 | 40 | 10 | 400 | 400 | 100 | 40/40/10 | 100 | 0.1 | 0.1 | 0.0011 | 4630018489199 | 1 |  |  |  | 0.095 | 0.000198 | 4630018489199 | 100 | 0.54 | 0.36 | 0.37 | 9.5 | 0.071928 | 14630018489196 | #REF! | [59 empty] | Elvert Спиральная лента для бандажа диаметр 6 мм (жгут 4-50 мм) STB-06 | Предназначена для изготовления жгутов, объединения кабелей в трассы, защищает их от трения и механического повреждения. Спиральная монтажная лента изготавливается из полиэтилена высокого давления с добавлением композиций, препятствующих горению материала. Товар поставляется в упаковке по 10 метров. Диаметр обвязываемого жгута от 4 до 75 мм.
STB-08 | Спиральная лента для бандажа диаметр 8 мм (жгут 6-60 мм) | 189.31 | 157.1273 | Elvert | EC002604 |  | Китай | Zhejiang Dinway Sci-Tech Co., Ltd. | https://etke.ru/catalog/elvert/montazhnye_izdeliya_elvert/spiralnaya_lenta_dlya_bandazha/1636/ | https://etke.ru/upload/iblock/c6e/l2kuxg841hrqd8q9hjhdpetuofna5iq6/3ce36d2c76e43e82ebbd71a2186410d9.png | Спиральные ленты для бандажа | STB | 60 | шт | 8536901000 |  | 1 | 1 | 0.11875 | 0.4 | 0.4 | 0.1 | 40 | 40 | 10 | 400 | 400 | 100 | 40/40/10 | 120 | 0.12 | 0.12 | 0.0011 | 4630018489205 | 1 |  |  |  | 0.11875 | 0.0002475 | 4630018489205 | 80 | 0.54 | 0.36 | 0.37 | 9.5 | 0.071928 | 14630018489202 | #REF! | [59 empty] | Elvert Спиральная лента для бандажа диаметр 8 мм (жгут 6-60 мм) STB-08 | Предназначена для изготовления жгутов, объединения кабелей в трассы, защищает их от трения и механического повреждения. Спиральная монтажная лента изготавливается из полиэтилена высокого давления с добавлением композиций, препятствующих горению материала. Товар поставляется в упаковке по 10 метров. Диаметр обвязываемого жгута от 4 до 75 мм.
STB-10 | Спиральная лента для бандажа диаметр 10 мм (жгут 7,5-60 мм) | 247.38 | 205.3254 | Elvert | EC002604 |  | Китай | Zhejiang Dinway Sci-Tech Co., Ltd. | https://etke.ru/catalog/elvert/montazhnye_izdeliya_elvert/spiralnaya_lenta_dlya_bandazha/1640/ | https://etke.ru/upload/iblock/f0d/lgsjzzg7feiqnqdrgir4j2l4r5w7w33n/c0360c0a8f1e6d5b00e88dcc521eec24.png | Спиральные ленты для бандажа | STB | 60 | шт | 8536901000 |  | 1 | 1 | 0.19 | 0.4 | 0.4 | 0.1 | 40 | 40 | 10 | 400 | 400 | 100 | 40/40/10 | 190 | 0.19 | 0.19 | 0.0011 | 4630018489212 | 1 |  |  |  | 0.19 | 0.000396 | 4630018489212 | 50 | 0.54 | 0.36 | 0.37 | 9.5 | 0.071928 | 14630018489219 | #REF! | [59 empty] | Elvert Спиральная лента для бандажа диаметр 10 мм (жгут 7,5-60 мм) STB-10 | Предназначена для изготовления жгутов, объединения кабелей в трассы, защищает их от трения и механического повреждения. Спиральная монтажная лента изготавливается из полиэтилена высокого давления с добавлением композиций, препятствующих горению материала. Товар поставляется в упаковке по 10 метров. Диаметр обвязываемого жгута от 4 до 75 мм.
STB-12 | Спиральная лента для бандажа диаметр 12 мм (жгут 9-65 мм) | 333.31 | 276.6473 | Elvert | EC002604 |  | Китай | Zhejiang Dinway Sci-Tech Co., Ltd. | https://etke.ru/catalog/elvert/montazhnye_izdeliya_elvert/spiralnaya_lenta_dlya_bandazha/1639/ | https://etke.ru/upload/iblock/f44/hkcv3sgaq8310vg67be7h2dtgz8hilau/4b01628f5e8fc8dfa555d94781f2257f.png | Спиральные ленты для бандажа | STB | 60 | шт | 8536901000 |  | 1 | 1 | 0.2375 | 0.4 | 0.4 | 0.1 | 40 | 40 | 10 | 400 | 400 | 100 | 40/40/10 | 240 | 0.24 | 0.24 | 0.0011 | 4630018489229 | 1 |  |  |  | 0.2375 | 0.000495 | 4630018489229 | 40 | 0.54 | 0.36 | 0.37 | 9.5 | 0.071928 | 14630018489226 | #REF! | [59 empty] | Elvert Спиральная лента для бандажа диаметр 12 мм (жгут 9-65 мм) STB-12 | Предназначена для изготовления жгутов, объединения кабелей в трассы, защищает их от трения и механического повреждения. Спиральная монтажная лента изготавливается из полиэтилена высокого давления с добавлением композиций, препятствующих горению материала. Товар поставляется в упаковке по 10 метров. Диаметр обвязываемого жгута от 4 до 75 мм.
STB-15 | Спиральная лента для бандажа диаметр 15 мм (жгут 12-75 мм) | 479.15 | 397.6945 | Elvert | EC002604 |  | Китай | Zhejiang Dinway Sci-Tech Co., Ltd. | https://etke.ru/catalog/elvert/montazhnye_izdeliya_elvert/spiralnaya_lenta_dlya_bandazha/1638/ | https://etke.ru/upload/iblock/676/u0zjcrzyq8zwu32ngtxy5sb2ll4hel7n/b9dea607895d07f627d4b5d3e962c912.png | Спиральные ленты для бандажа | STB | 60 | шт | 8536901000 |  | 1 | 1 | 0.475 | 0.4 | 0.4 | 0.1 | 40 | 40 | 10 | 400 | 400 | 100 | 40/40/10 | 480 | 0.48 | 0.48 | 0.0011 | 4630018489236 | 1 |  |  |  | 0.475 | 0.00099 | 4630018489236 | 20 | 0.54 | 0.36 | 0.37 | 9.5 | 0.071928 | 14630018489233 | #REF! | [59 empty] | Elvert Спиральная лента для бандажа диаметр 15 мм (жгут 12-75 мм) STB-15 | Предназначена для изготовления жгутов, объединения кабелей в трассы, защищает их от трения и механического повреждения. Спиральная монтажная лента изготавливается из полиэтилена высокого давления с добавлением композиций, препятствующих горению материала. Товар поставляется в упаковке по 10 метров. Диаметр обвязываемого жгута от 4 до 75 мм.
04.06 Зажимы разветвительные
TC-102 | Зажим разветвительный втычной двухгнездовой желтый макс.сечение 2,5 кв.мм 24 А (1 пакет/50 шт.) | 622.31 | 516.5173 | Elvert | EC000635 |  | Китай | Zhejiang Dinway Sci-Tech Co., Ltd. | https://etke.ru/catalog/elvert/montazhnye_izdeliya_elvert/zazhimy/zazhimy_razvetvitelnye/1501/ | https://etke.ru/upload/iblock/a99/7tsbhzwahzjp9tq18su7gts2axbkyv69/d3e2cb5c7e33a00e377cc1cfa79d82d2.png | Зажимы разветвительные | TC | 60 | пакет | 8536901000 |  | 1 | 1 | 0.28 | 0.15 | 0.15 | 0.15 | 15 | 15 | 15 | 150 | 150 | 150 | 15/15/15 | 280 | 0.28 | 0.28 | 0.0011 | 4650076061519 | 1 |  |  |  | 2.3333 | 0.0033 | 4650076061526 | 120 | 0.44 | 0.33 | 0.255 | 14 | 0.037026 | 14650076061523 | [9 empty] | 24 | [47 empty] | Жёлтый |  |  | Elvert Зажим разветвительный втычной двухгнездовой желтый макс.сечение 2,5 кв.мм 24 А (1 пакет/50 шт.) TC-102 | Зажимы для проводов используются для присоединения или ответвления медных и алюминиевых проводников различного сечения при проведении монтажа сетей освещения, сигнализационных систем и не требуют применения специального инструмента. Вся продукция соответствует заявленным параметрам и техническим характеристикам.
TC-104 | Зажим разветвительный втычной четырехгнездовой оранжевый макс.сечение 2,5 кв.мм 24 А (1 пакет/50 шт.) | 869.83 | 721.9589 | Elvert | EC000635 |  | Китай | Zhejiang Dinway Sci-Tech Co., Ltd. | https://etke.ru/catalog/elvert/montazhnye_izdeliya_elvert/zazhimy/zazhimy_razvetvitelnye/1502/ | https://etke.ru/upload/iblock/af3/lcl8335b1qu5lrurwxd8671s21qtvwhc/c2d0e4e3da647a29b2af9aa0849c8895.png | Зажимы разветвительные | TC | 60 | пакет | 8536901000 |  | 1 | 1 | 0.37 | 0.15 | 0.15 | 0.15 | 15 | 15 | 15 | 150 | 150 | 150 | 15/15/15 | 370 | 0.37 | 0.37 | 0.0011 | 4630018489243 | 1 |  |  |  | 3.0833 | 0.0033 | 4630018489250 | 120 | 0.44 | 0.33 | 0.255 | 18.5 | 0.037026 | 14630018489257 | [9 empty] | 24 | [47 empty] | Ораневый |  |  | Elvert Зажим разветвительный втычной четырехгнездовой оранжевый макс.сечение 2,5 кв.мм 24 А (1 пакет/50 шт.) TC-104 | Зажимы для проводов используются для присоединения или ответвления медных и алюминиевых проводников различного сечения при проведении монтажа сетей освещения, сигнализационных систем и не требуют применения специального инструмента. Вся продукция соответствует заявленным параметрам и техническим характеристикам.
TC-106 | Зажим разветвительный втычной шестигнездовой фиолетовый макс.сечение 2,5 кв.мм 24 А (1 пакет/50 шт.) | 1241.8 | 1030.694 | Elvert | EC000635 |  | Китай | Zhejiang Dinway Sci-Tech Co., Ltd. | https://etke.ru/catalog/elvert/montazhnye_izdeliya_elvert/zazhimy/zazhimy_razvetvitelnye/1503/ | https://etke.ru/upload/iblock/696/lg2jolguw4gu6jugxugky326lba78mfl/1018b972476ffbb5c1337aa1a5b3891c.png | Зажимы разветвительные | TC | 60 | пакет | 8536901000 |  | 1 | 1 | 0.28 | 0.15 | 0.15 | 0.15 | 15 | 15 | 15 | 150 | 150 | 150 | 15/15/15 | 280 | 0.28 | 0.28 | 0.0011 | 4630018489267 | 1 |  |  |  | 4.6667 | 0.0066 | 4630018489274 | 60 | 0.44 | 0.33 | 0.255 | 14 | 0.037026 | 14630018489271 | [9 empty] | 24 | [47 empty] | Фиолетовый |  |  | Elvert Зажим разветвительный втычной шестигнездовой фиолетовый макс.сечение 2,5 кв.мм 24 А (1 пакет/50 шт.) TC-106 | Зажимы для проводов используются для присоединения или ответвления медных и алюминиевых проводников различного сечения при проведении монтажа сетей освещения, сигнализационных систем и не требуют применения специального инструмента. Вся продукция соответствует заявленным параметрам и техническим характеристикам.
TC-108 | Зажим разветвительный втычной восьмигнездовой серый макс.сечение 2,5 кв.мм 24 А (1 пакет/50 шт.) | 1492.15 | 1238.4845 | Elvert | EC000635 |  | Китай | Zhejiang Dinway Sci-Tech Co., Ltd. | https://etke.ru/catalog/elvert/montazhnye_izdeliya_elvert/zazhimy/zazhimy_razvetvitelnye/1504/ | https://etke.ru/upload/iblock/b53/edk6ea8u3c8qc4rd5hkmjphptxxhb3ea/b8a313a24d90a1583fe4b3f774ea7df4.png | Зажимы разветвительные | TC | 60 | пакет | 8536901000 |  | 1 | 1 | 0.34 | 0.15 | 0.15 | 0.15 | 15 | 15 | 15 | 150 | 150 | 150 | 15/15/15 | 340 | 0.34 | 0.34 | 0.0011 | 4630018489281 | 1 |  |  |  | 5.6667 | 0.0066 | 4630018489298 | 60 | 0.44 | 0.33 | 0.255 | 17 | 0.037026 | 14630018489295 | [9 empty] | 24 | [47 empty] | Серый |  |  | Elvert Зажим разветвительный втычной восьмигнездовой серый макс.сечение 2,5 кв.мм 24 А (1 пакет/50 шт.) TC-108 | Зажимы для проводов используются для присоединения или ответвления медных и алюминиевых проводников различного сечения при проведении монтажа сетей освещения, сигнализационных систем и не требуют применения специального инструмента. Вся продукция соответствует заявленным параметрам и техническим характеристикам.
TC-252 | Зажим разветвительный втычной двухгнездовой прозрачный с красной вставкой макс.сечение 2,5 кв.мм 24 А (1 пакет/50 шт.) | 757.39 | 628.6337 | Elvert | EC000635 |  | Китай | Zhejiang Dinway Sci-Tech Co., Ltd. | https://etke.ru/catalog/elvert/montazhnye_izdeliya_elvert/zazhimy/zazhimy_razvetvitelnye/1505/ | https://etke.ru/upload/iblock/8aa/zuzecizp1lqxd5nesfn4neisplt17txh/4b2ec0b90658db3fac6f0563a0eab825.png | Зажимы разветвительные | TC | 60 | пакет | 8536901000 |  | 1 | 1 | 0.31 | 0.15 | 0.15 | 0.15 | 15 | 15 | 15 | 150 | 150 | 150 | 15/15/15 | 310 | 0.31 | 0.31 | 0.0011 | 4630018489366 | 1 |  |  |  | 1.9375 | 0.002475 | 4630018489373 | 144 | 0.35 | 0.34 | 0.37 | 15.5 | 0.04403 | 14630018489370 | [9 empty] | 24 | [47 empty] | Прозрачный |  |  | Elvert Зажим разветвительный втычной двухгнездовой прозрачный с красной вставкой макс.сечение 2,5 кв.мм 24 А (1 пакет/50 шт.) TC-252 | Зажимы для проводов используются для присоединения или ответвления медных и алюминиевых проводников различного сечения при проведении монтажа сетей освещения, сигнализационных систем и не требуют применения специального инструмента. Вся продукция соответствует заявленным параметрам и техническим характеристикам.
TC-253 | Зажим разветвительный втычной трехгнездовой прозрачный с оранжевой вставкой макс.сечение 2,5 кв.мм 24 А (1 пакет/50 шт.) | 1024.69 | 850.4927 | Elvert | EC000635 |  | Китай | Zhejiang Dinway Sci-Tech Co., Ltd. | https://etke.ru/catalog/elvert/montazhnye_izdeliya_elvert/zazhimy/zazhimy_razvetvitelnye/1506/ | https://etke.ru/upload/iblock/97a/kxnb3ju0icvz4gl2jdh1ff2f50ndo49w/8792f7867d4ef9613518529eac465525.png | Зажимы разветвительные | TC | 60 | пакет | 8536901000 |  | 1 | 1 | 0.38 | 0.15 | 0.15 | 0.15 | 15 | 15 | 15 | 150 | 150 | 150 | 15/15/15 | 380 | 0.38 | 0.38 | 0.0011 | 4630018489380 | 1 |  |  |  | 2.375 | 0.002475 | 4630018489397 | 144 | 0.35 | 0.34 | 0.37 | 19 | 0.04403 | 14630018489394 | [9 empty] | 24 | [47 empty] | Прозрачный |  |  | Elvert Зажим разветвительный втычной трехгнездовой прозрачный с оранжевой вставкой макс.сечение 2,5 кв.мм 24 А (1 пакет/50 шт.) TC-253 | Зажимы для проводов используются для присоединения или ответвления медных и алюминиевых проводников различного сечения при проведении монтажа сетей освещения, сигнализационных систем и не требуют применения специального инструмента. Вся продукция соответствует заявленным параметрам и техническим характеристикам.
TC-254 | Зажим разветвительный втычной четырехгнездовой прозрачный с желтой вставкой макс.сечение 2,5 кв.мм 24 А (1 пакет/50 шт.) | 1128.65 | 936.7795 | Elvert | EC000635 |  | Китай | Zhejiang Dinway Sci-Tech Co., Ltd. | https://etke.ru/catalog/elvert/montazhnye_izdeliya_elvert/zazhimy/zazhimy_razvetvitelnye/1507/ | https://etke.ru/upload/iblock/48c/8zbev057n4kah98a1dx1zckuzi42jic7/683aa62deab8c536163721ab81b30db6.png | Зажимы разветвительные | TC | 60 | пакет | 8536901000 |  | 1 | 1 | 0.28 | 0.15 | 0.15 | 0.15 | 15 | 15 | 15 | 150 | 150 | 150 | 15/15/15 | 280 | 0.28 | 0.28 | 0.0011 | 4630018489403 | 1 |  |  |  | 3.5 | 0.00495 | 4630018489410 | 80 | 0.47 | 0.27 | 0.305 | 14 | 0.038705 | 14630018489417 | [9 empty] | 24 | [47 empty] | Прозрачный |  |  | Elvert Зажим разветвительный втычной четырехгнездовой прозрачный с желтой вставкой макс.сечение 2,5 кв.мм 24 А (1 пакет/50 шт.) TC-254 | Зажимы для проводов используются для присоединения или ответвления медных и алюминиевых проводников различного сечения при проведении монтажа сетей освещения, сигнализационных систем и не требуют применения специального инструмента. Вся продукция соответствует заявленным параметрам и техническим характеристикам.
TC-255 | Зажим разветвительный втычной пятигнездовой прозрачный с серой вставкой макс.сечение 2,5 кв.мм 24 А (1 пакет/50 шт.) | 1433.07 | 1189.4481 | Elvert | EC000635 |  | Китай | Zhejiang Dinway Sci-Tech Co., Ltd. | https://etke.ru/catalog/elvert/montazhnye_izdeliya_elvert/zazhimy/zazhimy_razvetvitelnye/1545/ | https://etke.ru/upload/iblock/65e/6dwoaefz6cnxhe9deh8grnodvrtv2q3v/e3f7372bd1eae779963b728b887881f5.png | Зажимы разветвительные | TC | 60 | пакет | 8536901000 |  | 1 | 1 | 0.33 | 0.15 | 0.15 | 0.15 | 15 | 15 | 15 | 150 | 150 | 150 | 15/15/15 | 330 | 0.33 | 0.33 | 0.0011 | 4630018489427 | 1 |  |  |  | 4.125 | 0.00495 | 4630018489434 | 80 | 0.47 | 0.27 | 0.305 | 16.5 | 0.038705 | 14630018489431 | [9 empty] | 24 | [47 empty] | Прозрачный |  |  | Elvert Зажим разветвительный втычной пятигнездовой прозрачный с серой вставкой макс.сечение 2,5 кв.мм 24 А (1 пакет/50 шт.) TC-255 | Зажимы для проводов используются для присоединения или ответвления медных и алюминиевых проводников различного сечения при проведении монтажа сетей освещения, сигнализационных систем и не требуют применения специального инструмента. Вся продукция соответствует заявленным параметрам и техническим характеристикам.
TC-412 | Зажим разветвительный рычажный двухгнездовой серый макс.сечение 4,0 кв.мм 32 А (1 пакет/50 шт.) | 1534.58 | 1273.7014 | Elvert | EC000635 |  | Китай | Zhejiang Dinway Sci-Tech Co., Ltd. | https://etke.ru/catalog/elvert/montazhnye_izdeliya_elvert/zazhimy/zazhimy_rychazhnye/1500/ | https://etke.ru/upload/iblock/7b9/95zvuy75cnhz4354w1vyd9k3wui131sp/dc3127dcf487d90df13303f92e6673b0.png | Зажимы разветвительные | TC | 60 | пакет | 8536901000 |  | 1 | 1 | 0.31 | 0.15 | 0.15 | 0.15 | 15 | 15 | 15 | 150 | 150 | 150 | 15/15/15 | 310 | 0.31 | 0.31 | 0.0011 | 4630018489304 | 1 |  |  |  | 3.875 | 0.00495 | 4630018489311 | 80 | 0.47 | 0.27 | 0.305 | 15.5 | 0.038705 | 14630018489318 | [9 empty] | 32 | [47 empty] | Серый |  |  | Elvert Зажим разветвительный рычажный двухгнездовой серый макс.сечение 4,0 кв.мм 32 А (1 пакет/50 шт.) TC-412 | Зажимы для проводов используются для присоединения или ответвления медных и алюминиевых проводников различного сечения при проведении монтажа сетей освещения, сигнализационных систем и не требуют применения специального инструмента. Вся продукция соответствует заявленным параметрам и техническим характеристикам.
TC-415 | Зажим разветвительный рычажный пятинездовой серый макс.сечение 4,0 кв.мм 32 А (1 пакет/50 шт.) | 2871.12 | 2383.0296 | Elvert | EC000635 |  | Китай | Zhejiang Dinway Sci-Tech Co., Ltd. | https://etke.ru/catalog/elvert/montazhnye_izdeliya_elvert/zazhimy/zazhimy_rychazhnye/1452/ | https://etke.ru/upload/iblock/45f/395g482vmldao966qsbl80bex7i0heyc/fc3ccfffc58a57ca3a1826d50a532d72.png | Зажимы разветвительные | TC | 60 | пакет | 8536901000 |  | 1 | 1 | 0.46 | 0.15 | 0.15 | 0.15 | 15 | 15 | 15 | 150 | 150 | 150 | 15/15/15 | 460 | 0.46 | 0.46 | 0.0011 | 4630018489342 | 1 |  |  |  | 7.6667 | 0.0066 | 4630018489359 | 60 | 0.52 | 0.38 | 0.27 | 23 | 0.053352 | 14630018489356 | [9 empty] | 32 | [47 empty] | Серый |  |  | Elvert Зажим разветвительный рычажный пятинездовой серый макс.сечение 4,0 кв.мм 32 А (1 пакет/50 шт.) TC-415 | Зажимы для проводов используются для присоединения или ответвления медных и алюминиевых проводников различного сечения при проведении монтажа сетей освещения, сигнализационных систем и не требуют применения специального инструмента. Вся продукция соответствует заявленным параметрам и техническим характеристикам.
04.07 Соединительные изолирующие зажимы
SIZ1 | Соединительный изолирующий зажим макс.общее сечение 3,0 кв.мм цвет серый (1пакет/50шт) | 89.39 | 74.1937 | Elvert | EC002319 |  | Китай | Zhejiang Dinway Sci-Tech Co., Ltd. | https://etke.ru/catalog/elvert/montazhnye_izdeliya_elvert/zazhimy/siz/1548/ | https://etke.ru/upload/iblock/751/eupbl34w1slyn10xplhhy5hx4rmp82kl/5efd35b3bded32b25c5a45eea1b33285.png | Соединительные изолирующие зажимы | SIZ | 60 | пакет | 8536901000 |  | 1 | 1 | 0.44 | 0.15 | 0.15 | 0.15 | 15 | 15 | 15 | 150 | 150 | 150 | 15/15/15 | 440 | 0.44 | 0.44 | 0.0011 | 4630018489922 | 1 |  |  |  | 0.55 | 0.000495 | 4630018489939 | 800 | 0.48 | 0.25 | 0.35 | 22 | 0.042 | 14630018489936 | [57 empty] | Серый |  |  | Elvert Соединительный изолирующий зажим макс.общее сечение 3,0 кв.мм цвет серый (1пакет/50шт) SIZ1 | Зажимы для проводов используются для присоединения или ответвления медных и алюминиевых проводников различного сечения при проведении монтажа сетей освещения, сигнализационных систем и не требуют применения специального инструмента. Вся продукция соответствует заявленным параметрам и техническим характеристикам.
SIZ2 | Соединительный изолирующий зажим макс.общее сечение 4,5 кв.мм цвет синий (1пакет/50шт) | 117.53 | 97.5499 | Elvert | EC002319 |  | Китай | Zhejiang Dinway Sci-Tech Co., Ltd. | https://etke.ru/catalog/elvert/montazhnye_izdeliya_elvert/zazhimy/siz/1547/ | https://etke.ru/upload/iblock/c3a/oefrrdyvd0foeoudjotlr6hvv4ix4g91/db8460efcf79eff6277808f7c300ce77.png | Соединительные изолирующие зажимы | SIZ | 60 | пакет | 8536901000 |  | 1 | 1 | 0.42 | 0.15 | 0.15 | 0.15 | 15 | 15 | 15 | 150 | 150 | 150 | 15/15/15 | 420 | 0.42 | 0.42 | 0.0011 | 4630018489946 | 1 |  |  |  | 1.05 | 0.00099 | 4630018489953 | 400 | 0.48 | 0.25 | 0.35 | 21 | 0.042 | 14630018489950 | [57 empty] | Синий |  |  | Elvert Соединительный изолирующий зажим макс.общее сечение 4,5 кв.мм цвет синий (1пакет/50шт) SIZ2 | Зажимы для проводов используются для присоединения или ответвления медных и алюминиевых проводников различного сечения при проведении монтажа сетей освещения, сигнализационных систем и не требуют применения специального инструмента. Вся продукция соответствует заявленным параметрам и техническим характеристикам.
SIZ3 | Соединительный изолирующий зажим макс.общее сечение 5,5 кв.мм цвет оранжевый (1пакет/50шт) | 171.69 | 142.5027 | Elvert | EC002319 |  | Китай | Zhejiang Dinway Sci-Tech Co., Ltd. | https://etke.ru/catalog/elvert/montazhnye_izdeliya_elvert/zazhimy/siz/1546/ | https://etke.ru/upload/iblock/56d/z6a0aljhthwsr38zxbw1fxfx29jichh3/68ab461b5b7ec3fdc43aed5ac38ffa8b.png | Соединительные изолирующие зажимы | SIZ | 60 | пакет | 8536901000 |  | 1 | 1 | 0.42 | 0.15 | 0.15 | 0.15 | 15 | 15 | 15 | 150 | 150 | 150 | 15/15/15 | 420 | 0.42 | 0.42 | 0.0011 | 4630018489960 | 1 |  |  |  | 1.9091 | 0.0018 | 4630018489977 | 220 | 0.48 | 0.25 | 0.35 | 21 | 0.042 | 14630018489974 | [57 empty] | Оранжевый |  |  | Elvert Соединительный изолирующий зажим макс.общее сечение 5,5 кв.мм цвет оранжевый (1пакет/50шт) SIZ3 | Зажимы для проводов используются для присоединения или ответвления медных и алюминиевых проводников различного сечения при проведении монтажа сетей освещения, сигнализационных систем и не требуют применения специального инструмента. Вся продукция соответствует заявленным параметрам и техническим характеристикам.
SIZ4 | Соединительный изолирующий зажим макс.общее сечение 11,0 кв.мм цвет желтый (1пакет/50шт) | 240.52 | 199.6316 | Elvert | EC002319 |  | Китай | Zhejiang Dinway Sci-Tech Co., Ltd. | https://etke.ru/catalog/elvert/montazhnye_izdeliya_elvert/zazhimy/siz/1550/ | https://etke.ru/upload/iblock/ae1/13rh4wapxzt2bwvl60bvk52n1ld1uvo8/2cba9c9e85a8d5446c88823fa7e3fca0.png | Соединительные изолирующие зажимы | SIZ | 60 | пакет | 8536901000 |  | 1 | 1 | 0.44 | 0.15 | 0.15 | 0.15 | 15 | 15 | 15 | 150 | 150 | 150 | 15/15/15 | 440 | 0.44 | 0.44 | 0.0011 | 4630018489984 | 1 |  |  |  | 2.75 | 0.002475 | 4630018489991 | 160 | 0.48 | 0.25 | 0.35 | 22 | 0.042 | 14630018489998 | [57 empty] | Жёлтый |  |  | Elvert Соединительный изолирующий зажим макс.общее сечение 11,0 кв.мм цвет желтый (1пакет/50шт) SIZ4 | Зажимы для проводов используются для присоединения или ответвления медных и алюминиевых проводников различного сечения при проведении монтажа сетей освещения, сигнализационных систем и не требуют применения специального инструмента. Вся продукция соответствует заявленным параметрам и техническим характеристикам.
SIZ5 | Соединительный изолирующий зажим макс.общее сечение 20,0 кв.мм цвет красный (1пакет/50шт) | 319.37 | 265.0771 | Elvert | EC002319 |  | Китай | Zhejiang Dinway Sci-Tech Co., Ltd. | https://etke.ru/catalog/elvert/montazhnye_izdeliya_elvert/zazhimy/siz/1549/ | https://etke.ru/upload/iblock/95d/7cm2k27uamfkb6xrpmvmselw1b44j1wl/f889b20bdc8fe4ba1e0db5d2de06e485.png | Соединительные изолирующие зажимы | SIZ | 60 | пакет | 8536901000 |  | 1 | 1 | 0.36 | 0.15 | 0.15 | 0.15 | 15 | 15 | 15 | 150 | 150 | 150 | 15/15/15 | 360 | 0.36 | 0.36 | 0.0011 | 4650076060017 | 1 |  |  |  | 2.5714 | 0.0028286 | 4650076060024 | 140 | 0.48 | 0.25 | 0.35 | 18 | 0.042 | 14650076060021 | [57 empty] | Красный |  |  | Elvert Соединительный изолирующий зажим макс.общее сечение 20,0 кв.мм цвет красный (1пакет/50шт) SIZ5 | Зажимы для проводов используются для присоединения или ответвления медных и алюминиевых проводников различного сечения при проведении монтажа сетей освещения, сигнализационных систем и не требуют применения специального инструмента. Вся продукция соответствует заявленным параметрам и техническим характеристикам.
04.08 Ответвители прокалывающие
OV1 | Ответвитель прокалывающий сечение 0,5-1,5 кв.мм 10 А цвет красный (1пакет/50шт) | 278.43 | 231.0969 | Elvert | EC001064 |  | Китай | Zhejiang Dinway Sci-Tech Co., Ltd. | https://etke.ru/catalog/elvert/montazhnye_izdeliya_elvert/otvetviteli/1643/ | https://etke.ru/upload/iblock/b58/8c4zcfdpdh2v2u1ysa2x81qzezrg6jo3/7a98957226e0ac5ee6dbfb12a961a67c.png | Ответвители прокалывающие | OV | 60 | пакет | 8536901000 |  | 1 | 1 | 0.146 | 0.15 | 0.15 | 0.15 | 15 | 15 | 15 | 150 | 150 | 150 | 15/15/15 | 150 | 0.15 | 0.15 | 0.0011 | 4650076060031 | 1 |  |  |  | 1.825 | 0.00495 | 4650076060048 | 80 | 0.56 | 0.28 | 0.18 | 7.3 | 0.028224 | 14650076060045 | [9 empty] | 10 | [47 empty] | Красный |  |  | Elvert Ответвитель прокалывающий сечение 0,5-1,5 кв.мм 10 А цвет красный (1пакет/50шт) OV1 | Зажимы для проводов используются для присоединения или ответвления медных и алюминиевых проводников различного сечения при проведении монтажа сетей освещения, сигнализационных систем и не требуют применения специального инструмента. Вся продукция соответствует заявленным параметрам и техническим характеристикам.
OV2 | Ответвитель прокалывающий сечение 0,75-2,5 кв.мм 15 А цвет синий (1пакет/50шт) | 308.45 | 256.0135 | Elvert | EC001064 |  | Китай | Zhejiang Dinway Sci-Tech Co., Ltd. | https://etke.ru/catalog/elvert/montazhnye_izdeliya_elvert/otvetviteli/1642/ | https://etke.ru/upload/iblock/621/zc09g36gam2xdtq2qch7mmwszvfitvbt/ac50bef2dc299b8af1ccb24cb44042aa.png | Ответвители прокалывающие | OV | 60 | пакет | 8536901000 |  | 1 | 1 | 0.141 | 0.15 | 0.15 | 0.15 | 15 | 15 | 15 | 150 | 150 | 150 | 15/15/15 | 140 | 0.14 | 0.14 | 0.0011 | 4650076060055 | 1 |  |  |  | 1.7625 | 0.00495 | 4650076060062 | 80 | 0.56 | 0.28 | 0.18 | 7.05 | 0.028224 | 14650076060069 | [9 empty] | 15 | [47 empty] | Синий |  |  | Elvert Ответвитель прокалывающий сечение 0,75-2,5 кв.мм 15 А цвет синий (1пакет/50шт) OV2 | Зажимы для проводов используются для присоединения или ответвления медных и алюминиевых проводников различного сечения при проведении монтажа сетей освещения, сигнализационных систем и не требуют применения специального инструмента. Вся продукция соответствует заявленным параметрам и техническим характеристикам.
OV3 | Ответвитель прокалывающий сечение 4,0-6,0 кв.мм 24 А цвет желтый (1пакет/50шт) | 500.57 | 415.4731 | Elvert | EC001064 |  | Китай | Zhejiang Dinway Sci-Tech Co., Ltd. | https://etke.ru/catalog/elvert/montazhnye_izdeliya_elvert/otvetviteli/1641/ | https://etke.ru/upload/iblock/d3c/0z8kwnrulfr7x0t6ft4zc0kxnzfggunp/b98729494353e72a723a397f618822de.png | Ответвители прокалывающие | OV | 60 | пакет | 8536901000 |  | 1 | 1 | 0.128 | 0.15 | 0.15 | 0.15 | 15 | 15 | 15 | 150 | 150 | 150 | 15/15/15 | 130 | 0.13 | 0.13 | 0.0011 | 4650076060079 | 1 |  |  |  | 3.2 | 0.0099 | 4650076060086 | 40 | 0.53 | 0.26 | 0.165 | 6.4 | 0.022737 | 14650076060083 | [9 empty] | 24 | [47 empty] | Жёлтый |  |  | Elvert Ответвитель прокалывающий сечение 4,0-6,0 кв.мм 24 А цвет желтый (1пакет/50шт) OV3 | Зажимы для проводов используются для присоединения или ответвления медных и алюминиевых проводников различного сечения при проведении монтажа сетей освещения, сигнализационных систем и не требуют применения специального инструмента. Вся продукция соответствует заявленным параметрам и техническим характеристикам.
04.09 Наконечники кольцевые изолированные (НКИ)
NKI-1,5-3 | Наконечник кольцевой изолированный сечение 0,5-1,5 кв.мм отверстие под М3 цвет красный (1 пакет/50 шт.) | 118.54 | 98.3882 | Elvert | EC001052 |  | Китай | Zhejiang Dinway Sci-Tech Co., Ltd. | https://etke.ru/catalog/elvert/montazhnye_izdeliya_elvert/nakonechniki_dlya_provodov/nki_nakonechniki_koltsevye_izolirovannye_elvert/1513/ | https://etke.ru/upload/iblock/b8e/ze517b480o1e3tawrz0bjaceru8th0oi/8c9b99da6fa4001e07b6e7a3e267cf38.png | Наконечники кольцевые изолированные | NKI | 60 | пакет | 8536901000 |  | 1 | 1 | 0.4 | 0.15 | 0.15 | 0.15 | 15 | 15 | 15 | 150 | 150 | 150 | 15/15/15 | 400 | 0.4 | 0.4 | 0.0011 | 4630018489441 | 1 |  |  |  | 0.5 | 0.000495 | 4630018489458 | 800 | 0.415 | 0.37 | 0.255 | 20 | 0.039155 | 14630018489455 | [57 empty] | Красный |  |  | Elvert Наконечник кольцевой изолированный сечение 0,5-1,5 кв.мм отверстие под М3 цвет красный (1 пакет/50 шт.) NKI-1,5-3 | Данные электромонтажные элементы предназначены для оконцовки многожильных проводников, гарантируя надежное соединение контактов, обеспечивая бесперебойное подключение источников и потребителей. Наконечники для проводов фиксируются на кабелях разными способами: опрессовкой, пайкой или сваркой. Кабельные наконечники из меди имеют широкое применение при монтаже, обслуживании и ремонте электросетей, например, если требуется удлинение кабеля, установка и поддержание постоянной связи между источником и потребителем электроэнергии или установки надежных контактов между отдельными электроприборами. При выборе кабельного наконечника необходимо знать диаметр подключаемых токопроводящих жил.
NKI-1,5-4 | Наконечник кольцевой изолированный сечение 0,5-1,5 кв.мм отверстие под М4 цвет красный (1 пакет/50 шт.) | 118.54 | 98.3882 | Elvert | EC001052 |  | Китай | Zhejiang Dinway Sci-Tech Co., Ltd. | https://etke.ru/catalog/elvert/montazhnye_izdeliya_elvert/nakonechniki_dlya_provodov/nki_nakonechniki_koltsevye_izolirovannye_elvert/1514/ | https://etke.ru/upload/iblock/5fa/om8kbiuyqozll3xcrrfkxyrzseawojpk/62fb3783b4cf879435b7a91dd943960d.png | Наконечники кольцевые изолированные | NKI | 60 | пакет | 8536901000 |  | 1 | 1 | 0.44 | 0.15 | 0.15 | 0.15 | 15 | 15 | 15 | 150 | 150 | 150 | 15/15/15 | 440 | 0.44 | 0.44 | 0.0011 | 4630018489465 | 1 |  |  |  | 0.55 | 0.000495 | 4630018489472 | 800 | 0.415 | 0.37 | 0.255 | 22 | 0.039155 | 14630018489479 | [57 empty] | Красный |  |  | Elvert Наконечник кольцевой изолированный сечение 0,5-1,5 кв.мм отверстие под М4 цвет красный (1 пакет/50 шт.) NKI-1,5-4 | Данные электромонтажные элементы предназначены для оконцовки многожильных проводников, гарантируя надежное соединение контактов, обеспечивая бесперебойное подключение источников и потребителей. Наконечники для проводов фиксируются на кабелях разными способами: опрессовкой, пайкой или сваркой. Кабельные наконечники из меди имеют широкое применение при монтаже, обслуживании и ремонте электросетей, например, если требуется удлинение кабеля, установка и поддержание постоянной связи между источником и потребителем электроэнергии или установки надежных контактов между отдельными электроприборами. При выборе кабельного наконечника необходимо знать диаметр подключаемых токопроводящих жил.
NKI-1,5-5 | Наконечник кольцевой изолированный сечение 0,5-1,5 кв.мм отверстие под М5 цвет красный (1 пакет/50 шт.) | 140.78 | 116.8474 | Elvert | EC001052 |  | Китай | Zhejiang Dinway Sci-Tech Co., Ltd. | https://etke.ru/catalog/elvert/montazhnye_izdeliya_elvert/nakonechniki_dlya_provodov/nki_nakonechniki_koltsevye_izolirovannye_elvert/1515/ | https://etke.ru/upload/iblock/d78/n6a5wehnf2iv04p27vnzllsdnsxzt0n5/d20ea5a4bb5af251c9fbe7b2b2e231c4.png | Наконечники кольцевые изолированные | NKI | 60 | пакет | 8536901000 |  | 1 | 1 | 0.37 | 0.15 | 0.15 | 0.15 | 15 | 15 | 15 | 150 | 150 | 150 | 15/15/15 | 370 | 0.37 | 0.37 | 0.0011 | 4630018489489 | 1 |  |  |  | 0.61667 | 0.00066 | 4630018489496 | 600 | 0.415 | 0.37 | 0.255 | 18.5 | 0.039155 | 14630018489493 | [57 empty] | Красный |  |  | Elvert Наконечник кольцевой изолированный сечение 0,5-1,5 кв.мм отверстие под М5 цвет красный (1 пакет/50 шт.) NKI-1,5-5 | Данные электромонтажные элементы предназначены для оконцовки многожильных проводников, гарантируя надежное соединение контактов, обеспечивая бесперебойное подключение источников и потребителей. Наконечники для проводов фиксируются на кабелях разными способами: опрессовкой, пайкой или сваркой. Кабельные наконечники из меди имеют широкое применение при монтаже, обслуживании и ремонте электросетей, например, если требуется удлинение кабеля, установка и поддержание постоянной связи между источником и потребителем электроэнергии или установки надежных контактов между отдельными электроприборами. При выборе кабельного наконечника необходимо знать диаметр подключаемых токопроводящих жил.
NKI-1,5-6 | Наконечник кольцевой изолированный сечение 0,5-1,5 кв.мм отверстие под М6 цвет красный (1 пакет/50 шт.) | 192.63 | 159.8829 | Elvert | EC001052 |  | Китай | Zhejiang Dinway Sci-Tech Co., Ltd. | https://etke.ru/catalog/elvert/montazhnye_izdeliya_elvert/nakonechniki_dlya_provodov/nki_nakonechniki_koltsevye_izolirovannye_elvert/1516/ | https://etke.ru/upload/iblock/22d/ypnx99nnqv5lqx1cqvp6shiuuv9eglv2/e9262ef122dcc5dc66dccef4356f939a.png | Наконечники кольцевые изолированные | NKI | 60 | пакет | 8536901000 |  | 1 | 1 | 0.52 | 0.15 | 0.15 | 0.15 | 15 | 15 | 15 | 150 | 150 | 150 | 15/15/15 | 520 | 0.52 | 0.52 | 0.0011 | 4630018489502 | 1 |  |  |  | 0.86667 | 0.00066 | 4630018489519 | 600 | 0.415 | 0.37 | 0.255 | 26 | 0.039155 | 14630018489516 | [57 empty] | Красный |  |  | Elvert Наконечник кольцевой изолированный сечение 0,5-1,5 кв.мм отверстие под М6 цвет красный (1 пакет/50 шт.) NKI-1,5-6 | Данные электромонтажные элементы предназначены для оконцовки многожильных проводников, гарантируя надежное соединение контактов, обеспечивая бесперебойное подключение источников и потребителей. Наконечники для проводов фиксируются на кабелях разными способами: опрессовкой, пайкой или сваркой. Кабельные наконечники из меди имеют широкое применение при монтаже, обслуживании и ремонте электросетей, например, если требуется удлинение кабеля, установка и поддержание постоянной связи между источником и потребителем электроэнергии или установки надежных контактов между отдельными электроприборами. При выборе кабельного наконечника необходимо знать диаметр подключаемых токопроводящих жил.
NKI-2,5-3 | Наконечник кольцевой изолированный сечение 1,5-2,5 кв.мм отверстие под М3 цвет синий (1 пакет/50 шт.) | 155.58 | 129.1314 | Elvert | EC001052 |  | Китай | Zhejiang Dinway Sci-Tech Co., Ltd. | https://etke.ru/catalog/elvert/montazhnye_izdeliya_elvert/nakonechniki_dlya_provodov/nki_nakonechniki_koltsevye_izolirovannye_elvert/1519/ | https://etke.ru/upload/iblock/74b/364o26ols4v1m0orhhvnmhqci1f2tmn7/47184d19fa8951e56d3ec67b084d7978.png | Наконечники кольцевые изолированные | NKI | 60 | пакет | 8536901000 |  | 1 | 1 | 0.4 | 0.15 | 0.15 | 0.15 | 15 | 15 | 15 | 150 | 150 | 150 | 15/15/15 | 400 | 0.4 | 0.4 | 0.0011 | 4630018489526 | 1 |  |  |  | 0.66667 | 0.00066 | 4630018489533 | 600 | 0.415 | 0.37 | 0.255 | 20 | 0.039155 | 14630018489530 | [57 empty] | Синий |  |  | Elvert Наконечник кольцевой изолированный сечение 1,5-2,5 кв.мм отверстие под М3 цвет синий (1 пакет/50 шт.) NKI-2,5-3 | Данные электромонтажные элементы предназначены для оконцовки многожильных проводников, гарантируя надежное соединение контактов, обеспечивая бесперебойное подключение источников и потребителей. Наконечники для проводов фиксируются на кабелях разными способами: опрессовкой, пайкой или сваркой. Кабельные наконечники из меди имеют широкое применение при монтаже, обслуживании и ремонте электросетей, например, если требуется удлинение кабеля, установка и поддержание постоянной связи между источником и потребителем электроэнергии или установки надежных контактов между отдельными электроприборами. При выборе кабельного наконечника необходимо знать диаметр подключаемых токопроводящих жил.
NKI-2,5-4 | Наконечник кольцевой изолированный сечение 1,5-2,5 кв.мм отверстие под М4 цвет синий (1 пакет/50 шт.) | 162.99 | 135.2817 | Elvert | EC001052 |  | Китай | Zhejiang Dinway Sci-Tech Co., Ltd. | https://etke.ru/catalog/elvert/montazhnye_izdeliya_elvert/nakonechniki_dlya_provodov/nki_nakonechniki_koltsevye_izolirovannye_elvert/1520/ | https://etke.ru/upload/iblock/d3d/t1oevnkvxxv4lzbe0k63qslnevieiiz7/a98b23057ad17d036034a8fdc381fd59.png | Наконечники кольцевые изолированные | NKI | 60 | пакет | 8536901000 |  | 1 | 1 | 0.4 | 0.15 | 0.15 | 0.15 | 15 | 15 | 15 | 150 | 150 | 150 | 15/15/15 | 400 | 0.4 | 0.4 | 0.0011 | 4630018489540 | 1 |  |  |  | 0.66667 | 0.00066 | 4630018489557 | 600 | 0.415 | 0.37 | 0.255 | 20 | 0.039155 | 14630018489554 | [57 empty] | Синий |  |  | Elvert Наконечник кольцевой изолированный сечение 1,5-2,5 кв.мм отверстие под М4 цвет синий (1 пакет/50 шт.) NKI-2,5-4 | Данные электромонтажные элементы предназначены для оконцовки многожильных проводников, гарантируя надежное соединение контактов, обеспечивая бесперебойное подключение источников и потребителей. Наконечники для проводов фиксируются на кабелях разными способами: опрессовкой, пайкой или сваркой. Кабельные наконечники из меди имеют широкое применение при монтаже, обслуживании и ремонте электросетей, например, если требуется удлинение кабеля, установка и поддержание постоянной связи между источником и потребителем электроэнергии или установки надежных контактов между отдельными электроприборами. При выборе кабельного наконечника необходимо знать диаметр подключаемых токопроводящих жил.
NKI-2,5-5 | Наконечник кольцевой изолированный сечение 1,5-2,5 кв.мм отверстие под М5 цвет синий (1 пакет/50 шт.) | 205.06 | 170.1998 | Elvert | EC001052 |  | Китай | Zhejiang Dinway Sci-Tech Co., Ltd. | https://etke.ru/catalog/elvert/montazhnye_izdeliya_elvert/nakonechniki_dlya_provodov/nki_nakonechniki_koltsevye_izolirovannye_elvert/1521/ | https://etke.ru/upload/iblock/cbd/4jqyw6j9408k9o4zbwy41pjnxld4pk21/e10d80d4a88f7613745f4337db7b3460.png | Наконечники кольцевые изолированные | NKI | 60 | пакет | 8536901000 |  | 1 | 1 | 0.43 | 0.15 | 0.15 | 0.15 | 15 | 15 | 15 | 150 | 150 | 150 | 15/15/15 | 430 | 0.43 | 0.43 | 0.0011 | 4630018489564 | 1 |  |  |  | 0.71667 | 0.00066 | 4630018489571 | 600 | 0.415 | 0.37 | 0.255 | 21.5 | 0.039155 | 14630018489578 | [57 empty] | Синий |  |  | Elvert Наконечник кольцевой изолированный сечение 1,5-2,5 кв.мм отверстие под М5 цвет синий (1 пакет/50 шт.) NKI-2,5-5 | Данные электромонтажные элементы предназначены для оконцовки многожильных проводников, гарантируя надежное соединение контактов, обеспечивая бесперебойное подключение источников и потребителей. Наконечники для проводов фиксируются на кабелях разными способами: опрессовкой, пайкой или сваркой. Кабельные наконечники из меди имеют широкое применение при монтаже, обслуживании и ремонте электросетей, например, если требуется удлинение кабеля, установка и поддержание постоянной связи между источником и потребителем электроэнергии или установки надежных контактов между отдельными электроприборами. При выборе кабельного наконечника необходимо знать диаметр подключаемых токопроводящих жил.
NKI-2,5-8 | Наконечник кольцевой изолированный сечение 1,5-2,5 кв.мм, отверстие под М8, цвет синий (1 пакет/50 шт.) | 261.15 | 216.7545 | Elvert | EC001052 |  | Китай | Zhejiang Dinway Sci-Tech Co., Ltd. | https://etke.ru/catalog/elvert/montazhnye_izdeliya_elvert/nakonechniki_dlya_provodov/nki_nakonechniki_koltsevye_izolirovannye_elvert/1523/ | https://etke.ru/upload/iblock/82a/rq122wg0jesowwz3x3htl2difjrxljhy/f0d9104cc5a23bc82cc3bf711f54b9e9.png | Наконечники кольцевые изолированные | NKI | 60 | пакет | 8536901000 |  | 1 | 1 | 0.55 | 0.15 | 0.15 | 0.15 | 15 | 15 | 15 | 150 | 150 | 150 | 15/15/15 | 550 | 0.55 | 0.55 | 0.0011 | 4650076069638 | 1 | [5 empty] | 4650076069645 | 600 | 0.415 | 0.37 | 0.255 | 27.5 | 0.039155 | 14650076069642 | [57 empty] | Синий |  |  | Elvert Наконечник кольцевой изолированный сечение 1,5-2,5 кв.мм, отверстие под М8, цвет синий (1 пакет/50 шт.) NKI-2,5-8 | Данные электромонтажные элементы предназначены для оконцовки многожильных проводников, гарантируя надежное соединение контактов, обеспечивая бесперебойное подключение источников и потребителей. Наконечники для проводов фиксируются на кабелях разными способами: опрессовкой, пайкой или сваркой. Кабельные наконечники из меди имеют широкое применение при монтаже, обслуживании и ремонте электросетей, например, если требуется удлинение кабеля, установка и поддержание постоянной связи между источником и потребителем электроэнергии или установки надежных контактов между отдельными электроприборами. При выборе кабельного наконечника необходимо знать диаметр подключаемых токопроводящих жил.
NKI-6-4 | Наконечник кольцевой изолированный сечение 4,0-6,0 кв.мм отверстие под М4 цвет желтый (1 пакет/50 шт.) | 288.93 | 239.8119 | Elvert | EC001052 |  | Китай | Zhejiang Dinway Sci-Tech Co., Ltd. | https://etke.ru/catalog/elvert/montazhnye_izdeliya_elvert/nakonechniki_dlya_provodov/nki_nakonechniki_koltsevye_izolirovannye_elvert/1525/ | https://etke.ru/upload/iblock/8ed/f3201i9w3fq818w77bw0eskqszbkxkxg/a2bc1ccb9a5f692f5f85618e96799cd3.png | Наконечники кольцевые изолированные | NKI | 60 | пакет | 8536901000 |  | 1 | 1 | 0.52 | 0.15 | 0.15 | 0.15 | 15 | 15 | 15 | 150 | 150 | 150 | 15/15/15 | 520 | 0.52 | 0.52 | 0.0011 | 4630018489601 | 1 |  |  |  | 1.3 | 0.00099 | 4630018489618 | 400 | 0.415 | 0.37 | 0.255 | 26 | 0.039155 | 14630018489615 | [57 empty] | Жёлтый |  |  | Elvert Наконечник кольцевой изолированный сечение 4,0-6,0 кв.мм отверстие под М4 цвет желтый (1 пакет/50 шт.) NKI-6-4 | Данные электромонтажные элементы предназначены для оконцовки многожильных проводников, гарантируя надежное соединение контактов, обеспечивая бесперебойное подключение источников и потребителей. Наконечники для проводов фиксируются на кабелях разными способами: опрессовкой, пайкой или сваркой. Кабельные наконечники из меди имеют широкое применение при монтаже, обслуживании и ремонте электросетей, например, если требуется удлинение кабеля, установка и поддержание постоянной связи между источником и потребителем электроэнергии или установки надежных контактов между отдельными электроприборами. При выборе кабельного наконечника необходимо знать диаметр подключаемых токопроводящих жил.
NKI-6-5 | Наконечник кольцевой изолированный сечение 4,0-6,0 кв.мм отверстие под М5 цвет желтый (1 пакет/50 шт.) | 363.02 | 301.3066 | Elvert | EC001052 |  | Китай | Zhejiang Dinway Sci-Tech Co., Ltd. | https://etke.ru/catalog/elvert/montazhnye_izdeliya_elvert/nakonechniki_dlya_provodov/nki_nakonechniki_koltsevye_izolirovannye_elvert/1526/ | https://etke.ru/upload/iblock/f28/5wnnyjq95xgomvpjl5sk7boh8e4c7jx3/dff8515c6b70a4b154cb07baae93b814.png | Наконечники кольцевые изолированные | NKI | 60 | пакет | 8536901000 |  | 1 | 1 | 0.32 | 0.15 | 0.15 | 0.15 | 15 | 15 | 15 | 150 | 150 | 150 | 15/15/15 | 320 | 0.32 | 0.32 | 0.0011 | 4630018489625 | 1 |  |  |  | 1.6 | 0.00198 | 4630018489632 | 200 | 0.415 | 0.37 | 0.255 | 16 | 0.039155 | 14630018489639 | [57 empty] | Жёлтый |  |  | Elvert Наконечник кольцевой изолированный сечение 4,0-6,0 кв.мм отверстие под М5 цвет желтый (1 пакет/50 шт.) NKI-6-5 | Данные электромонтажные элементы предназначены для оконцовки многожильных проводников, гарантируя надежное соединение контактов, обеспечивая бесперебойное подключение источников и потребителей. Наконечники для проводов фиксируются на кабелях разными способами: опрессовкой, пайкой или сваркой. Кабельные наконечники из меди имеют широкое применение при монтаже, обслуживании и ремонте электросетей, например, если требуется удлинение кабеля, установка и поддержание постоянной связи между источником и потребителем электроэнергии или установки надежных контактов между отдельными электроприборами. При выборе кабельного наконечника необходимо знать диаметр подключаемых токопроводящих жил.
NKI-6-8 | Наконечник кольцевой изолированный сечение 4,0-6,0 кв.мм отверстие под М8 цвет желтый (1 пакет/50 шт.) | 479.32 | 397.8356 | Elvert | EC001052 |  | Китай | Zhejiang Dinway Sci-Tech Co., Ltd. | https://etke.ru/catalog/elvert/montazhnye_izdeliya_elvert/nakonechniki_dlya_provodov/nki_nakonechniki_koltsevye_izolirovannye_elvert/1528/ | https://etke.ru/upload/iblock/388/v15syyr77w6yenz8web1vnqnr1u2xbxs/b15fd6f6f9c2d758d289f12b2ca0c9e1.png | Наконечники кольцевые изолированные | NKI | 60 | пакет | 8536901000 |  | 1 | 1 | 0.4 | 0.15 | 0.15 | 0.15 | 15 | 15 | 15 | 150 | 150 | 150 | 15/15/15 | 400 | 0.4 | 0.4 | 0.0011 | 4630018489663 | 1 |  |  |  | 2 | 0.00198 | 4630018489670 | 200 | 0.415 | 0.37 | 0.255 | 20 | 0.039155 | 14630018489677 | [57 empty] | Жёлтый |  |  | Elvert Наконечник кольцевой изолированный сечение 4,0-6,0 кв.мм отверстие под М8 цвет желтый (1 пакет/50 шт.) NKI-6-8 | Данные электромонтажные элементы предназначены для оконцовки многожильных проводников, гарантируя надежное соединение контактов, обеспечивая бесперебойное подключение источников и потребителей. Наконечники для проводов фиксируются на кабелях разными способами: опрессовкой, пайкой или сваркой. Кабельные наконечники из меди имеют широкое применение при монтаже, обслуживании и ремонте электросетей, например, если требуется удлинение кабеля, установка и поддержание постоянной связи между источником и потребителем электроэнергии или установки надежных контактов между отдельными электроприборами. При выборе кабельного наконечника необходимо знать диаметр подключаемых токопроводящих жил.
NKI-1,5-3-R | Наконечник кольцевой изолированный НКИ 0,5-1,5 отверстие под М3, цвет красный (1 пакет/50 шт.) | 118.54 | 98.3882 | Engard | EC001052 |  | Китай | Wenzhou Mengchen Imp. & Exp. Co., Ltd. | https://etke.ru/catalog/montage/nakonechniki/nakonechniki_koltsevye_izolirovannye/4305/ | https://etke.ru/upload/iblock/635/yv8w9pjde2yl35c4prxr0q2ova1auzjq/8c9b99da6fa4001e07b6e7a3e267cf38.png | Наконечники кольцевые изолированные | NKI | 60 | пакет | 8536901000 |  | 1 | 1 | 0.44 | 0.15 | 0.15 | 0.15 | 15 | 15 | 15 | 150 | 150 | 150 | 15/15/15 | 440 | 0.44 | 0.44 | 0.0011 |  | 50 | [14 empty] | https://etke.ru/upload/uf/960/96079059f2492b3c805374c6ba206880.pdf | 2021-05-18 | 2026-05-17 | Сертификат соответствия | RU.C-CN.ГА05.В.01888/21 | [51 empty] | Красный |  |  | Engard Наконечник кольцевой изолированный НКИ 0,5-1,5 отверстие под М3, цвет красный (1 пакет/50 шт.) NKI-1,5-3-R | Данные электромонтажные элементы предназначены для оконцовки многожильных проводников, гарантируя надежное соединение контактов, обеспечивая бесперебойное подключение источников и потребителей. Наконечники для проводов фиксируются на кабелях разными способами: опрессовкой, пайкой или сваркой. Кабельные наконечники из меди имеют широкое применение при монтаже, обслуживании и ремонте электросетей, например, если требуется удлинение кабеля, установка и поддержание постоянной связи между источником и потребителем электроэнергии или установки надежных контактов между отдельными электроприборами. При выборе кабельного наконечника необходимо знать диаметр подключаемых токопроводящих жил.
NKI-1,5-4-R | Наконечник кольцевой изолированный НКИ 0,5-1,5 отверстие под М4, цвет красный (1 пакет/50 шт.) | 145.93 | 121.1219 | Engard | EC001052 |  | Китай | Wenzhou Mengchen Imp. & Exp. Co., Ltd. | https://etke.ru/catalog/montage/nakonechniki/nakonechniki_koltsevye_izolirovannye/3913/ | https://etke.ru/upload/iblock/1f4/46npjiglc0nynmm5peghm74m5rfc9dxo/62fb3783b4cf879435b7a91dd943960d.png | Наконечники кольцевые изолированные | NKI | 60 | пакет | 8536901000 |  | 1 | 1 | 0.44 | 0.15 | 0.15 | 0.15 | 15 | 15 | 15 | 150 | 150 | 150 | 15/15/15 | 440 | 0.44 | 0.44 | 0.0011 |  | 50 | [14 empty] | https://etke.ru/upload/uf/960/96079059f2492b3c805374c6ba206880.pdf | 2021-05-18 | 2026-05-17 | Сертификат соответствия | RU.C-CN.ГА05.В.01888/21 | [51 empty] | Красный |  |  | Engard Наконечник кольцевой изолированный НКИ 0,5-1,5 отверстие под М4, цвет красный (1 пакет/50 шт.) NKI-1,5-4-R | Данные электромонтажные элементы предназначены для оконцовки многожильных проводников, гарантируя надежное соединение контактов, обеспечивая бесперебойное подключение источников и потребителей. Наконечники для проводов фиксируются на кабелях разными способами: опрессовкой, пайкой или сваркой. Кабельные наконечники из меди имеют широкое применение при монтаже, обслуживании и ремонте электросетей, например, если требуется удлинение кабеля, установка и поддержание постоянной связи между источником и потребителем электроэнергии или установки надежных контактов между отдельными электроприборами. При выборе кабельного наконечника необходимо знать диаметр подключаемых токопроводящих жил.
NKI-1,5-5-R | Наконечник кольцевой изолированный НКИ 0,5-1,5 отверстие под М5, цвет красный (1 пакет/50 шт.) | 160.23 | 132.9909 | Engard | EC001052 |  | Китай | Wenzhou Mengchen Imp. & Exp. Co., Ltd. | https://etke.ru/catalog/montage/nakonechniki/nakonechniki_koltsevye_izolirovannye/3914/ | https://etke.ru/upload/iblock/281/tk1qfnxhz1tauhgyov9p3729ztldtvay/d20ea5a4bb5af251c9fbe7b2b2e231c4.png | Наконечники кольцевые изолированные | NKI | 60 | пакет | 8536901000 |  | 1 | 1 | 0.37 | 0.15 | 0.15 | 0.15 | 15 | 15 | 15 | 150 | 150 | 150 | 15/15/15 | 370 | 0.37 | 0.37 | 0.0011 |  | 50 | [14 empty] | https://etke.ru/upload/uf/960/96079059f2492b3c805374c6ba206880.pdf | 2021-05-18 | 2026-05-17 | Сертификат соответствия | RU.C-CN.ГА05.В.01888/21 | [51 empty] | Красный |  |  | Engard Наконечник кольцевой изолированный НКИ 0,5-1,5 отверстие под М5, цвет красный (1 пакет/50 шт.) NKI-1,5-5-R | Данные электромонтажные элементы предназначены для оконцовки многожильных проводников, гарантируя надежное соединение контактов, обеспечивая бесперебойное подключение источников и потребителей. Наконечники для проводов фиксируются на кабелях разными способами: опрессовкой, пайкой или сваркой. Кабельные наконечники из меди имеют широкое применение при монтаже, обслуживании и ремонте электросетей, например, если требуется удлинение кабеля, установка и поддержание постоянной связи между источником и потребителем электроэнергии или установки надежных контактов между отдельными электроприборами. При выборе кабельного наконечника необходимо знать диаметр подключаемых токопроводящих жил.
NKI-1,5-6-R | Наконечник кольцевой изолированный НКИ 0,5-1,5 отверстие под М6, цвет красный (1 пакет/50 шт.) | 220.31 | 182.8573 | Engard | EC001052 |  | Китай | Wenzhou Mengchen Imp. & Exp. Co., Ltd. | https://etke.ru/catalog/montage/nakonechniki/nakonechniki_koltsevye_izolirovannye/3915/ | https://etke.ru/upload/iblock/e95/a7s7leduni7cexeo9ic4sonceuqch6h2/e9262ef122dcc5dc66dccef4356f939a.png | Наконечники кольцевые изолированные | NKI | 60 | пакет | 8536901000 |  | 1 | 1 | 0.52 | 0.15 | 0.15 | 0.15 | 15 | 15 | 15 | 150 | 150 | 150 | 15/15/15 | 520 | 0.52 | 0.52 | 0.0011 |  | 50 | [14 empty] | https://etke.ru/upload/uf/960/96079059f2492b3c805374c6ba206880.pdf | 2021-05-18 | 2026-05-17 | Сертификат соответствия | RU.C-CN.ГА05.В.01888/21 | [51 empty] | Красный |  |  | Engard Наконечник кольцевой изолированный НКИ 0,5-1,5 отверстие под М6, цвет красный (1 пакет/50 шт.) NKI-1,5-6-R | Данные электромонтажные элементы предназначены для оконцовки многожильных проводников, гарантируя надежное соединение контактов, обеспечивая бесперебойное подключение источников и потребителей. Наконечники для проводов фиксируются на кабелях разными способами: опрессовкой, пайкой или сваркой. Кабельные наконечники из меди имеют широкое применение при монтаже, обслуживании и ремонте электросетей, например, если требуется удлинение кабеля, установка и поддержание постоянной связи между источником и потребителем электроэнергии или установки надежных контактов между отдельными электроприборами. При выборе кабельного наконечника необходимо знать диаметр подключаемых токопроводящих жил.
NKI-2,5-3-B | Наконечник кольцевой изолированный НКИ 1,5-2,5 отверстие под М3, цвет синий (1 пакет/50 шт.) | 155.58 | 129.1314 | Engard | EC001052 |  | Китай | Wenzhou Mengchen Imp. & Exp. Co., Ltd. | https://etke.ru/catalog/montage/nakonechniki/nakonechniki_koltsevye_izolirovannye/4306/ | https://etke.ru/upload/iblock/2f1/uj4217jejiw7i2btsrr1myr7nvfrsock/47184d19fa8951e56d3ec67b084d7978.png | Наконечники кольцевые изолированные | NKI | 60 | пакет | 8536901000 |  | 1 | 1 | 0.4 | 0.15 | 0.15 | 0.15 | 15 | 15 | 15 | 150 | 150 | 150 | 15/15/15 | 400 | 0.4 | 0.4 | 0.0011 |  | 50 | [14 empty] | https://etke.ru/upload/uf/960/96079059f2492b3c805374c6ba206880.pdf | 2021-05-18 | 2026-05-17 | Сертификат соответствия | RU.C-CN.ГА05.В.01888/21 | [51 empty] | Синий |  |  | Engard Наконечник кольцевой изолированный НКИ 1,5-2,5 отверстие под М3, цвет синий (1 пакет/50 шт.) NKI-2,5-3-B | Данные электромонтажные элементы предназначены для оконцовки многожильных проводников, гарантируя надежное соединение контактов, обеспечивая бесперебойное подключение источников и потребителей. Наконечники для проводов фиксируются на кабелях разными способами: опрессовкой, пайкой или сваркой. Кабельные наконечники из меди имеют широкое применение при монтаже, обслуживании и ремонте электросетей, например, если требуется удлинение кабеля, установка и поддержание постоянной связи между источником и потребителем электроэнергии или установки надежных контактов между отдельными электроприборами. При выборе кабельного наконечника необходимо знать диаметр подключаемых токопроводящих жил.
NKI-2,5-4-B | Наконечник кольцевой изолированный НКИ 1,5-2,5 отверстие под М4, цвет синий (1 пакет/50 шт.) | 186 | 154.38 | Engard | EC001052 |  | Китай | Wenzhou Mengchen Imp. & Exp. Co., Ltd. | https://etke.ru/catalog/montage/nakonechniki/nakonechniki_koltsevye_izolirovannye/3916/ | https://etke.ru/upload/iblock/157/kd03cm6ndi28kj03uc28ld0pbl653qi4/a98b23057ad17d036034a8fdc381fd59.png | Наконечники кольцевые изолированные | NKI | 60 | пакет | 8536901000 |  | 1 | 1 | 0.4 | 0.15 | 0.15 | 0.15 | 15 | 15 | 15 | 150 | 150 | 150 | 15/15/15 | 400 | 0.4 | 0.4 | 0.0011 |  | 50 | [14 empty] | https://etke.ru/upload/uf/960/96079059f2492b3c805374c6ba206880.pdf | 2021-05-18 | 2026-05-17 | Сертификат соответствия | RU.C-CN.ГА05.В.01888/21 | [51 empty] | Синий |  |  | Engard Наконечник кольцевой изолированный НКИ 1,5-2,5 отверстие под М4, цвет синий (1 пакет/50 шт.) NKI-2,5-4-B | Данные электромонтажные элементы предназначены для оконцовки многожильных проводников, гарантируя надежное соединение контактов, обеспечивая бесперебойное подключение источников и потребителей. Наконечники для проводов фиксируются на кабелях разными способами: опрессовкой, пайкой или сваркой. Кабельные наконечники из меди имеют широкое применение при монтаже, обслуживании и ремонте электросетей, например, если требуется удлинение кабеля, установка и поддержание постоянной связи между источником и потребителем электроэнергии или установки надежных контактов между отдельными электроприборами. При выборе кабельного наконечника необходимо знать диаметр подключаемых токопроводящих жил.
NKI-2,5-5-B | Наконечник кольцевой изолированный НКИ 1,5-2,5 отверстие под М5, цвет синий (1 пакет/50 шт.) | 235.48 | 195.4484 | Engard | EC001052 |  | Китай | Wenzhou Mengchen Imp. & Exp. Co., Ltd. | https://etke.ru/catalog/montage/nakonechniki/nakonechniki_koltsevye_izolirovannye/3917/ | https://etke.ru/upload/iblock/e59/00rfkcwtbp55fouf9666ii13ewygx90e/e10d80d4a88f7613745f4337db7b3460.png | Наконечники кольцевые изолированные | NKI | 60 | пакет | 8536901000 |  | 1 | 1 | 0.43 | 0.15 | 0.15 | 0.15 | 15 | 15 | 15 | 150 | 150 | 150 | 15/15/15 | 430 | 0.43 | 0.43 | 0.0011 |  | 50 | [14 empty] | https://etke.ru/upload/uf/960/96079059f2492b3c805374c6ba206880.pdf | 2021-05-18 | 2026-05-17 | Сертификат соответствия | RU.C-CN.ГА05.В.01888/21 | [51 empty] | Синий |  |  | Engard Наконечник кольцевой изолированный НКИ 1,5-2,5 отверстие под М5, цвет синий (1 пакет/50 шт.) NKI-2,5-5-B | Данные электромонтажные элементы предназначены для оконцовки многожильных проводников, гарантируя надежное соединение контактов, обеспечивая бесперебойное подключение источников и потребителей. Наконечники для проводов фиксируются на кабелях разными способами: опрессовкой, пайкой или сваркой. Кабельные наконечники из меди имеют широкое применение при монтаже, обслуживании и ремонте электросетей, например, если требуется удлинение кабеля, установка и поддержание постоянной связи между источником и потребителем электроэнергии или установки надежных контактов между отдельными электроприборами. При выборе кабельного наконечника необходимо знать диаметр подключаемых токопроводящих жил.
NKI-2,5-6-B | Наконечник кольцевой изолированный НКИ 1,5-2,5 отверстие под М6, цвет синий (1 пакет/100 шт.) | 304.39 | 252.6437 | Engard | EC001052 |  | Китай | Wenzhou Mengchen Imp. & Exp. Co., Ltd. | https://etke.ru/catalog/montage/nakonechniki/nakonechniki_koltsevye_izolirovannye/3918/ | https://etke.ru/upload/iblock/f15/ebv40y3gpl1x0u8rckbrlk2umzz8ws55/a34959605fb29ce7c73b6df44d5fb540.png | Наконечники кольцевые изолированные | NKI | 60 | пакет | 8536901000 |  | 1 | 1 | 0.55 | 0.15 | 0.15 | 0.15 | 15 | 15 | 15 | 150 | 150 | 150 | 15/15/15 | 550 | 0.55 | 0.55 | 0.0011 | 4670042935675 | 1 | [5 empty] | 4670042935682 | [6 empty] | 14670042935689 |  | https://etke.ru/upload/uf/960/96079059f2492b3c805374c6ba206880.pdf | 2021-05-18 | 2026-05-17 | Сертификат соответствия | RU.C-CN.ГА05.В.01888/21 | [51 empty] | Синий |  |  | Engard Наконечник кольцевой изолированный НКИ 1,5-2,5 отверстие под М6, цвет синий (1 пакет/50 шт.) NKI-2,5-6-B | Данные электромонтажные элементы предназначены для оконцовки многожильных проводников, гарантируя надежное соединение контактов, обеспечивая бесперебойное подключение источников и потребителей. Наконечники для проводов фиксируются на кабелях разными способами: опрессовкой, пайкой или сваркой. Кабельные наконечники из меди имеют широкое применение при монтаже, обслуживании и ремонте электросетей, например, если требуется удлинение кабеля, установка и поддержание постоянной связи между источником и потребителем электроэнергии или установки надежных контактов между отдельными электроприборами. При выборе кабельного наконечника необходимо знать диаметр подключаемых токопроводящих жил.
NKI-2,5-8-B | Наконечник кольцевой изолированный НКИ 1,5-2,5 отверстие под М8, цвет синий (1 пакет/100 шт.) | 261.15 | 216.7545 | Engard | EC001052 |  | Китай | Wenzhou Mengchen Imp. & Exp. Co., Ltd. | https://etke.ru/catalog/montage/nakonechniki/nakonechniki_koltsevye_izolirovannye/4307/ | https://etke.ru/upload/iblock/b07/3vnb9xw83ihhdf9phsho1fk3185r0n2o/f0d9104cc5a23bc82cc3bf711f54b9e9.png | Наконечники кольцевые изолированные | NKI | 60 | пакет | 8536901000 |  | 1 | 1 | 0.55 | 0.15 | 0.15 | 0.15 | 15 | 15 | 15 | 150 | 150 | 150 | 15/15/15 | 550 | 0.55 | 0.55 | 0.0011 | 4670042935675 | 1 | [5 empty] | 4670042935682 | [6 empty] | 14670042935689 |  | https://etke.ru/upload/uf/960/96079059f2492b3c805374c6ba206880.pdf | 2021-05-18 | 2026-05-17 | Сертификат соответствия | RU.C-CN.ГА05.В.01888/21 | [51 empty] | Синий |  |  | Engard Наконечник кольцевой изолированный НКИ 1,5-2,5 отверстие под М8, цвет синий (1 пакет/50 шт.) NKI-2,5-8-B | Данные электромонтажные элементы предназначены для оконцовки многожильных проводников, гарантируя надежное соединение контактов, обеспечивая бесперебойное подключение источников и потребителей. Наконечники для проводов фиксируются на кабелях разными способами: опрессовкой, пайкой или сваркой. Кабельные наконечники из меди имеют широкое применение при монтаже, обслуживании и ремонте электросетей, например, если требуется удлинение кабеля, установка и поддержание постоянной связи между источником и потребителем электроэнергии или установки надежных контактов между отдельными электроприборами. При выборе кабельного наконечника необходимо знать диаметр подключаемых токопроводящих жил.
NKI-6-4-Y | Наконечник кольцевой изолированный НКИ 4,0-6,0 отверстие под М4, цвет желтый (1 пакет/50 шт.) | 288.93 | 239.8119 | Engard | EC001052 |  | Китай | Wenzhou Mengchen Imp. & Exp. Co., Ltd. | https://etke.ru/catalog/montage/nakonechniki/nakonechniki_koltsevye_izolirovannye/4308/ | https://etke.ru/upload/iblock/132/zi2006mbti88oavn1vbltbr3fontss6n/a2bc1ccb9a5f692f5f85618e96799cd3.png | Наконечники кольцевые изолированные | NKI | 60 | пакет | 8536901000 |  | 1 | 1 | 0.32 | 0.15 | 0.15 | 0.15 | 15 | 15 | 15 | 150 | 150 | 150 | 15/15/15 | 320 | 0.32 | 0.32 | 0.0011 |  | 1 | [5 empty] | 4670042935682 | [6 empty] | 14670042935689 |  | https://etke.ru/upload/uf/960/96079059f2492b3c805374c6ba206880.pdf | 2021-05-18 | 2026-05-17 | Сертификат соответствия | RU.C-CN.ГА05.В.01888/21 | [51 empty] | Жёлтый |  |  | Engard Наконечник кольцевой изолированный НКИ 4,0-6,0 отверстие под М4, цвет желтый (1 пакет/50 шт.) NKI-6-4-Y | Данные электромонтажные элементы предназначены для оконцовки многожильных проводников, гарантируя надежное соединение контактов, обеспечивая бесперебойное подключение источников и потребителей. Наконечники для проводов фиксируются на кабелях разными способами: опрессовкой, пайкой или сваркой. Кабельные наконечники из меди имеют широкое применение при монтаже, обслуживании и ремонте электросетей, например, если требуется удлинение кабеля, установка и поддержание постоянной связи между источником и потребителем электроэнергии или установки надежных контактов между отдельными электроприборами. При выборе кабельного наконечника необходимо знать диаметр подключаемых токопроводящих жил.
NKI-6-5-Y | Наконечник кольцевой изолированный НКИ 4,0-6,0 отверстие под М5, цвет желтый (1 пакет/50 шт.) | 421.47 |  | Engard | EC001052 |  | Китай | Wenzhou Mengchen Imp. & Exp. Co., Ltd. | https://etke.ru/catalog/montage/nakonechniki/nakonechniki_koltsevye_izolirovannye/3919/ | https://etke.ru/upload/iblock/06b/nmqaflxw2l1ijuccfz08zdseh17cjvn2/dff8515c6b70a4b154cb07baae93b814.png | Наконечники кольцевые изолированные | NKI | 60 | пакет | 8536901000 |  | 1 | 1 | 0.32 | 0.15 | 0.15 | 0.15 | 15 | 15 | 15 | 150 | 150 | 150 | 15/15/15 | 320 | 0.32 | 0.32 | 0.0011 |  | 1 | [5 empty] | 4670042935682 | [6 empty] | 14670042935689 |  | https://etke.ru/upload/uf/960/96079059f2492b3c805374c6ba206880.pdf | 2021-05-18 | 2026-05-17 | Сертификат соответствия | RU.C-CN.ГА05.В.01888/21 | [51 empty] | Жёлтый |  |  | Engard Наконечник кольцевой изолированный НКИ 4,0-6,0 отверстие под М5, цвет желтый (1 пакет/50 шт.) NKI-6-5-Y | Данные электромонтажные элементы предназначены для оконцовки многожильных проводников, гарантируя надежное соединение контактов, обеспечивая бесперебойное подключение источников и потребителей. Наконечники для проводов фиксируются на кабелях разными способами: опрессовкой, пайкой или сваркой. Кабельные наконечники из меди имеют широкое применение при монтаже, обслуживании и ремонте электросетей, например, если требуется удлинение кабеля, установка и поддержание постоянной связи между источником и потребителем электроэнергии или установки надежных контактов между отдельными электроприборами. При выборе кабельного наконечника необходимо знать диаметр подключаемых токопроводящих жил.
NKI-6-6-Y | Наконечник кольцевой изолированный НКИ 4,0-6,0 отверстие под М6, цвет желтый (1 пакет/50 шт.) | 445.51 | 369.7733 | Engard | EC001052 |  | Китай | Wenzhou Mengchen Imp. & Exp. Co., Ltd. | https://etke.ru/catalog/montage/nakonechniki/nakonechniki_koltsevye_izolirovannye/3920/ | https://etke.ru/upload/iblock/c56/2fublfwbl42mw6wrecyrx8mrhtbwlo7u/b15fd6f6f9c2d758d289f12b2ca0c9e1.png | Наконечники кольцевые изолированные | NKI | 60 | пакет | 8536901000 |  | 1 | 1 | 0.4 | 0.15 | 0.15 | 0.15 | 15 | 15 | 15 | 150 | 150 | 150 | 15/15/15 | 400 | 0.4 | 0.4 | 0.0011 | 4670042935705 | 1 | [5 empty] | 4670042935712 | [6 empty] | 14670042935719 |  | https://etke.ru/upload/uf/960/96079059f2492b3c805374c6ba206880.pdf | 2021-05-18 | 2026-05-17 | Сертификат соответствия | RU.C-CN.ГА05.В.01888/21 | [51 empty] | Жёлтый |  |  | Engard Наконечник кольцевой изолированный НКИ 4,0-6,0 отверстие под М6, цвет желтый (1 пакет/50 шт.) NKI-6-6-Y | Данные электромонтажные элементы предназначены для оконцовки многожильных проводников, гарантируя надежное соединение контактов, обеспечивая бесперебойное подключение источников и потребителей. Наконечники для проводов фиксируются на кабелях разными способами: опрессовкой, пайкой или сваркой. Кабельные наконечники из меди имеют широкое применение при монтаже, обслуживании и ремонте электросетей, например, если требуется удлинение кабеля, установка и поддержание постоянной связи между источником и потребителем электроэнергии или установки надежных контактов между отдельными электроприборами. При выборе кабельного наконечника необходимо знать диаметр подключаемых токопроводящих жил.
NKI-6-8-Y | Наконечник кольцевой изолированный НКИ 4,0-6,0 отверстие под М8, цвет желтый (1 пакет/50 шт.) | 554.53 | 460.2599 | Engard | EC001052 |  | Китай | Wenzhou Mengchen Imp. & Exp. Co., Ltd. | https://etke.ru/catalog/montage/nakonechniki/nakonechniki_koltsevye_izolirovannye/3921/ | https://etke.ru/upload/iblock/736/ir96b4iuh7i3hjqgg2m79qom7jrobic8/b15fd6f6f9c2d758d289f12b2ca0c9e1.png | Наконечники кольцевые изолированные | NKI | 60 | пакет | 8536901000 |  | 1 | 1 | 0.4 | 0.15 | 0.15 | 0.15 | 15 | 15 | 15 | 150 | 150 | 150 | 15/15/15 | 400 | 0.4 | 0.4 | 0.0011 | 4670042935736 | 1 | [5 empty] | 4670042935743 | [6 empty] | 14670042935740 |  | https://etke.ru/upload/uf/960/96079059f2492b3c805374c6ba206880.pdf | 2021-05-18 | 2026-05-17 | Сертификат соответствия | RU.C-CN.ГА05.В.01888/21 | [51 empty] | Жёлтый |  |  | Engard Наконечник кольцевой изолированный НКИ 4,0-6,0 отверстие под М8, цвет желтый (1 пакет/50 шт.) NKI-6-8-Y | Данные электромонтажные элементы предназначены для оконцовки многожильных проводников, гарантируя надежное соединение контактов, обеспечивая бесперебойное подключение источников и потребителей. Наконечники для проводов фиксируются на кабелях разными способами: опрессовкой, пайкой или сваркой. Кабельные наконечники из меди имеют широкое применение при монтаже, обслуживании и ремонте электросетей, например, если требуется удлинение кабеля, установка и поддержание постоянной связи между источником и потребителем электроэнергии или установки надежных контактов между отдельными электроприборами. При выборе кабельного наконечника необходимо знать диаметр подключаемых токопроводящих жил.
04.10 Наконечники вилочные изолированные (НВИ)
NVI-1,5-3 | Наконечник вилочный изолированный сечение 0,5-1,5 кв.мм отверстие под М3 цвет красный (1 пакет/50 шт.) | 127.71 | 105.9993 | Elvert | EC001052 |  | Китай | Zhejiang Dinway Sci-Tech Co., Ltd. | https://etke.ru/catalog/elvert/montazhnye_izdeliya_elvert/nakonechniki_dlya_provodov/nvi_nakonechniki_vilochnye_izolirovannye/1531/ | https://etke.ru/upload/iblock/a7e/xvp2u3vu5mwb9blslh2v1ik2sojv7mw9/72ed964c63c17c5325363f3cadf39519.png | Наконечники вилочные изолированные | NVI | 60 | пакет | 8536901000 |  | 1 | 1 | 0.48 | 0.15 | 0.15 | 0.15 | 15 | 15 | 15 | 150 | 150 | 150 | 15/15/15 | 480 | 0.48 | 0.48 | 0.0011 | 4630018489687 | 1 |  |  |  | 0.6 | 0.000495 | 4630018489694 | 800 | 0.415 | 0.37 | 0.255 | 24 | 0.039155 | 14630018489691 | [57 empty] | Красный |  |  | Elvert Наконечник вилочный изолированный сечение 0,5-1,5 кв.мм отверстие под М3 цвет красный (1 пакет/50 шт.) NVI-1,5-3 | Данные электромонтажные элементы предназначены для оконцовки многожильных проводников, гарантируя надежное соединение контактов, обеспечивая бесперебойное подключение источников и потребителей. Наконечники для проводов фиксируются на кабелях разными способами: опрессовкой, пайкой или сваркой. Кабельные наконечники из меди имеют широкое применение при монтаже, обслуживании и ремонте электросетей, например, если требуется удлинение кабеля, установка и поддержание постоянной связи между источником и потребителем электроэнергии или установки надежных контактов между отдельными электроприборами. При выборе кабельного наконечника необходимо знать диаметр подключаемых токопроводящих жил.
NVI-1,5-4 | Наконечник вилочный изолированный сечение 0,5-1,5 кв.мм отверстие под М4 цвет красный (1 пакет/50 шт.) | 133.79 | 111.0457 | Elvert | EC001052 |  | Китай | Zhejiang Dinway Sci-Tech Co., Ltd. | https://etke.ru/catalog/elvert/montazhnye_izdeliya_elvert/nakonechniki_dlya_provodov/nvi_nakonechniki_vilochnye_izolirovannye/1532/ | https://etke.ru/upload/iblock/5ca/1lls2o72e5tlr8zgaw4xye9wjl5evlsg/f94391f6f2ed59431bcb314f8ff8a4b1.png | Наконечники вилочные изолированные | NVI | 60 | пакет | 8536901000 |  | 1 | 1 | 0.37 | 0.15 | 0.15 | 0.15 | 15 | 15 | 15 | 150 | 150 | 150 | 15/15/15 | 370 | 0.37 | 0.37 | 0.0011 | 4630018489700 | 1 |  |  |  | 0.61667 | 0.00066 | 4630018489717 | 600 | 0.415 | 0.37 | 0.255 | 18.5 | 0.039155 | 14630018489714 | [57 empty] | Красный |  |  | Elvert Наконечник вилочный изолированный сечение 0,5-1,5 кв.мм отверстие под М4 цвет красный (1 пакет/50 шт.) NVI-1,5-4 | Данные электромонтажные элементы предназначены для оконцовки многожильных проводников, гарантируя надежное соединение контактов, обеспечивая бесперебойное подключение источников и потребителей. Наконечники для проводов фиксируются на кабелях разными способами: опрессовкой, пайкой или сваркой. Кабельные наконечники из меди имеют широкое применение при монтаже, обслуживании и ремонте электросетей, например, если требуется удлинение кабеля, установка и поддержание постоянной связи между источником и потребителем электроэнергии или установки надежных контактов между отдельными электроприборами. При выборе кабельного наконечника необходимо знать диаметр подключаемых токопроводящих жил.
NVI-1,5-5 | Наконечник вилочный изолированный сечение 0,5-1,5 кв.мм отверстие под М5 цвет красный (1 пакет/50 шт.) | 135.58 | 112.5314 | Elvert | EC001052 |  | Китай | Zhejiang Dinway Sci-Tech Co., Ltd. | https://etke.ru/catalog/elvert/montazhnye_izdeliya_elvert/nakonechniki_dlya_provodov/nvi_nakonechniki_vilochnye_izolirovannye/1533/ | https://etke.ru/upload/iblock/a4d/chtiljq84s5qb2j2pcc112ilz5tb3wky/a981037be01593cd2d8218868394dcef.png | Наконечники вилочные изолированные | NVI | 60 | пакет | 8536901000 |  | 1 | 1 | 0.37 | 0.15 | 0.15 | 0.15 | 15 | 15 | 15 | 150 | 150 | 150 | 15/15/15 | 370 | 0.37 | 0.37 | 0.0011 | 4630018489724 | 1 |  |  |  | 0.61667 | 0.00066 | 4630018489731 | 600 | 0.415 | 0.37 | 0.255 | 18.5 | 0.039155 | 14630018489738 | [57 empty] | Красный |  |  | Elvert Наконечник вилочный изолированный сечение 0,5-1,5 кв.мм отверстие под М5 цвет красный (1 пакет/50 шт.) NVI-1,5-5 | Данные электромонтажные элементы предназначены для оконцовки многожильных проводников, гарантируя надежное соединение контактов, обеспечивая бесперебойное подключение источников и потребителей. Наконечники для проводов фиксируются на кабелях разными способами: опрессовкой, пайкой или сваркой. Кабельные наконечники из меди имеют широкое применение при монтаже, обслуживании и ремонте электросетей, например, если требуется удлинение кабеля, установка и поддержание постоянной связи между источником и потребителем электроэнергии или установки надежных контактов между отдельными электроприборами. При выборе кабельного наконечника необходимо знать диаметр подключаемых токопроводящих жил.
NVI-1,5-6 | Наконечник вилочный изолированный сечение 0,5-1,5 кв.мм отверстие под М6 цвет красный (1 пакет/50 шт.) | 144.78 | 120.1674 | Elvert | EC001052 |  | Китай | Zhejiang Dinway Sci-Tech Co., Ltd. | https://etke.ru/catalog/elvert/montazhnye_izdeliya_elvert/nakonechniki_dlya_provodov/nvi_nakonechniki_vilochnye_izolirovannye/1534/ | https://etke.ru/upload/iblock/358/iq3uin7abch4dzt3ze7clmkz9g8086d3/1dd63ec1fdbf849436d3089aa3f8d092.png | Наконечники вилочные изолированные | NVI | 60 | пакет | 8536901000 |  | 1 | 1 | 0.4 | 0.15 | 0.15 | 0.15 | 15 | 15 | 15 | 150 | 150 | 150 | 15/15/15 | 400 | 0.4 | 0.4 | 0.0011 | 4630018489748 | 1 |  |  |  | 0.66667 | 0.00066 | 4630018489755 | 600 | 0.415 | 0.37 | 0.255 | 20 | 0.039155 | 14630018489752 | [57 empty] | Красный |  |  | Elvert Наконечник вилочный изолированный сечение 0,5-1,5 кв.мм отверстие под М6 цвет красный (1 пакет/50 шт.) NVI-1,5-6 | Данные электромонтажные элементы предназначены для оконцовки многожильных проводников, гарантируя надежное соединение контактов, обеспечивая бесперебойное подключение источников и потребителей. Наконечники для проводов фиксируются на кабелях разными способами: опрессовкой, пайкой или сваркой. Кабельные наконечники из меди имеют широкое применение при монтаже, обслуживании и ремонте электросетей, например, если требуется удлинение кабеля, установка и поддержание постоянной связи между источником и потребителем электроэнергии или установки надежных контактов между отдельными электроприборами. При выборе кабельного наконечника необходимо знать диаметр подключаемых токопроводящих жил.
NVI-2,5-3 | Наконечник вилочный изолированный сечение 1,5-2,5 кв.мм отверстие под М3 цвет синий (1 пакет/50 шт.) | 174.55 | 144.8765 | Elvert | EC001052 |  | Китай | Zhejiang Dinway Sci-Tech Co., Ltd. | https://etke.ru/catalog/elvert/montazhnye_izdeliya_elvert/nakonechniki_dlya_provodov/nvi_nakonechniki_vilochnye_izolirovannye/1535/ | https://etke.ru/upload/iblock/b23/c0uu3ctvx943k0nausq1p3nmpp3teo3e/df7f409de57a4ad0beeb7f5de40f3d8b.png | Наконечники вилочные изолированные | NVI | 60 | пакет | 8536901000 |  | 1 | 1 | 0.32 | 0.15 | 0.15 | 0.15 | 15 | 15 | 15 | 150 | 150 | 150 | 15/15/15 | 320 | 0.32 | 0.32 | 0.0011 | 4630018489762 | 1 |  |  |  | 0.53333 | 0.00066 | 4630018489779 | 600 | 0.415 | 0.37 | 0.255 | 16 | 0.039155 | 14630018489776 | [57 empty] | Синий |  |  | Elvert Наконечник вилочный изолированный сечение 1,5-2,5 кв.мм отверстие под М3 цвет синий (1 пакет/50 шт.) NVI-2,5-3 | Данные электромонтажные элементы предназначены для оконцовки многожильных проводников, гарантируя надежное соединение контактов, обеспечивая бесперебойное подключение источников и потребителей. Наконечники для проводов фиксируются на кабелях разными способами: опрессовкой, пайкой или сваркой. Кабельные наконечники из меди имеют широкое применение при монтаже, обслуживании и ремонте электросетей, например, если требуется удлинение кабеля, установка и поддержание постоянной связи между источником и потребителем электроэнергии или установки надежных контактов между отдельными электроприборами. При выборе кабельного наконечника необходимо знать диаметр подключаемых токопроводящих жил.
NVI-2,5-5 | Наконечник вилочный изолированный сечение 1,5-2,5 кв.мм отверстие под М5 цвет синий (1 пакет/50 шт.) | 182.96 | 151.8568 | Elvert | EC001052 |  | Китай | Zhejiang Dinway Sci-Tech Co., Ltd. | https://etke.ru/catalog/elvert/montazhnye_izdeliya_elvert/nakonechniki_dlya_provodov/nvi_nakonechniki_vilochnye_izolirovannye/1537/ | https://etke.ru/upload/iblock/2fb/yqrh2v12jzirdqx3zb7pef609szal6b7/118d8da5dd91266677fda17b8a2544f2.png | Наконечники вилочные изолированные | NVI | 60 | пакет | 8536901000 |  | 1 | 1 | 0.43 | 0.15 | 0.15 | 0.15 | 15 | 15 | 15 | 150 | 150 | 150 | 15/15/15 | 430 | 0.43 | 0.43 | 0.0011 | 4630018489809 | 1 |  |  |  | 0.71667 | 0.00066 | 4630018489816 | 600 | 0.415 | 0.37 | 0.255 | 21.5 | 0.039155 | 14630018489813 | [57 empty] | Синий |  |  | Elvert Наконечник вилочный изолированный сечение 1,5-2,5 кв.мм отверстие под М5 цвет синий (1 пакет/50 шт.) NVI-2,5-5 | Данные электромонтажные элементы предназначены для оконцовки многожильных проводников, гарантируя надежное соединение контактов, обеспечивая бесперебойное подключение источников и потребителей. Наконечники для проводов фиксируются на кабелях разными способами: опрессовкой, пайкой или сваркой. Кабельные наконечники из меди имеют широкое применение при монтаже, обслуживании и ремонте электросетей, например, если требуется удлинение кабеля, установка и поддержание постоянной связи между источником и потребителем электроэнергии или установки надежных контактов между отдельными электроприборами. При выборе кабельного наконечника необходимо знать диаметр подключаемых токопроводящих жил.
NVI-2,5-6 | Наконечник вилочный изолированный сечение 1,5-2,5 кв.мм отверстие под М6 цвет синий (1 пакет/50 шт.) | 190.54 | 158.1482 | Elvert | EC001052 |  | Китай | Zhejiang Dinway Sci-Tech Co., Ltd. | https://etke.ru/catalog/elvert/montazhnye_izdeliya_elvert/nakonechniki_dlya_provodov/nvi_nakonechniki_vilochnye_izolirovannye/1538/ | https://etke.ru/upload/iblock/377/1bqi8q4ubzub5ayz780ej9athy19v3fb/6aaa3d73305c325e0044c6c2796021b7.png | Наконечники вилочные изолированные | NVI | 60 | пакет | 8536901000 |  | 1 | 1 | 0.43 | 0.15 | 0.15 | 0.15 | 15 | 15 | 15 | 150 | 150 | 150 | 15/15/15 | 430 | 0.43 | 0.43 | 0.0011 | 4630018489823 | 1 |  |  |  | 0.71667 | 0.00066 | 4630018489830 | 600 | 0.415 | 0.37 | 0.255 | 21.5 | 0.039155 | 14630018489837 | [57 empty] | Синий |  |  | Elvert Наконечник вилочный изолированный сечение 1,5-2,5 кв.мм отверстие под М6 цвет синий (1 пакет/50 шт.) NVI-2,5-6 | Данные электромонтажные элементы предназначены для оконцовки многожильных проводников, гарантируя надежное соединение контактов, обеспечивая бесперебойное подключение источников и потребителей. Наконечники для проводов фиксируются на кабелях разными способами: опрессовкой, пайкой или сваркой. Кабельные наконечники из меди имеют широкое применение при монтаже, обслуживании и ремонте электросетей, например, если требуется удлинение кабеля, установка и поддержание постоянной связи между источником и потребителем электроэнергии или установки надежных контактов между отдельными электроприборами. При выборе кабельного наконечника необходимо знать диаметр подключаемых токопроводящих жил.
NVI-6-4 | Наконечник вилочный изолированный сечение 4,0-6,0 кв.мм отверстие под М4 цвет желтый (1 пакет/50 шт.) | 312.8 | 259.624 | Elvert | EC001052 |  | Китай | Zhejiang Dinway Sci-Tech Co., Ltd. | https://etke.ru/catalog/elvert/montazhnye_izdeliya_elvert/nakonechniki_dlya_provodov/nvi_nakonechniki_vilochnye_izolirovannye/1539/ | https://etke.ru/upload/iblock/7e8/pg6tr9gy0wbqo27or0d1drr2e2naotl3/4fa8eec61342873c3c92296db161dad7.png | Наконечники вилочные изолированные | NVI | 60 | пакет | 8536901000 |  | 1 | 1 | 0.54 | 0.15 | 0.15 | 0.15 | 15 | 15 | 15 | 150 | 150 | 150 | 15/15/15 | 540 | 0.54 | 0.54 | 0.0011 | 4630018489847 | 1 |  |  |  | 1.35 | 0.00099 | 4630018489854 | 400 | 0.415 | 0.37 | 0.255 | 27 | 0.039155 | 14630018489851 | [57 empty] | Жёлтый |  |  | Elvert Наконечник вилочный изолированный сечение 4,0-6,0 кв.мм отверстие под М4 цвет желтый (1 пакет/50 шт.) NVI-6-4 | Данные электромонтажные элементы предназначены для оконцовки многожильных проводников, гарантируя надежное соединение контактов, обеспечивая бесперебойное подключение источников и потребителей. Наконечники для проводов фиксируются на кабелях разными способами: опрессовкой, пайкой или сваркой. Кабельные наконечники из меди имеют широкое применение при монтаже, обслуживании и ремонте электросетей, например, если требуется удлинение кабеля, установка и поддержание постоянной связи между источником и потребителем электроэнергии или установки надежных контактов между отдельными электроприборами. При выборе кабельного наконечника необходимо знать диаметр подключаемых токопроводящих жил.
NVI-6-5 | Наконечник вилочный изолированный сечение 4,0-6,0 кв.мм отверстие под М5 цвет желтый (1 пакет/50 шт.) | 320.34 | 265.8822 | Elvert | EC001052 |  | Китай | Zhejiang Dinway Sci-Tech Co., Ltd. | https://etke.ru/catalog/elvert/montazhnye_izdeliya_elvert/nakonechniki_dlya_provodov/nvi_nakonechniki_vilochnye_izolirovannye/1540/ | https://etke.ru/upload/iblock/696/snmytjk2bnxgn33y46edk3fgu88fj6p2/bb017d1287db698dfdadbc8d5fe52e93.png | Наконечники вилочные изолированные | NVI | 60 | пакет | 8536901000 |  | 1 | 1 | 0.32 | 0.15 | 0.15 | 0.15 | 15 | 15 | 15 | 150 | 150 | 150 | 15/15/15 | 320 | 0.32 | 0.32 | 0.0011 | 4630018489861 | 1 |  |  |  | 1.6 | 0.00198 | 4630018489878 | 200 | 0.415 | 0.37 | 0.255 | 16 | 0.039155 | 14630018489875 | [57 empty] | Жёлтый |  |  | Elvert Наконечник вилочный изолированный сечение 4,0-6,0 кв.мм отверстие под М5 цвет желтый (1 пакет/50 шт.) NVI-6-5 | Данные электромонтажные элементы предназначены для оконцовки многожильных проводников, гарантируя надежное соединение контактов, обеспечивая бесперебойное подключение источников и потребителей. Наконечники для проводов фиксируются на кабелях разными способами: опрессовкой, пайкой или сваркой. Кабельные наконечники из меди имеют широкое применение при монтаже, обслуживании и ремонте электросетей, например, если требуется удлинение кабеля, установка и поддержание постоянной связи между источником и потребителем электроэнергии или установки надежных контактов между отдельными электроприборами. При выборе кабельного наконечника необходимо знать диаметр подключаемых токопроводящих жил.
NVI-6-6 | Наконечник вилочный изолированный сечение 4,0-6,0 кв.мм отверстие под М6 цвет желтый (1 пакет/50 шт.) | 318.57 | 264.4131 | Elvert | EC001052 |  | Китай | Zhejiang Dinway Sci-Tech Co., Ltd. | https://etke.ru/catalog/elvert/montazhnye_izdeliya_elvert/nakonechniki_dlya_provodov/nvi_nakonechniki_vilochnye_izolirovannye/1541/ | https://etke.ru/upload/iblock/018/qcy88k4sy5me5y7iwpavtaq7sbamcyma/c7c10230ebada6f0d81424fb5815e0b0.png | Наконечники вилочные изолированные | NVI | 60 | пакет | 8536901000 |  | 1 | 1 | 0.32 | 0.15 | 0.15 | 0.15 | 15 | 15 | 15 | 150 | 150 | 150 | 15/15/15 | 320 | 0.32 | 0.32 | 0.0011 | 4630018489885 | 1 |  |  |  | 1.6 | 0.00198 | 4630018489892 | 200 | 0.415 | 0.37 | 0.255 | 16 | 0.039155 | 14630018489899 | [57 empty] | Жёлтый |  |  | Elvert Наконечник вилочный изолированный сечение 4,0-6,0 кв.мм отверстие под М6 цвет желтый (1 пакет/50 шт.) NVI-6-6 | Данные электромонтажные элементы предназначены для оконцовки многожильных проводников, гарантируя надежное соединение контактов, обеспечивая бесперебойное подключение источников и потребителей. Наконечники для проводов фиксируются на кабелях разными способами: опрессовкой, пайкой или сваркой. Кабельные наконечники из меди имеют широкое применение при монтаже, обслуживании и ремонте электросетей, например, если требуется удлинение кабеля, установка и поддержание постоянной связи между источником и потребителем электроэнергии или установки надежных контактов между отдельными электроприборами. При выборе кабельного наконечника необходимо знать диаметр подключаемых токопроводящих жил.
NVI-6-8 | Наконечник вилочный изолированный сечение 4,0-6,0 кв.мм отверстие под М8 цвет желтый (1 пакет/50 шт.) | 456.37 | 378.7871 | Elvert | EC001052 |  | Китай | Zhejiang Dinway Sci-Tech Co., Ltd. | https://etke.ru/catalog/elvert/montazhnye_izdeliya_elvert/nakonechniki_dlya_provodov/nvi_nakonechniki_vilochnye_izolirovannye/1542/ | https://etke.ru/upload/iblock/953/31y40oxxqxeh06r8tas5bdsdmjm3t752/b635c524bb4d1f8ec28c00ef32560bce.png | Наконечники вилочные изолированные | NVI | 60 | пакет | 8536901000 |  | 1 | 1 | 0.4 | 0.15 | 0.15 | 0.15 | 15 | 15 | 15 | 150 | 150 | 150 | 15/15/15 | 400 | 0.4 | 0.4 | 0.0011 | 4630018489908 | 1 |  |  |  | 2 | 0.00198 | 4630018489915 | 200 | 0.415 | 0.37 | 0.255 | 20 | 0.039155 | 14630018489912 | [57 empty] | Жёлтый |  |  | Elvert Наконечник вилочный изолированный сечение 4,0-6,0 кв.мм отверстие под М8 цвет желтый (1 пакет/50 шт.) NVI-6-8 | Данные электромонтажные элементы предназначены для оконцовки многожильных проводников, гарантируя надежное соединение контактов, обеспечивая бесперебойное подключение источников и потребителей. Наконечники для проводов фиксируются на кабелях разными способами: опрессовкой, пайкой или сваркой. Кабельные наконечники из меди имеют широкое применение при монтаже, обслуживании и ремонте электросетей, например, если требуется удлинение кабеля, установка и поддержание постоянной связи между источником и потребителем электроэнергии или установки надежных контактов между отдельными электроприборами. При выборе кабельного наконечника необходимо знать диаметр подключаемых токопроводящих жил.
NVI-1,5-3-R | Наконечник вилочный изолированный НВИ 0,5-1,5 отверстие под М3, цвет красный (1 пакет/50 шт.) | 146.5 | 121.595 | Engard | EC001052 |  | Китай | Wenzhou Mengchen Imp. & Exp. Co., Ltd. | https://etke.ru/catalog/montage/nakonechniki/nakonechniki_vilochnye_izolirovannye/3922/ |  | Наконечники вилочные изолированные | NVI | 60 | пакет | 8536901000 |  | 1 | 1 | 0.48 | 0.15 | 0.15 | 0.15 | 15 | 15 | 15 | 150 | 150 | 150 | 15/15/15 | 480 | 0.48 | 0.48 | 0.0011 | [16 empty] | https://etke.ru/upload/uf/960/96079059f2492b3c805374c6ba206880.pdf | 2021-05-18 | 2026-05-17 | Сертификат соответствия | RU.C-CN.ГА05.В.01888/21 | [51 empty] | Красный |  |  | Engard Наконечник вилочный изолированный НВИ 0,5-1,5 отверстие под М3, цвет красный (1 пакет/50 шт.) NVI-1,5-3-R | Данные электромонтажные элементы предназначены для оконцовки многожильных проводников, гарантируя надежное соединение контактов, обеспечивая бесперебойное подключение источников и потребителей. Наконечники для проводов фиксируются на кабелях разными способами: опрессовкой, пайкой или сваркой. Кабельные наконечники из меди имеют широкое применение при монтаже, обслуживании и ремонте электросетей, например, если требуется удлинение кабеля, установка и поддержание постоянной связи между источником и потребителем электроэнергии или установки надежных контактов между отдельными электроприборами. При выборе кабельного наконечника необходимо знать диаметр подключаемых токопроводящих жил.
NVI-1,5-4-R | Наконечник вилочный изолированный НВИ 0,5-1,5 отверстие под М4, цвет красный (1 пакет/50 шт.) | 152.8 | 126.824 | Engard | EC001052 |  | Китай | Wenzhou Mengchen Imp. & Exp. Co., Ltd. | https://etke.ru/catalog/montage/nakonechniki/nakonechniki_vilochnye_izolirovannye/3923/ |  | Наконечники вилочные изолированные | NVI | 60 | пакет | 8536901000 |  | 1 | 1 | 0.37 | 0.15 | 0.15 | 0.15 | 15 | 15 | 15 | 150 | 150 | 150 | 15/15/15 | 370 | 0.37 | 0.37 | 0.0011 | [16 empty] | https://etke.ru/upload/uf/960/96079059f2492b3c805374c6ba206880.pdf | 2021-05-18 | 2026-05-17 | Сертификат соответствия | RU.C-CN.ГА05.В.01888/21 | [51 empty] | Красный |  |  | Engard Наконечник вилочный изолированный НВИ 0,5-1,5 отверстие под М4, цвет красный (1 пакет/50 шт.) NVI-1,5-4-R | Данные электромонтажные элементы предназначены для оконцовки многожильных проводников, гарантируя надежное соединение контактов, обеспечивая бесперебойное подключение источников и потребителей. Наконечники для проводов фиксируются на кабелях разными способами: опрессовкой, пайкой или сваркой. Кабельные наконечники из меди имеют широкое применение при монтаже, обслуживании и ремонте электросетей, например, если требуется удлинение кабеля, установка и поддержание постоянной связи между источником и потребителем электроэнергии или установки надежных контактов между отдельными электроприборами. При выборе кабельного наконечника необходимо знать диаметр подключаемых токопроводящих жил.
NVI-1,5-5-R | Наконечник вилочный изолированный НВИ 0,5-1,5 отверстие под М5, цвет красный (1 пакет/50 шт.) | 158.53 | 131.5799 | Engard | EC001052 |  | Китай | Wenzhou Mengchen Imp. & Exp. Co., Ltd. | https://etke.ru/catalog/montage/nakonechniki/nakonechniki_vilochnye_izolirovannye/3924/ |  | Наконечники вилочные изолированные | NVI | 60 | пакет | 8536901000 |  | 1 | 1 | 0.37 | 0.15 | 0.15 | 0.15 | 15 | 15 | 15 | 150 | 150 | 150 | 15/15/15 | 370 | 0.37 | 0.37 | 0.0011 | [16 empty] | https://etke.ru/upload/uf/960/96079059f2492b3c805374c6ba206880.pdf | 2021-05-18 | 2026-05-17 | Сертификат соответствия | RU.C-CN.ГА05.В.01888/21 | [51 empty] | Красный |  |  | Engard Наконечник вилочный изолированный НВИ 0,5-1,5 отверстие под М5, цвет красный (1 пакет/50 шт.) NVI-1,5-5-R | Данные электромонтажные элементы предназначены для оконцовки многожильных проводников, гарантируя надежное соединение контактов, обеспечивая бесперебойное подключение источников и потребителей. Наконечники для проводов фиксируются на кабелях разными способами: опрессовкой, пайкой или сваркой. Кабельные наконечники из меди имеют широкое применение при монтаже, обслуживании и ремонте электросетей, например, если требуется удлинение кабеля, установка и поддержание постоянной связи между источником и потребителем электроэнергии или установки надежных контактов между отдельными электроприборами. При выборе кабельного наконечника необходимо знать диаметр подключаемых токопроводящих жил.
NVI-1,5-6-R | Наконечник вилочный изолированный НВИ 0,5-1,5 отверстие под М6, цвет красный (1 пакет/50 шт.) | 169.66 | 140.8178 | Engard | EC001052 |  | Китай | Wenzhou Mengchen Imp. & Exp. Co., Ltd. | https://etke.ru/catalog/montage/nakonechniki/nakonechniki_vilochnye_izolirovannye/3925/ |  | Наконечники вилочные изолированные | NVI | 60 | пакет | 8536901000 |  | 1 | 1 | 0.4 | 0.15 | 0.15 | 0.15 | 15 | 15 | 15 | 150 | 150 | 150 | 15/15/15 | 400 | 0.4 | 0.4 | 0.0011 | [16 empty] | https://etke.ru/upload/uf/960/96079059f2492b3c805374c6ba206880.pdf | 2021-05-18 | 2026-05-17 | Сертификат соответствия | RU.C-CN.ГА05.В.01888/21 | [51 empty] | Красный |  |  | Engard Наконечник вилочный изолированный НВИ 0,5-1,5 отверстие под М6, цвет красный (1 пакет/50 шт.) NVI-1,5-6-R | Данные электромонтажные элементы предназначены для оконцовки многожильных проводников, гарантируя надежное соединение контактов, обеспечивая бесперебойное подключение источников и потребителей. Наконечники для проводов фиксируются на кабелях разными способами: опрессовкой, пайкой или сваркой. Кабельные наконечники из меди имеют широкое применение при монтаже, обслуживании и ремонте электросетей, например, если требуется удлинение кабеля, установка и поддержание постоянной связи между источником и потребителем электроэнергии или установки надежных контактов между отдельными электроприборами. При выборе кабельного наконечника необходимо знать диаметр подключаемых токопроводящих жил.
NVI-2,5-3-B | Наконечник вилочный изолированный НВИ 1,5-2,5 отверстие под М3, цвет синий (1 пакет/50 шт.) | 204.43 | 169.6769 | Engard | EC001052 |  | Китай | Wenzhou Mengchen Imp. & Exp. Co., Ltd. | https://etke.ru/catalog/montage/nakonechniki/nakonechniki_vilochnye_izolirovannye/3926/ |  | Наконечники вилочные изолированные | NVI | 60 | пакет | 8536901000 |  | 1 | 1 | 0.32 | 0.15 | 0.15 | 0.15 | 15 | 15 | 15 | 150 | 150 | 150 | 15/15/15 | 320 | 0.32 | 0.32 | 0.0011 | [16 empty] | https://etke.ru/upload/uf/960/96079059f2492b3c805374c6ba206880.pdf | 2021-05-18 | 2026-05-17 | Сертификат соответствия | RU.C-CN.ГА05.В.01888/21 | [51 empty] | Синий |  |  | Engard Наконечник вилочный изолированный НВИ 1,5-2,5 отверстие под М3, цвет синий (1 пакет/50 шт.) NVI-2,5-3-B | Данные электромонтажные элементы предназначены для оконцовки многожильных проводников, гарантируя надежное соединение контактов, обеспечивая бесперебойное подключение источников и потребителей. Наконечники для проводов фиксируются на кабелях разными способами: опрессовкой, пайкой или сваркой. Кабельные наконечники из меди имеют широкое применение при монтаже, обслуживании и ремонте электросетей, например, если требуется удлинение кабеля, установка и поддержание постоянной связи между источником и потребителем электроэнергии или установки надежных контактов между отдельными электроприборами. При выборе кабельного наконечника необходимо знать диаметр подключаемых токопроводящих жил.
NVI-2,5-4-B | Наконечник вилочный изолированный НВИ 1,5-2,5 отверстие под М4, цвет синий (1 пакет/50 шт.) | 210.02 | 174.3166 | Engard | EC001052 |  | Китай | Wenzhou Mengchen Imp. & Exp. Co., Ltd. | https://etke.ru/catalog/montage/nakonechniki/nakonechniki_vilochnye_izolirovannye/3927/ |  | Наконечники вилочные изолированные | NVI | 60 | пакет | 8536901000 |  | 1 | 1 | 0.43 | 0.15 | 0.15 | 0.15 | 15 | 15 | 15 | 150 | 150 | 150 | 15/15/15 | 430 | 0.43 | 0.43 | 0.0011 | 4670042935767 | [6 empty] | 4670042935774 | [6 empty] | 14670042935771 |  | https://etke.ru/upload/uf/960/96079059f2492b3c805374c6ba206880.pdf | 2021-05-18 | 2026-05-17 | Сертификат соответствия | RU.C-CN.ГА05.В.01888/21 | [51 empty] | Синий |  |  | Engard Наконечник вилочный изолированный НВИ 1,5-2,5 отверстие под М4, цвет синий (1 пакет/50 шт.) NVI-2,5-4-B | Данные электромонтажные элементы предназначены для оконцовки многожильных проводников, гарантируя надежное соединение контактов, обеспечивая бесперебойное подключение источников и потребителей. Наконечники для проводов фиксируются на кабелях разными способами: опрессовкой, пайкой или сваркой. Кабельные наконечники из меди имеют широкое применение при монтаже, обслуживании и ремонте электросетей, например, если требуется удлинение кабеля, установка и поддержание постоянной связи между источником и потребителем электроэнергии или установки надежных контактов между отдельными электроприборами. При выборе кабельного наконечника необходимо знать диаметр подключаемых токопроводящих жил.
NVI-2,5-5-B | Наконечник вилочный изолированный НВИ 1,5-2,5 отверстие под М5, цвет синий (1 пакет/50 шт.) | 222.73 | 184.8659 | Engard | EC001052 |  | Китай | Wenzhou Mengchen Imp. & Exp. Co., Ltd. | https://etke.ru/catalog/montage/nakonechniki/nakonechniki_vilochnye_izolirovannye/3928/ |  | Наконечники вилочные изолированные | NVI | 60 | пакет | 8536901000 |  | 1 | 1 | 0.43 | 0.15 | 0.15 | 0.15 | 15 | 15 | 15 | 150 | 150 | 150 | 15/15/15 | 430 | 0.43 | 0.43 | 0.0011 | 4670042935798 | [6 empty] | 4670042935804 | [6 empty] | 14670042935801 |  | https://etke.ru/upload/uf/960/96079059f2492b3c805374c6ba206880.pdf | 2021-05-18 | 2026-05-17 | Сертификат соответствия | RU.C-CN.ГА05.В.01888/21 | [51 empty] | Синий |  |  | Engard Наконечник вилочный изолированный НВИ 1,5-2,5 отверстие под М5, цвет синий (1 пакет/50 шт.) NVI-2,5-5-B | Данные электромонтажные элементы предназначены для оконцовки многожильных проводников, гарантируя надежное соединение контактов, обеспечивая бесперебойное подключение источников и потребителей. Наконечники для проводов фиксируются на кабелях разными способами: опрессовкой, пайкой или сваркой. Кабельные наконечники из меди имеют широкое применение при монтаже, обслуживании и ремонте электросетей, например, если требуется удлинение кабеля, установка и поддержание постоянной связи между источником и потребителем электроэнергии или установки надежных контактов между отдельными электроприборами. При выборе кабельного наконечника необходимо знать диаметр подключаемых токопроводящих жил.
NVI-2,5-6-B | Наконечник вилочный изолированный НВИ 1,5-2,5 отверстие под М6, цвет синий (1 пакет/50 шт.) | 232.34 | 192.8422 | Engard | EC001052 |  | Китай | Wenzhou Mengchen Imp. & Exp. Co., Ltd. | https://etke.ru/catalog/montage/nakonechniki/nakonechniki_vilochnye_izolirovannye/3929/ |  | Наконечники вилочные изолированные | NVI | 60 | пакет | 8536901000 |  | 1 | 1 | 0.43 | 0.15 | 0.15 | 0.15 | 15 | 15 | 15 | 150 | 150 | 150 | 15/15/15 | 430 | 0.43 | 0.43 | 0.0011 | [7 empty] | 4670042935682 | [6 empty] | 14670042935689 |  | https://etke.ru/upload/uf/960/96079059f2492b3c805374c6ba206880.pdf | 2021-05-18 | 2026-05-17 | Сертификат соответствия | RU.C-CN.ГА05.В.01888/21 | [51 empty] | Синий |  |  | Engard Наконечник вилочный изолированный НВИ 1,5-2,5 отверстие под М6, цвет синий (1 пакет/50 шт.) NVI-2,5-6-B | Данные электромонтажные элементы предназначены для оконцовки многожильных проводников, гарантируя надежное соединение контактов, обеспечивая бесперебойное подключение источников и потребителей. Наконечники для проводов фиксируются на кабелях разными способами: опрессовкой, пайкой или сваркой. Кабельные наконечники из меди имеют широкое применение при монтаже, обслуживании и ремонте электросетей, например, если требуется удлинение кабеля, установка и поддержание постоянной связи между источником и потребителем электроэнергии или установки надежных контактов между отдельными электроприборами. При выборе кабельного наконечника необходимо знать диаметр подключаемых токопроводящих жил.
NVI-6-4-Y | Наконечник вилочный изолированный НВИ 4,0-6,0 отверстие под М4, цвет желтый (1 пакет/50 шт.) | 354.24 | 294.0192 | Engard | EC001052 |  | Китай | Wenzhou Mengchen Imp. & Exp. Co., Ltd. | https://etke.ru/catalog/montage/nakonechniki/nakonechniki_vilochnye_izolirovannye/3930/ |  | Наконечники вилочные изолированные | NVI | 60 | пакет | 8536901000 |  | 1 | 1 | 0.54 | 0.15 | 0.15 | 0.15 | 15 | 15 | 15 | 150 | 150 | 150 | 15/15/15 | 540 | 0.54 | 0.54 | 0.0011 | [16 empty] | https://etke.ru/upload/uf/960/96079059f2492b3c805374c6ba206880.pdf | 2021-05-18 | 2026-05-17 | Сертификат соответствия | RU.C-CN.ГА05.В.01888/21 | [51 empty] | Жёлтый |  |  | Engard Наконечник вилочный изолированный НВИ 4,0-6,0 отверстие под М4, цвет желтый (1 пакет/50 шт.) NVI-6-4-Y | Данные электромонтажные элементы предназначены для оконцовки многожильных проводников, гарантируя надежное соединение контактов, обеспечивая бесперебойное подключение источников и потребителей. Наконечники для проводов фиксируются на кабелях разными способами: опрессовкой, пайкой или сваркой. Кабельные наконечники из меди имеют широкое применение при монтаже, обслуживании и ремонте электросетей, например, если требуется удлинение кабеля, установка и поддержание постоянной связи между источником и потребителем электроэнергии или установки надежных контактов между отдельными электроприборами. При выборе кабельного наконечника необходимо знать диаметр подключаемых токопроводящих жил.
NVI-6-5-Y | Наконечник вилочный изолированный НВИ 4,0-6,0 отверстие под М5, цвет желтый (1 пакет/50 шт.) | 371.54 | 308.3782 | Engard | EC001052 |  | Китай | Wenzhou Mengchen Imp. & Exp. Co., Ltd. | https://etke.ru/catalog/montage/nakonechniki/nakonechniki_vilochnye_izolirovannye/3931/ |  | Наконечники вилочные изолированные | NVI | 60 | пакет | 8536901000 |  | 1 | 1 | 0.32 | 0.15 | 0.15 | 0.15 | 15 | 15 | 15 | 150 | 150 | 150 | 15/15/15 | 320 | 0.32 | 0.32 | 0.0011 | [7 empty] | 4670042935682 | [6 empty] | 14670042935689 |  | https://etke.ru/upload/uf/960/96079059f2492b3c805374c6ba206880.pdf | 2021-05-18 | 2026-05-17 | Сертификат соответствия | RU.C-CN.ГА05.В.01888/21 | [51 empty] | Жёлтый |  |  | Engard Наконечник вилочный изолированный НВИ 4,0-6,0 отверстие под М5, цвет желтый (1 пакет/50 шт.) NVI-6-5-Y | Данные электромонтажные элементы предназначены для оконцовки многожильных проводников, гарантируя надежное соединение контактов, обеспечивая бесперебойное подключение источников и потребителей. Наконечники для проводов фиксируются на кабелях разными способами: опрессовкой, пайкой или сваркой. Кабельные наконечники из меди имеют широкое применение при монтаже, обслуживании и ремонте электросетей, например, если требуется удлинение кабеля, установка и поддержание постоянной связи между источником и потребителем электроэнергии или установки надежных контактов между отдельными электроприборами. При выборе кабельного наконечника необходимо знать диаметр подключаемых токопроводящих жил.
NVI-6-6-Y | Наконечник вилочный изолированный НВИ 4,0-6,0 отверстие под М6, цвет желтый (1 пакет/50 шт.) | 379.32 | 314.8356 | Engard | EC001052 |  | Китай | Wenzhou Mengchen Imp. & Exp. Co., Ltd. | https://etke.ru/catalog/montage/nakonechniki/nakonechniki_vilochnye_izolirovannye/3932/ |  | Наконечники вилочные изолированные | NVI | 60 | пакет | 8536901000 |  | 1 | 1 | 0.32 | 0.15 | 0.15 | 0.15 | 15 | 15 | 15 | 150 | 150 | 150 | 15/15/15 | 320 | 0.32 | 0.32 | 0.0011 | [7 empty] | 4670042935712 | [6 empty] | 14670042935719 |  | https://etke.ru/upload/uf/960/96079059f2492b3c805374c6ba206880.pdf | 2021-05-18 | 2026-05-17 | Сертификат соответствия | RU.C-CN.ГА05.В.01888/21 | [51 empty] | Жёлтый |  |  | Engard Наконечник вилочный изолированный НВИ 4,0-6,0 отверстие под М6, цвет желтый (1 пакет/50 шт.) NVI-6-6-Y | Данные электромонтажные элементы предназначены для оконцовки многожильных проводников, гарантируя надежное соединение контактов, обеспечивая бесперебойное подключение источников и потребителей. Наконечники для проводов фиксируются на кабелях разными способами: опрессовкой, пайкой или сваркой. Кабельные наконечники из меди имеют широкое применение при монтаже, обслуживании и ремонте электросетей, например, если требуется удлинение кабеля, установка и поддержание постоянной связи между источником и потребителем электроэнергии или установки надежных контактов между отдельными электроприборами. При выборе кабельного наконечника необходимо знать диаметр подключаемых токопроводящих жил.
NVI-6-8-Y | Наконечник вилочный изолированный НВИ 4,0-6,0 отверстие под М8, цвет желтый (1 пакет/50 шт.) | 513.71 | 426.3793 | Engard | EC001052 |  | Китай | Wenzhou Mengchen Imp. & Exp. Co., Ltd. | https://etke.ru/catalog/montage/nakonechniki/nakonechniki_vilochnye_izolirovannye/3933/ |  | Наконечники вилочные изолированные | NVI | 60 | пакет | 8536901000 |  | 1 | 1 | 0.4 | 0.15 | 0.15 | 0.15 | 15 | 15 | 15 | 150 | 150 | 150 | 15/15/15 | 400 | 0.4 | 0.4 | 0.0011 | [7 empty] | 4670042935743 | [6 empty] | 14670042935740 |  | https://etke.ru/upload/uf/960/96079059f2492b3c805374c6ba206880.pdf | 2021-05-18 | 2026-05-17 | Сертификат соответствия | RU.C-CN.ГА05.В.01888/21 | [51 empty] | Жёлтый |  |  | Engard Наконечник вилочный изолированный НВИ 4,0-6,0 отверстие под М8, цвет желтый (1 пакет/50 шт.) NVI-6-8-Y | Данные электромонтажные элементы предназначены для оконцовки многожильных проводников, гарантируя надежное соединение контактов, обеспечивая бесперебойное подключение источников и потребителей. Наконечники для проводов фиксируются на кабелях разными способами: опрессовкой, пайкой или сваркой. Кабельные наконечники из меди имеют широкое применение при монтаже, обслуживании и ремонте электросетей, например, если требуется удлинение кабеля, установка и поддержание постоянной связи между источником и потребителем электроэнергии или установки надежных контактов между отдельными электроприборами. При выборе кабельного наконечника необходимо знать диаметр подключаемых токопроводящих жил.
04.11 Наконечники штыревые втулочные
NSHv-0,5-6 | Наконечник штыревой втулочный сечение 0,5 кв.мм длина 6мм (1пакет/50шт) | 22.14 | 18.3762 | Elvert | EC000005 |  | Китай | Zhejiang Dinway Sci-Tech Co., Ltd. | https://etke.ru/catalog/elvert/montazhnye_izdeliya_elvert/nakonechniki_dlya_provodov/nshv_nakonechniki_shtyrevye_vtulochnye/1551/ | https://etke.ru/upload/iblock/340/unp7dvs25bdrouo4bu2vpmwm8ebddgdc/fdc110816cb59dfa86c3b2042527873d.png | Наконечники штыревые втулочные | NSHv | 60 | пакет | 8536901000 |  | 1 | 1 | 0.28 | 0.15 | 0.15 | 0.15 | 15 | 15 | 15 | 150 | 150 | 150 | 15/15/15 | 280 | 0.28 | 0.28 | 0.0011 | 4650076060833 | 1 |  |  |  | 0.038889 | 5.5e-05 | 4650076060840 | 7200 | 0.38 | 0.37 | 0.265 | 14 | 0.037259 | 14650076060847 | [60 empty] | Elvert Наконечник штыревой втулочный сечение 0,5 кв.мм длина 6мм (1пакет/50шт) NSHv-0,5-6 | Данные электромонтажные элементы предназначены для оконцовки многожильных проводников, гарантируя надежное соединение контактов, обеспечивая бесперебойное подключение источников и потребителей. Наконечники для проводов фиксируются на кабелях разными способами: опрессовкой, пайкой или сваркой. Кабельные наконечники из меди имеют широкое применение при монтаже, обслуживании и ремонте электросетей, например, если требуется удлинение кабеля, установка и поддержание постоянной связи между источником и потребителем электроэнергии или установки надежных контактов между отдельными электроприборами. При выборе кабельного наконечника необходимо знать диаметр подключаемых токопроводящих жил.
NSHv-0,75-6 | Наконечник штыревой втулочный сечение 0,75 кв.мм длина 6мм (1пакет/50шт) | 22.14 | 18.3762 | Elvert | EC000005 |  | Китай | Zhejiang Dinway Sci-Tech Co., Ltd. | https://etke.ru/catalog/elvert/montazhnye_izdeliya_elvert/nakonechniki_dlya_provodov/nshv_nakonechniki_shtyrevye_vtulochnye/1552/ | https://etke.ru/upload/iblock/9d4/5lvpmu8g5g0j576x05y9a7f29698gc15/c201fb52536cc1a71d27981e77a0cdea.png | Наконечники штыревые втулочные | NSHv | 60 | пакет | 8536901000 |  | 1 | 1 | 0.28 | 0.15 | 0.15 | 0.15 | 15 | 15 | 15 | 150 | 150 | 150 | 15/15/15 | 280 | 0.28 | 0.28 | 0.0011 | 4650076060857 | 1 |  |  |  | 0.038889 | 5.5e-05 | 4650076060864 | 7200 | 0.38 | 0.37 | 0.265 | 14 | 0.037259 | 14650076060861 | [60 empty] | Elvert Наконечник штыревой втулочный сечение 0,75 кв.мм длина 6мм (1пакет/50шт) NSHv-0,75-6 | Данные электромонтажные элементы предназначены для оконцовки многожильных проводников, гарантируя надежное соединение контактов, обеспечивая бесперебойное подключение источников и потребителей. Наконечники для проводов фиксируются на кабелях разными способами: опрессовкой, пайкой или сваркой. Кабельные наконечники из меди имеют широкое применение при монтаже, обслуживании и ремонте электросетей, например, если требуется удлинение кабеля, установка и поддержание постоянной связи между источником и потребителем электроэнергии или установки надежных контактов между отдельными электроприборами. При выборе кабельного наконечника необходимо знать диаметр подключаемых токопроводящих жил.
NSHv-1-10 | Наконечник штыревой втулочный сечение 1,0 кв.мм длина 10мм (1пакет/50шт) | 28.77 | 23.8791 | Elvert | EC000005 |  | Китай | Zhejiang Dinway Sci-Tech Co., Ltd. | https://etke.ru/catalog/elvert/montazhnye_izdeliya_elvert/nakonechniki_dlya_provodov/nshv_nakonechniki_shtyrevye_vtulochnye/1553/ | https://etke.ru/upload/iblock/646/oqdrwl2ossm0lx54mxgx8g48k3xzppvz/d5fad2b49df4cc47b829d77265a64212.png | Наконечники штыревые втулочные | NSHv | 60 | пакет | 8536901000 |  | 1 | 1 | 0.28 | 0.15 | 0.15 | 0.15 | 15 | 15 | 15 | 150 | 150 | 150 | 15/15/15 | 280 | 0.28 | 0.28 | 0.0011 | 4650076060871 | 1 |  |  |  | 0.077778 | 0.00011 | 4650076060888 | 3600 | 0.38 | 0.37 | 0.265 | 14 | 0.037259 | 14650076060885 | [60 empty] | Elvert Наконечник штыревой втулочный сечение 1,0 кв.мм длина 10мм (1пакет/50шт) NSHv-1-10 | Данные электромонтажные элементы предназначены для оконцовки многожильных проводников, гарантируя надежное соединение контактов, обеспечивая бесперебойное подключение источников и потребителей. Наконечники для проводов фиксируются на кабелях разными способами: опрессовкой, пайкой или сваркой. Кабельные наконечники из меди имеют широкое применение при монтаже, обслуживании и ремонте электросетей, например, если требуется удлинение кабеля, установка и поддержание постоянной связи между источником и потребителем электроэнергии или установки надежных контактов между отдельными электроприборами. При выборе кабельного наконечника необходимо знать диаметр подключаемых токопроводящих жил.
NSHv-1,5-10 | Наконечник штыревой втулочный сечение 1,5 кв.мм длина 10мм (1пакет/50шт) | 31.42 | 26.0786 | Elvert | EC000005 |  | Китай | Zhejiang Dinway Sci-Tech Co., Ltd. | https://etke.ru/catalog/elvert/montazhnye_izdeliya_elvert/nakonechniki_dlya_provodov/nshv_nakonechniki_shtyrevye_vtulochnye/1554/ | https://etke.ru/upload/iblock/12b/81kec4fdgsjndsebq7pn6eh4n1adpx16/2c5b8fe4793cc1b806a56b7ebe0245f8.png | Наконечники штыревые втулочные | NSHv | 60 | пакет | 8536901000 |  | 1 | 1 | 0.28 | 0.15 | 0.15 | 0.15 | 15 | 15 | 15 | 150 | 150 | 150 | 15/15/15 | 280 | 0.28 | 0.28 | 0.0011 | 4650076060895 | 1 |  |  |  | 0.077778 | 0.00011 | 4650076060901 | 3600 | 0.38 | 0.37 | 0.265 | 14 | 0.037259 | 14650076060908 | [60 empty] | Elvert Наконечник штыревой втулочный сечение 1,5 кв.мм длина 10мм (1пакет/50шт) NSHv-1,5-10 | Данные электромонтажные элементы предназначены для оконцовки многожильных проводников, гарантируя надежное соединение контактов, обеспечивая бесперебойное подключение источников и потребителей. Наконечники для проводов фиксируются на кабелях разными способами: опрессовкой, пайкой или сваркой. Кабельные наконечники из меди имеют широкое применение при монтаже, обслуживании и ремонте электросетей, например, если требуется удлинение кабеля, установка и поддержание постоянной связи между источником и потребителем электроэнергии или установки надежных контактов между отдельными электроприборами. При выборе кабельного наконечника необходимо знать диаметр подключаемых токопроводящих жил.
NSHv-2,5-12 | Наконечник штыревой втулочный сечение 2,5 кв.мм длина 12мм (1пакет/50шт) | 42.36 | 35.1588 | Elvert | EC000005 |  | Китай | Zhejiang Dinway Sci-Tech Co., Ltd. | https://etke.ru/catalog/elvert/montazhnye_izdeliya_elvert/nakonechniki_dlya_provodov/nshv_nakonechniki_shtyrevye_vtulochnye/1555/ | https://etke.ru/upload/iblock/4b2/gyz8wshp1wwdvpg3t68i3ig9sjyv2l8n/b575a137cbc2f74a8ab987a07002d6aa.png | Наконечники штыревые втулочные | NSHv | 60 | пакет | 8536901000 |  | 1 | 1 | 0.28 | 0.15 | 0.15 | 0.15 | 15 | 15 | 15 | 150 | 150 | 150 | 15/15/15 | 280 | 0.28 | 0.28 | 0.0011 | 4650076060918 | 1 |  |  |  | 0.097222 | 0.0001375 | 4650076060925 | 2880 | 0.38 | 0.37 | 0.265 | 14 | 0.037259 | 14650076060922 | [60 empty] | Elvert Наконечник штыревой втулочный сечение 2,5 кв.мм длина 12мм (1пакет/50шт) NSHv-2,5-12 | Данные электромонтажные элементы предназначены для оконцовки многожильных проводников, гарантируя надежное соединение контактов, обеспечивая бесперебойное подключение источников и потребителей. Наконечники для проводов фиксируются на кабелях разными способами: опрессовкой, пайкой или сваркой. Кабельные наконечники из меди имеют широкое применение при монтаже, обслуживании и ремонте электросетей, например, если требуется удлинение кабеля, установка и поддержание постоянной связи между источником и потребителем электроэнергии или установки надежных контактов между отдельными электроприборами. При выборе кабельного наконечника необходимо знать диаметр подключаемых токопроводящих жил.
NSHv-4-12 | Наконечник штыревой втулочный сечение 4,0 кв.мм длина 12мм (1пакет/50шт) | 60.18 | 49.9494 | Elvert | EC000005 |  | Китай | Zhejiang Dinway Sci-Tech Co., Ltd. | https://etke.ru/catalog/elvert/montazhnye_izdeliya_elvert/nakonechniki_dlya_provodov/nshv_nakonechniki_shtyrevye_vtulochnye/1557/ | https://etke.ru/upload/iblock/91d/ysm9otxozrm8ds5q6x7uximn4nw6loaq/eb85150e9cd181ce0c1b41f7dcea86cd.png | Наконечники штыревые втулочные | NSHv | 60 | пакет | 8536901000 |  | 1 | 1 | 0.28 | 0.15 | 0.15 | 0.15 | 15 | 15 | 15 | 150 | 150 | 150 | 15/15/15 | 280 | 0.28 | 0.28 | 0.0011 | 4650076060932 | 1 |  |  |  | 0.097222 | 0.0001375 | 4650076060949 | 2880 | 0.38 | 0.37 | 0.265 | 14 | 0.037259 | 14650076060946 | [60 empty] | Elvert Наконечник штыревой втулочный сечение 4,0 кв.мм длина 12мм (1пакет/50шт) NSHv-4-12 | Данные электромонтажные элементы предназначены для оконцовки многожильных проводников, гарантируя надежное соединение контактов, обеспечивая бесперебойное подключение источников и потребителей. Наконечники для проводов фиксируются на кабелях разными способами: опрессовкой, пайкой или сваркой. Кабельные наконечники из меди имеют широкое применение при монтаже, обслуживании и ремонте электросетей, например, если требуется удлинение кабеля, установка и поддержание постоянной связи между источником и потребителем электроэнергии или установки надежных контактов между отдельными электроприборами. При выборе кабельного наконечника необходимо знать диаметр подключаемых токопроводящих жил.
NSHv-6-12 | Наконечник штыревой втулочный сечение 6,0 кв.мм длина 12мм (1пакет/50шт) | 87.96 | 73.0068 | Elvert | EC000005 |  | Китай | Zhejiang Dinway Sci-Tech Co., Ltd. | https://etke.ru/catalog/elvert/montazhnye_izdeliya_elvert/nakonechniki_dlya_provodov/nshv_nakonechniki_shtyrevye_vtulochnye/1563/ | https://etke.ru/upload/iblock/641/ui9m97wsz9fvpuev8xc7ubeampce8d08/b958f92ff6f2b68860319c1eefe25728.png | Наконечники штыревые втулочные | NSHv | 60 | пакет | 8536901000 |  | 1 | 1 | 0.28 | 0.15 | 0.15 | 0.15 | 15 | 15 | 15 | 150 | 150 | 150 | 15/15/15 | 280 | 0.28 | 0.28 | 0.0011 | 4650076060956 | 1 |  |  |  | 0.175 | 0.0002475 | 4650076060963 | 1440 | 0.38 | 0.37 | 0.265 | 14 | 0.037259 | 14650076060960 | [60 empty] | Elvert Наконечник штыревой втулочный сечение 6,0 кв.мм длина 12мм (1пакет/50шт) NSHv-6-12 | Данные электромонтажные элементы предназначены для оконцовки многожильных проводников, гарантируя надежное соединение контактов, обеспечивая бесперебойное подключение источников и потребителей. Наконечники для проводов фиксируются на кабелях разными способами: опрессовкой, пайкой или сваркой. Кабельные наконечники из меди имеют широкое применение при монтаже, обслуживании и ремонте электросетей, например, если требуется удлинение кабеля, установка и поддержание постоянной связи между источником и потребителем электроэнергии или установки надежных контактов между отдельными электроприборами. При выборе кабельного наконечника необходимо знать диаметр подключаемых токопроводящих жил.
NSHv-10-15 | Наконечник штыревой втулочный сечение 10,0 кв.мм длина 15мм (1пакет/50шт) | 107.07 | 88.8681 | Elvert | EC000005 |  | Китай | Zhejiang Dinway Sci-Tech Co., Ltd. | https://etke.ru/catalog/elvert/montazhnye_izdeliya_elvert/nakonechniki_dlya_provodov/nshv_nakonechniki_shtyrevye_vtulochnye/1564/ | https://etke.ru/upload/iblock/eff/rvxwgxymrua7oe4zt0s6mv1mljm30x7i/8d19835eb222a9041c0c086f9df2c74d.png | Наконечники штыревые втулочные | NSHv | 60 | пакет | 8536901000 |  | 1 | 1 | 0.28 | 0.15 | 0.15 | 0.15 | 15 | 15 | 15 | 150 | 150 | 150 | 15/15/15 | 280 | 0.28 | 0.28 | 0.0011 | 4650076060970 | 1 |  |  |  | 0.25926 | 0.00036667 | 4650076060987 | 1080 | 0.38 | 0.37 | 0.265 | 14 | 0.037259 | 14650076060984 | [60 empty] | Elvert Наконечник штыревой втулочный сечение 10,0 кв.мм длина 15мм (1пакет/50шт) NSHv-10-15 | Данные электромонтажные элементы предназначены для оконцовки многожильных проводников, гарантируя надежное соединение контактов, обеспечивая бесперебойное подключение источников и потребителей. Наконечники для проводов фиксируются на кабелях разными способами: опрессовкой, пайкой или сваркой. Кабельные наконечники из меди имеют широкое применение при монтаже, обслуживании и ремонте электросетей, например, если требуется удлинение кабеля, установка и поддержание постоянной связи между источником и потребителем электроэнергии или установки надежных контактов между отдельными электроприборами. При выборе кабельного наконечника необходимо знать диаметр подключаемых токопроводящих жил.
NSHv-16-15 | Наконечник штыревой втулочный сечение 16,0 кв.мм длина 15мм (1пакет/50шт) | 135.34 | 112.3322 | Elvert | EC000005 |  | Китай | Zhejiang Dinway Sci-Tech Co., Ltd. | https://etke.ru/catalog/elvert/montazhnye_izdeliya_elvert/nakonechniki_dlya_provodov/nshv_nakonechniki_shtyrevye_vtulochnye/1565/ | https://etke.ru/upload/iblock/d03/xvnplhvhbq4e1scqhnj9aljzsqtcz85e/dbcb09405d4747dee19fe82ebcca9ae3.png | Наконечники штыревые втулочные | NSHv | 60 | пакет | 8536901000 |  | 1 | 1 | 0.28 | 0.15 | 0.15 | 0.15 | 15 | 15 | 15 | 150 | 150 | 150 | 15/15/15 | 280 | 0.28 | 0.28 | 0.0011 | 4650076060994 | 1 |  |  |  | 0.38889 | 0.00055 | 4650076061007 | 720 | 0.38 | 0.37 | 0.265 | 14 | 0.037259 | 14650076061004 | [60 empty] | Elvert Наконечник штыревой втулочный сечение 16,0 кв.мм длина 15мм (1пакет/50шт) NSHv-16-15 | Данные электромонтажные элементы предназначены для оконцовки многожильных проводников, гарантируя надежное соединение контактов, обеспечивая бесперебойное подключение источников и потребителей. Наконечники для проводов фиксируются на кабелях разными способами: опрессовкой, пайкой или сваркой. Кабельные наконечники из меди имеют широкое применение при монтаже, обслуживании и ремонте электросетей, например, если требуется удлинение кабеля, установка и поддержание постоянной связи между источником и потребителем электроэнергии или установки надежных контактов между отдельными электроприборами. При выборе кабельного наконечника необходимо знать диаметр подключаемых токопроводящих жил.
NSHv-25-16 | Наконечник штыревой втулочный сечение 25,0 кв.мм длина 16мм (1пакет/50шт) | 244.69 | 203.0927 | Elvert | EC000005 |  | Китай | Zhejiang Dinway Sci-Tech Co., Ltd. | https://etke.ru/catalog/elvert/montazhnye_izdeliya_elvert/nakonechniki_dlya_provodov/nshv_nakonechniki_shtyrevye_vtulochnye/1566/ | https://etke.ru/upload/iblock/cac/zehybrh5291w83mj3vfwiixfd1c1gic6/4b88476fd1215a820cb99dbca5bbb3f7.png | Наконечники штыревые втулочные | NSHv | 60 | пакет | 8536901000 |  | 1 | 1 | 0.28 | 0.15 | 0.15 | 0.15 | 15 | 15 | 15 | 150 | 150 | 150 | 15/15/15 | 280 | 0.28 | 0.28 | 0.0011 | 4650076061014 | 1 |  |  |  | 0.77778 | 0.0011 | 4650076061021 | 360 | 0.38 | 0.37 | 0.265 | 14 | 0.037259 | 14650076061028 | [60 empty] | Elvert Наконечник штыревой втулочный сечение 25,0 кв.мм длина 16мм (1пакет/50шт) NSHv-25-16 | Данные электромонтажные элементы предназначены для оконцовки многожильных проводников, гарантируя надежное соединение контактов, обеспечивая бесперебойное подключение источников и потребителей. Наконечники для проводов фиксируются на кабелях разными способами: опрессовкой, пайкой или сваркой. Кабельные наконечники из меди имеют широкое применение при монтаже, обслуживании и ремонте электросетей, например, если требуется удлинение кабеля, установка и поддержание постоянной связи между источником и потребителем электроэнергии или установки надежных контактов между отдельными электроприборами. При выборе кабельного наконечника необходимо знать диаметр подключаемых токопроводящих жил.
NSHv-35-16 | Наконечник штыревой втулочный сечение 35,0 кв.мм длина 16мм (1пакет/50шт) | 280.41 | 232.7403 | Elvert | EC000005 |  | Китай | Zhejiang Dinway Sci-Tech Co., Ltd. | https://etke.ru/catalog/elvert/montazhnye_izdeliya_elvert/nakonechniki_dlya_provodov/nshv_nakonechniki_shtyrevye_vtulochnye/1567/ | https://etke.ru/upload/iblock/db8/x5tblxkjhjjf0tgo3jfuncwcskyhgjek/50dbe17288d3526031777b4aa2276ddb.png | Наконечники штыревые втулочные | NSHv | 60 | пакет | 8536901000 |  | 1 | 1 | 0.28 | 0.15 | 0.15 | 0.15 | 15 | 15 | 15 | 150 | 150 | 150 | 15/15/15 | 280 | 0.28 | 0.28 | 0.0011 | 4650076061038 | 1 |  |  |  | 0.875 | 0.0012375 | 4650076061045 | 288 | 0.38 | 0.37 | 0.265 | 14 | 0.037259 | 14650076061042 | [60 empty] | Elvert Наконечник штыревой втулочный сечение 35,0 кв.мм длина 16мм (1пакет/50шт) NSHv-35-16 | Данные электромонтажные элементы предназначены для оконцовки многожильных проводников, гарантируя надежное соединение контактов, обеспечивая бесперебойное подключение источников и потребителей. Наконечники для проводов фиксируются на кабелях разными способами: опрессовкой, пайкой или сваркой. Кабельные наконечники из меди имеют широкое применение при монтаже, обслуживании и ремонте электросетей, например, если требуется удлинение кабеля, установка и поддержание постоянной связи между источником и потребителем электроэнергии или установки надежных контактов между отдельными электроприборами. При выборе кабельного наконечника необходимо знать диаметр подключаемых токопроводящих жил.
NSHv-50-20 | Наконечник штыревой втулочный сечение 50,0 кв.мм длина 20мм (1пакет/50шт) | 568.19 | 471.5977 | Elvert | EC000005 |  | Китай | Zhejiang Dinway Sci-Tech Co., Ltd. | https://etke.ru/catalog/elvert/montazhnye_izdeliya_elvert/nakonechniki_dlya_provodov/nshv_nakonechniki_shtyrevye_vtulochnye/1568/ | https://etke.ru/upload/iblock/590/lv641rrdpdkt9uthi2id7g71su29cgqw/ccb936f22f4aae12fe87f261f548418e.png | Наконечники штыревые втулочные | NSHv | 60 | пакет | 8536901000 |  | 1 | 1 | 0.28 | 0.15 | 0.15 | 0.15 | 15 | 15 | 15 | 150 | 150 | 150 | 15/15/15 | 280 | 0.28 | 0.28 | 0.0011 | 4650076061052 | 50 |  |  |  | 0.77778 | 0.0011 | 4650076061052 | 18 | 0.38 | 0.37 | 0.265 | 14 | 0.037259 | 14650076061059 | [60 empty] | Elvert Наконечник штыревой втулочный сечение 50,0 кв.мм длина 20мм (1пакет/50шт) NSHv-50-20 | Данные электромонтажные элементы предназначены для оконцовки многожильных проводников, гарантируя надежное соединение контактов, обеспечивая бесперебойное подключение источников и потребителей. Наконечники для проводов фиксируются на кабелях разными способами: опрессовкой, пайкой или сваркой. Кабельные наконечники из меди имеют широкое применение при монтаже, обслуживании и ремонте электросетей, например, если требуется удлинение кабеля, установка и поддержание постоянной связи между источником и потребителем электроэнергии или установки надежных контактов между отдельными электроприборами. При выборе кабельного наконечника необходимо знать диаметр подключаемых токопроводящих жил.
04.12 Наконечники штыревые втулочные изолированные (НШВИ) по DIN 46228
NSHvI-0,5-8 | Наконечник штыревой втулочный изолированный сечение 0,5 кв.мм длина 8мм цвет белый (1 пакет/50 шт.) | 65.08 | 54.0164 | Elvert | EC000005 |  | Китай | Zhejiang Dinway Sci-Tech Co., Ltd. | https://etke.ru/catalog/elvert/montazhnye_izdeliya_elvert/nakonechniki_dlya_provodov/nshvi_nakonechniki_shtyrevye_vtulochnye_izolirovannye/1666/ | https://etke.ru/upload/iblock/de8/7razpymcj0yqurzt0akc7dw052js1bo3/956a3c12e79465be6aa19abbcfd95768.png | Наконечники штыревые втулочные изолированные | NSHvl | 60 | пакет | 8536901000 |  | 1 | 1 | 0.28 | 0.15 | 0.15 | 0.15 | 15 | 15 | 15 | 150 | 150 | 150 | 15/15/15 | 280 | 0.28 | 0.28 | 0.0011 | 4650076060093 | 50 |  |  |  | 0.15556 | 0.00022 | 4650076060109 | 1800 | 0.38 | 0.37 | 0.265 | 14 | 0.037259 | 14650076060106 | [57 empty] | Белый |  |  | Elvert Наконечник штыревой втулочный изолированный сечение 0,5 кв.мм длина 8мм цвет белый (1 пакет/50 шт.) NSHvI-0,5-8 | Данные электромонтажные элементы предназначены для оконцовки многожильных проводников, гарантируя надежное соединение контактов, обеспечивая бесперебойное подключение источников и потребителей. Наконечники для проводов фиксируются на кабелях разными способами: опрессовкой, пайкой или сваркой. Кабельные наконечники из меди имеют широкое применение при монтаже, обслуживании и ремонте электросетей, например, если требуется удлинение кабеля, установка и поддержание постоянной связи между источником и потребителем электроэнергии или установки надежных контактов между отдельными электроприборами. При выборе кабельного наконечника необходимо знать диаметр подключаемых токопроводящих жил.
NSHvI-0,5-10 | Наконечник штыревой втулочный изолированный сечение 0,5 кв.мм длина 10мм цвет белый (1 пакет/50 шт.) | 69.57 | 57.7431 | Elvert | EC000005 |  | Китай | Zhejiang Dinway Sci-Tech Co., Ltd. | https://etke.ru/catalog/elvert/montazhnye_izdeliya_elvert/nakonechniki_dlya_provodov/nshvi_nakonechniki_shtyrevye_vtulochnye_izolirovannye/1667/ | https://etke.ru/upload/iblock/bcb/qkhphjeacmpiw2mvudflhep5zhflkbwr/9964f4c445afd6656a02fa970533d91d.png | Наконечники штыревые втулочные изолированные | NSHvl | 60 | пакет | 8536901000 |  | 1 | 1 | 0.28 | 0.15 | 0.15 | 0.15 | 15 | 15 | 15 | 150 | 150 | 150 | 15/15/15 | 280 | 0.28 | 0.28 | 0.0011 | 4650076060116 | 50 |  |  |  | 0.15556 | 0.00022 | 4650076060123 | 1800 | 0.38 | 0.37 | 0.265 | 14 | 0.037259 | 14650076060120 | [57 empty] | Белый |  |  | Elvert Наконечник штыревой втулочный изолированный сечение 0,5 кв.мм длина 10мм цвет белый (1 пакет/50 шт.) NSHvI-0,5-10 | Данные электромонтажные элементы предназначены для оконцовки многожильных проводников, гарантируя надежное соединение контактов, обеспечивая бесперебойное подключение источников и потребителей. Наконечники для проводов фиксируются на кабелях разными способами: опрессовкой, пайкой или сваркой. Кабельные наконечники из меди имеют широкое применение при монтаже, обслуживании и ремонте электросетей, например, если требуется удлинение кабеля, установка и поддержание постоянной связи между источником и потребителем электроэнергии или установки надежных контактов между отдельными электроприборами. При выборе кабельного наконечника необходимо знать диаметр подключаемых токопроводящих жил.
NSHvI-0,75-8 | Наконечник штыревой втулочный изолированный сечение 0,75 кв.мм длина 8мм цвет серый (1 пакет/50 шт.) | 66.16 | 54.9128 | Elvert | EC000005 |  | Китай | Zhejiang Dinway Sci-Tech Co., Ltd. | https://etke.ru/catalog/elvert/montazhnye_izdeliya_elvert/nakonechniki_dlya_provodov/nshvi_nakonechniki_shtyrevye_vtulochnye_izolirovannye/1664/ | https://etke.ru/upload/iblock/cf6/fjr9wtezkxga60megmw8libwmhrqd6yw/5b894a28042dc4bba8132e813d7e5610.png | Наконечники штыревые втулочные изолированные | NSHvl | 60 | пакет | 8536901000 |  | 1 | 1 | 0.28 | 0.15 | 0.15 | 0.15 | 15 | 15 | 15 | 150 | 150 | 150 | 15/15/15 | 280 | 0.28 | 0.28 | 0.0011 | 4650076060130 | 50 |  |  |  | 0.15556 | 0.00022 | 4650076060147 | 1800 | 0.38 | 0.37 | 0.265 | 14 | 0.037259 | 14650076060144 | [57 empty] | Серый |  |  | Elvert Наконечник штыревой втулочный изолированный сечение 0,75 кв.мм длина 8мм цвет серый (1 пакет/50 шт.) NSHvI-0,75-8 | Данные электромонтажные элементы предназначены для оконцовки многожильных проводников, гарантируя надежное соединение контактов, обеспечивая бесперебойное подключение источников и потребителей. Наконечники для проводов фиксируются на кабелях разными способами: опрессовкой, пайкой или сваркой. Кабельные наконечники из меди имеют широкое применение при монтаже, обслуживании и ремонте электросетей, например, если требуется удлинение кабеля, установка и поддержание постоянной связи между источником и потребителем электроэнергии или установки надежных контактов между отдельными электроприборами. При выборе кабельного наконечника необходимо знать диаметр подключаемых токопроводящих жил.
NSHvI-0,75-12 | Наконечник штыревой втулочный изолированный сечение 0,75 кв.мм длина 12мм цвет серый (1 пакет/50 шт.) | 80.86 | 67.1138 | Elvert | EC000005 |  | Китай | Zhejiang Dinway Sci-Tech Co., Ltd. | https://etke.ru/catalog/elvert/montazhnye_izdeliya_elvert/nakonechniki_dlya_provodov/nshvi_nakonechniki_shtyrevye_vtulochnye_izolirovannye/1665/ | https://etke.ru/upload/iblock/a0b/jpr9d68w7g60igiyfvo1q5ca6z8te2kc/0330697c9e3a5c3bb89d7598a198fa7e.png | Наконечники штыревые втулочные изолированные | NSHvl | 60 | пакет | 8536901000 |  | 1 | 1 | 0.28 | 0.15 | 0.15 | 0.15 | 15 | 15 | 15 | 150 | 150 | 150 | 15/15/15 | 280 | 0.28 | 0.28 | 0.0011 | 4650076060178 | 50 |  |  |  | 0.15556 | 0.00022 | 4650076060185 | 1800 | 0.38 | 0.37 | 0.265 | 14 | 0.037259 | 14650076060182 | [57 empty] | Серый |  |  | Elvert Наконечник штыревой втулочный изолированный сечение 0,75 кв.мм длина 12мм цвет серый (1 пакет/50 шт.) NSHvI-0,75-12 | Данные электромонтажные элементы предназначены для оконцовки многожильных проводников, гарантируя надежное соединение контактов, обеспечивая бесперебойное подключение источников и потребителей. Наконечники для проводов фиксируются на кабелях разными способами: опрессовкой, пайкой или сваркой. Кабельные наконечники из меди имеют широкое применение при монтаже, обслуживании и ремонте электросетей, например, если требуется удлинение кабеля, установка и поддержание постоянной связи между источником и потребителем электроэнергии или установки надежных контактов между отдельными электроприборами. При выборе кабельного наконечника необходимо знать диаметр подключаемых токопроводящих жил.
NSHvI-1-8 | Наконечник штыревой втулочный изолированный сечение 1,0 кв.мм длина 8мм цвет красный (1 пакет/50 шт.) | 70.81 | 58.7723 | Elvert | EC000005 |  | Китай | Zhejiang Dinway Sci-Tech Co., Ltd. | https://etke.ru/catalog/elvert/montazhnye_izdeliya_elvert/nakonechniki_dlya_provodov/nshvi_nakonechniki_shtyrevye_vtulochnye_izolirovannye/1662/ | https://etke.ru/upload/iblock/938/qqfnilwekmdf33y9288zexhmqmec1opv/e265a9c790466f378a1a625aeab16d30.png | Наконечники штыревые втулочные изолированные | NSHvl | 60 | пакет | 8536901000 |  | 1 | 1 | 0.28 | 0.15 | 0.15 | 0.15 | 15 | 15 | 15 | 150 | 150 | 150 | 15/15/15 | 280 | 0.28 | 0.28 | 0.0011 | 4650076060192 | 50 |  |  |  | 0.15556 | 0.00022 | 4650076060208 | 1800 | 0.38 | 0.37 | 0.265 | 14 | 0.037259 | 14650076060205 | [57 empty] | Красный |  |  | Elvert Наконечник штыревой втулочный изолированный сечение 1,0 кв.мм длина 8мм цвет красный (1 пакет/50 шт.) NSHvI-1-8 | Данные электромонтажные элементы предназначены для оконцовки многожильных проводников, гарантируя надежное соединение контактов, обеспечивая бесперебойное подключение источников и потребителей. Наконечники для проводов фиксируются на кабелях разными способами: опрессовкой, пайкой или сваркой. Кабельные наконечники из меди имеют широкое применение при монтаже, обслуживании и ремонте электросетей, например, если требуется удлинение кабеля, установка и поддержание постоянной связи между источником и потребителем электроэнергии или установки надежных контактов между отдельными электроприборами. При выборе кабельного наконечника необходимо знать диаметр подключаемых токопроводящих жил.
NSHvI-1-12 | Наконечник штыревой втулочный изолированный сечение 1,0 кв.мм длина 12мм цвет красный (1 пакет/50 шт.) | 86.44 | 71.7452 | Elvert | EC000005 |  | Китай | Zhejiang Dinway Sci-Tech Co., Ltd. | https://etke.ru/catalog/elvert/montazhnye_izdeliya_elvert/nakonechniki_dlya_provodov/nshvi_nakonechniki_shtyrevye_vtulochnye_izolirovannye/1663/ | https://etke.ru/upload/iblock/4f6/1k1eo3zej0sc7x7k28qw0tdeew1hbr1h/74adf3723ec4e3b14a2e4ed23af4a7c4.png | Наконечники штыревые втулочные изолированные | NSHvl | 60 | пакет | 8536901000 |  | 1 | 1 | 0.28 | 0.15 | 0.15 | 0.15 | 15 | 15 | 15 | 150 | 150 | 150 | 15/15/15 | 280 | 0.28 | 0.28 | 0.0011 | 4650076060215 | 50 |  |  |  | 0.19444 | 0.000275 | 4650076060222 | 1440 | 0.38 | 0.37 | 0.265 | 14 | 0.037259 | 14650076060229 | [57 empty] | Красный |  |  | Elvert Наконечник штыревой втулочный изолированный сечение 1,0 кв.мм длина 12мм цвет красный (1 пакет/50 шт.) NSHvI-1-12 | Данные электромонтажные элементы предназначены для оконцовки многожильных проводников, гарантируя надежное соединение контактов, обеспечивая бесперебойное подключение источников и потребителей. Наконечники для проводов фиксируются на кабелях разными способами: опрессовкой, пайкой или сваркой. Кабельные наконечники из меди имеют широкое применение при монтаже, обслуживании и ремонте электросетей, например, если требуется удлинение кабеля, установка и поддержание постоянной связи между источником и потребителем электроэнергии или установки надежных контактов между отдельными электроприборами. При выборе кабельного наконечника необходимо знать диаметр подключаемых токопроводящих жил.
NSHvI-1,5-8 | Наконечник штыревой втулочный изолированный сечение 1,5 кв.мм длина 8мм цвет черный (1 пакет/50 шт.) | 79.93 | 66.3419 | Elvert | EC000005 |  | Китай | Zhejiang Dinway Sci-Tech Co., Ltd. | https://etke.ru/catalog/elvert/montazhnye_izdeliya_elvert/nakonechniki_dlya_provodov/nshvi_nakonechniki_shtyrevye_vtulochnye_izolirovannye/1660/ | https://etke.ru/upload/iblock/c27/xdmxbflzfw8bofgrv3lpyfk0tf5vogt9/b9ef2fba9376f081190773d98b19b967.png | Наконечники штыревые втулочные изолированные | NSHvl | 60 | пакет | 8536901000 |  | 1 | 1 | 0.28 | 0.15 | 0.15 | 0.15 | 15 | 15 | 15 | 150 | 150 | 150 | 15/15/15 | 280 | 0.28 | 0.28 | 0.0011 | 4650076060239 | 50 |  |  |  | 0.19444 | 0.000275 | 4650076060246 | 1440 | 0.38 | 0.37 | 0.265 | 14 | 0.037259 | 14650076060243 | [57 empty] | Чёный |  |  | Elvert Наконечник штыревой втулочный изолированный сечение 1,5 кв.мм длина 8мм цвет черный (1 пакет/50 шт.) NSHvI-1,5-8 | Данные электромонтажные элементы предназначены для оконцовки многожильных проводников, гарантируя надежное соединение контактов, обеспечивая бесперебойное подключение источников и потребителей. Наконечники для проводов фиксируются на кабелях разными способами: опрессовкой, пайкой или сваркой. Кабельные наконечники из меди имеют широкое применение при монтаже, обслуживании и ремонте электросетей, например, если требуется удлинение кабеля, установка и поддержание постоянной связи между источником и потребителем электроэнергии или установки надежных контактов между отдельными электроприборами. При выборе кабельного наконечника необходимо знать диаметр подключаемых токопроводящих жил.
NSHvI-1,5-18 | Наконечник штыревой втулочный изолированный сечение 1,5 кв.мм длина 18мм цвет черный (1 пакет/50 шт.) | 107.14 | 88.9262 | Elvert | EC000005 |  | Китай | Zhejiang Dinway Sci-Tech Co., Ltd. | https://etke.ru/catalog/elvert/montazhnye_izdeliya_elvert/nakonechniki_dlya_provodov/nshvi_nakonechniki_shtyrevye_vtulochnye_izolirovannye/1661/ | https://etke.ru/upload/iblock/098/v0qkldtgvhhheig90y18yyxrau045f2e/ace585fe18d11b154bde44c722b26585.png | Наконечники штыревые втулочные изолированные | NSHvl | 60 | пакет | 8536901000 |  | 1 | 1 | 0.28 | 0.15 | 0.15 | 0.15 | 15 | 15 | 15 | 150 | 150 | 150 | 15/15/15 | 280 | 0.28 | 0.28 | 0.0011 | 4650076060253 | 50 |  |  |  | 0.25926 | 0.00036667 | 4650076060260 | 1080 | 0.38 | 0.37 | 0.265 | 14 | 0.037259 | 14650076060267 | [57 empty] | Чёрный |  |  | Elvert Наконечник штыревой втулочный изолированный сечение 1,5 кв.мм длина 18мм цвет черный (1 пакет/50 шт.) NSHvI-1,5-18 | Данные электромонтажные элементы предназначены для оконцовки многожильных проводников, гарантируя надежное соединение контактов, обеспечивая бесперебойное подключение источников и потребителей. Наконечники для проводов фиксируются на кабелях разными способами: опрессовкой, пайкой или сваркой. Кабельные наконечники из меди имеют широкое применение при монтаже, обслуживании и ремонте электросетей, например, если требуется удлинение кабеля, установка и поддержание постоянной связи между источником и потребителем электроэнергии или установки надежных контактов между отдельными электроприборами. При выборе кабельного наконечника необходимо знать диаметр подключаемых токопроводящих жил.
NSHvI-2,5-8 | Наконечник штыревой втулочный изолированный сечение 2,5 кв.мм длина 8мм цвет синий (1 пакет/50 шт.) | 104.07 | 86.3781 | Elvert | EC000005 |  | Китай | Zhejiang Dinway Sci-Tech Co., Ltd. | https://etke.ru/catalog/elvert/montazhnye_izdeliya_elvert/nakonechniki_dlya_provodov/nshvi_nakonechniki_shtyrevye_vtulochnye_izolirovannye/1654/ | https://etke.ru/upload/iblock/65b/nrbtmui95q60ughg5nr2r1bivni3dsan/2816bdd24b59140927f343bc4ed51a2a.png | Наконечники штыревые втулочные изолированные | NSHvl | 60 | пакет | 8536901000 |  | 1 | 1 | 0.28 | 0.15 | 0.15 | 0.15 | 15 | 15 | 15 | 150 | 150 | 150 | 15/15/15 | 280 | 0.28 | 0.28 | 0.0011 | 4650076060277 | 50 |  |  |  | 0.25926 | 0.00036667 | 4650076060284 | 1080 | 0.38 | 0.37 | 0.265 | 14 | 0.037259 | 14650076060281 | [57 empty] | Синий |  |  | Elvert Наконечник штыревой втулочный изолированный сечение 2,5 кв.мм длина 8мм цвет синий (1 пакет/50 шт.) NSHvI-2,5-8 | Данные электромонтажные элементы предназначены для оконцовки многожильных проводников, гарантируя надежное соединение контактов, обеспечивая бесперебойное подключение источников и потребителей. Наконечники для проводов фиксируются на кабелях разными способами: опрессовкой, пайкой или сваркой. Кабельные наконечники из меди имеют широкое применение при монтаже, обслуживании и ремонте электросетей, например, если требуется удлинение кабеля, установка и поддержание постоянной связи между источником и потребителем электроэнергии или установки надежных контактов между отдельными электроприборами. При выборе кабельного наконечника необходимо знать диаметр подключаемых токопроводящих жил.
NSHvI-4-9 | Наконечник штыревой втулочный изолированный сечение 4,0 кв.мм длина 9мм цвет серый (1 пакет/50 шт.) | 108.54 | 90.0882 | Elvert | EC000005 |  | Китай | Zhejiang Dinway Sci-Tech Co., Ltd. | https://etke.ru/catalog/elvert/montazhnye_izdeliya_elvert/nakonechniki_dlya_provodov/nshvi_nakonechniki_shtyrevye_vtulochnye_izolirovannye/1648/ | https://etke.ru/upload/iblock/1ed/1je2i1e326d5x94gv6mxvboz7evqn0s0/20bea7698fa85d6da3fd7e8f55a7f8d2.png | Наконечники штыревые втулочные изолированные | NSHvl | 60 | пакет | 8536901000 |  | 1 | 1 | 0.28 | 0.15 | 0.15 | 0.15 | 15 | 15 | 15 | 150 | 150 | 150 | 15/15/15 | 280 | 0.28 | 0.28 | 0.0011 | 4650076060314 | 50 |  |  |  | 0.38889 | 0.00055 | 4650076060321 | 720 | 0.38 | 0.37 | 0.265 | 14 | 0.037259 | 14650076060328 | [57 empty] | Серый |  |  | Elvert Наконечник штыревой втулочный изолированный сечение 4,0 кв.мм длина 9мм цвет серый (1 пакет/50 шт.) NSHvI-4-9 | Данные электромонтажные элементы предназначены для оконцовки многожильных проводников, гарантируя надежное соединение контактов, обеспечивая бесперебойное подключение источников и потребителей. Наконечники для проводов фиксируются на кабелях разными способами: опрессовкой, пайкой или сваркой. Кабельные наконечники из меди имеют широкое применение при монтаже, обслуживании и ремонте электросетей, например, если требуется удлинение кабеля, установка и поддержание постоянной связи между источником и потребителем электроэнергии или установки надежных контактов между отдельными электроприборами. При выборе кабельного наконечника необходимо знать диаметр подключаемых токопроводящих жил.
NSHvI-4-18 | Наконечник штыревой втулочный изолированный сечение 4,0 кв.мм длина 18мм цвет серый (1 пакет/50 шт.) | 169.77 | 140.9091 | Elvert | EC000005 |  | Китай | Zhejiang Dinway Sci-Tech Co., Ltd. | https://etke.ru/catalog/elvert/montazhnye_izdeliya_elvert/nakonechniki_dlya_provodov/nshvi_nakonechniki_shtyrevye_vtulochnye_izolirovannye/1649/ | https://etke.ru/upload/iblock/011/o9wvelhxvsi0twfy8ej5ntvh338scuxs/a65b0ec3c49e48ad65a423e6de1031c3.png | Наконечники штыревые втулочные изолированные | NSHvl | 60 | пакет | 8536901000 |  | 1 | 1 | 0.28 | 0.15 | 0.15 | 0.15 | 15 | 15 | 15 | 150 | 150 | 150 | 15/15/15 | 280 | 0.28 | 0.28 | 0.0011 | 4650076060338 | 50 |  |  |  | 0.77778 | 0.0011 | 4650076060345 | 360 | 0.38 | 0.37 | 0.265 | 14 | 0.037259 | 14650076060342 | [57 empty] | Серый |  |  | Elvert Наконечник штыревой втулочный изолированный сечение 4,0 кв.мм длина 18мм цвет серый (1 пакет/50 шт.) NSHvI-4-18 | Данные электромонтажные элементы предназначены для оконцовки многожильных проводников, гарантируя надежное соединение контактов, обеспечивая бесперебойное подключение источников и потребителей. Наконечники для проводов фиксируются на кабелях разными способами: опрессовкой, пайкой или сваркой. Кабельные наконечники из меди имеют широкое применение при монтаже, обслуживании и ремонте электросетей, например, если требуется удлинение кабеля, установка и поддержание постоянной связи между источником и потребителем электроэнергии или установки надежных контактов между отдельными электроприборами. При выборе кабельного наконечника необходимо знать диаметр подключаемых токопроводящих жил.
NSHvI-16-18 | Наконечник штыревой втулочный изолированный сечение 16,0 кв.мм длина 18мм цвет синий (1 пакет/50 шт.) | 378.49 | 314.1467 | Elvert | EC000005 |  | Китай | Zhejiang Dinway Sci-Tech Co., Ltd. | https://etke.ru/catalog/elvert/montazhnye_izdeliya_elvert/nakonechniki_dlya_provodov/nshvi_nakonechniki_shtyrevye_vtulochnye_izolirovannye/1656/ | https://etke.ru/upload/iblock/a36/l3lzybt4xj57fvowq3ln4xbb717bd0ls/e173fd9b2ffffa8163cf89c037fff4fc.png | Наконечники штыревые втулочные изолированные | NSHvl | 60 | пакет | 8536901000 |  | 1 | 1 | 0.28 | 0.15 | 0.15 | 0.15 | 15 | 15 | 15 | 150 | 150 | 150 | 15/15/15 | 280 | 0.28 | 0.28 | 0.0011 | 4650076060451 | 50 |  |  |  | 1.5556 | 0.0022 | 4650076060468 | 180 | 0.38 | 0.37 | 0.265 | 14 | 0.037259 | 14650076060465 | [57 empty] | Синий |  |  | Elvert Наконечник штыревой втулочный изолированный сечение 16,0 кв.мм длина 18мм цвет синий (1 пакет/50 шт.) NSHvI-16-18 | Данные электромонтажные элементы предназначены для оконцовки многожильных проводников, гарантируя надежное соединение контактов, обеспечивая бесперебойное подключение источников и потребителей. Наконечники для проводов фиксируются на кабелях разными способами: опрессовкой, пайкой или сваркой. Кабельные наконечники из меди имеют широкое применение при монтаже, обслуживании и ремонте электросетей, например, если требуется удлинение кабеля, установка и поддержание постоянной связи между источником и потребителем электроэнергии или установки надежных контактов между отдельными электроприборами. При выборе кабельного наконечника необходимо знать диаметр подключаемых токопроводящих жил.
NSHvI-25-16 | Наконечник штыревой втулочный изолированный сечение 25,0 кв.мм длина 16мм цвет желтый (1 пакет/50 шт.) | 382.81 | 317.7323 | Elvert | EC000005 |  | Китай | Zhejiang Dinway Sci-Tech Co., Ltd. | https://etke.ru/catalog/elvert/montazhnye_izdeliya_elvert/nakonechniki_dlya_provodov/nshvi_nakonechniki_shtyrevye_vtulochnye_izolirovannye/1653/ | https://etke.ru/upload/iblock/c9e/iiblftc5254h6prx033vnojgfizfhra5/cdb8a42ddab4c7ebb89d5726285b5332.png | Наконечники штыревые втулочные изолированные | NSHvl | 60 | пакет | 8536901000 |  | 1 | 1 | 0.28 | 0.15 | 0.15 | 0.15 | 15 | 15 | 15 | 150 | 150 | 150 | 15/15/15 | 280 | 0.28 | 0.28 | 0.0011 | 4650076060475 | 50 |  |  |  | 2.3333 | 0.0033 | 4650076060482 | 108 | 0.38 | 0.37 | 0.265 | 14 | 0.037259 | 14650076060489 | [57 empty] | Жёлтый |  |  | Elvert Наконечник штыревой втулочный изолированный сечение 25,0 кв.мм длина 16мм цвет желтый (1 пакет/50 шт.) NSHvI-25-16 | Данные электромонтажные элементы предназначены для оконцовки многожильных проводников, гарантируя надежное соединение контактов, обеспечивая бесперебойное подключение источников и потребителей. Наконечники для проводов фиксируются на кабелях разными способами: опрессовкой, пайкой или сваркой. Кабельные наконечники из меди имеют широкое применение при монтаже, обслуживании и ремонте электросетей, например, если требуется удлинение кабеля, установка и поддержание постоянной связи между источником и потребителем электроэнергии или установки надежных контактов между отдельными электроприборами. При выборе кабельного наконечника необходимо знать диаметр подключаемых токопроводящих жил.
NSHvI-25-22 | Наконечник штыревой втулочный изолированный сечение 25,0 кв.мм длина 22мм цвет желтый (1 пакет/50 шт.) | 420.7 | 349.181 | Elvert | EC000005 |  | Китай | Zhejiang Dinway Sci-Tech Co., Ltd. | https://etke.ru/catalog/elvert/montazhnye_izdeliya_elvert/nakonechniki_dlya_provodov/nshvi_nakonechniki_shtyrevye_vtulochnye_izolirovannye/1652/ | https://etke.ru/upload/iblock/957/aueqwctl6xknt40x1brgekrv3jtibvd6/3bd9db471e6ac6a04008061b7caebf59.png | Наконечники штыревые втулочные изолированные | NSHvl | 60 | пакет | 8536901000 |  | 1 | 1 | 0.28 | 0.15 | 0.15 | 0.15 | 15 | 15 | 15 | 150 | 150 | 150 | 15/15/15 | 280 | 0.28 | 0.28 | 0.0011 | 4650076060499 | 50 |  |  |  | 2.3333 | 0.0033 | 4650076060505 | 108 | 0.38 | 0.37 | 0.265 | 14 | 0.037259 | 14650076060502 | [57 empty] | Жёлтый |  |  | Elvert Наконечник штыревой втулочный изолированный сечение 25,0 кв.мм длина 22мм цвет желтый (1 пакет/50 шт.) NSHvI-25-22 | Данные электромонтажные элементы предназначены для оконцовки многожильных проводников, гарантируя надежное соединение контактов, обеспечивая бесперебойное подключение источников и потребителей. Наконечники для проводов фиксируются на кабелях разными способами: опрессовкой, пайкой или сваркой. Кабельные наконечники из меди имеют широкое применение при монтаже, обслуживании и ремонте электросетей, например, если требуется удлинение кабеля, установка и поддержание постоянной связи между источником и потребителем электроэнергии или установки надежных контактов между отдельными электроприборами. При выборе кабельного наконечника необходимо знать диаметр подключаемых токопроводящих жил.
NSHvI-35-16 | Наконечник штыревой втулочный изолированный сечение 35,0 кв.мм длина 16мм цвет красный (1 пакет/50 шт.) | 480.83 | 399.0889 | Elvert | EC000005 |  | Китай | Zhejiang Dinway Sci-Tech Co., Ltd. | https://etke.ru/catalog/elvert/montazhnye_izdeliya_elvert/nakonechniki_dlya_provodov/nshvi_nakonechniki_shtyrevye_vtulochnye_izolirovannye/1651/ | https://etke.ru/upload/iblock/032/sym329mklfaprm9vtyv7z223f4aq8xwk/451affe42c4928dc393e119854ee9ddf.png | Наконечники штыревые втулочные изолированные | NSHvl | 60 | пакет | 8536901000 |  | 1 | 1 | 0.28 | 0.15 | 0.15 | 0.15 | 15 | 15 | 15 | 150 | 150 | 150 | 15/15/15 | 280 | 0.28 | 0.28 | 0.0011 | 4650076060512 | 50 |  |  |  | 3.5 | 0.00495 | 4650076060529 | 72 | 0.38 | 0.37 | 0.265 | 14 | 0.037259 | 14650076060526 | [57 empty] | Красный |  |  | Elvert Наконечник штыревой втулочный изолированный сечение 35,0 кв.мм длина 16мм цвет красный (1 пакет/50 шт.) NSHvI-35-16 | Данные электромонтажные элементы предназначены для оконцовки многожильных проводников, гарантируя надежное соединение контактов, обеспечивая бесперебойное подключение источников и потребителей. Наконечники для проводов фиксируются на кабелях разными способами: опрессовкой, пайкой или сваркой. Кабельные наконечники из меди имеют широкое применение при монтаже, обслуживании и ремонте электросетей, например, если требуется удлинение кабеля, установка и поддержание постоянной связи между источником и потребителем электроэнергии или установки надежных контактов между отдельными электроприборами. При выборе кабельного наконечника необходимо знать диаметр подключаемых токопроводящих жил.
NSHvI-35-25 | Наконечник штыревой втулочный изолированный сечение 35,0 кв.мм длина 25мм цвет красный (1 пакет/50 шт.) | 645.21 | 535.5243 | Elvert | EC000005 |  | Китай | Zhejiang Dinway Sci-Tech Co., Ltd. | https://etke.ru/catalog/elvert/montazhnye_izdeliya_elvert/nakonechniki_dlya_provodov/nshvi_nakonechniki_shtyrevye_vtulochnye_izolirovannye/1650/ | https://etke.ru/upload/iblock/9e3/ih73gn56eyeucashw3c3dugf2yejxami/936e8c2056d29447516d32d87a78a416.png | Наконечники штыревые втулочные изолированные | NSHvl | 60 | пакет | 8536901000 |  | 1 | 1 | 0.28 | 0.15 | 0.15 | 0.15 | 15 | 15 | 15 | 150 | 150 | 150 | 15/15/15 | 280 | 0.28 | 0.28 | 0.0011 | 4650076060536 | 50 |  |  |  | 3.5 | 0.00495 | 4650076060543 | 72 | 0.38 | 0.37 | 0.265 | 14 | 0.037259 | 14650076060540 | [57 empty] | Красный |  |  | Elvert Наконечник штыревой втулочный изолированный сечение 35,0 кв.мм длина 25мм цвет красный (1 пакет/50 шт.) NSHvI-35-25 | Данные электромонтажные элементы предназначены для оконцовки многожильных проводников, гарантируя надежное соединение контактов, обеспечивая бесперебойное подключение источников и потребителей. Наконечники для проводов фиксируются на кабелях разными способами: опрессовкой, пайкой или сваркой. Кабельные наконечники из меди имеют широкое применение при монтаже, обслуживании и ремонте электросетей, например, если требуется удлинение кабеля, установка и поддержание постоянной связи между источником и потребителем электроэнергии или установки надежных контактов между отдельными электроприборами. При выборе кабельного наконечника необходимо знать диаметр подключаемых токопроводящих жил.
NSHvI-50-20 | Наконечник штыревой втулочный изолированный сечение 50,0 кв.мм длина 20мм цвет синий (1 пакет/50 шт.) | 803.97 | 667.2951 | Elvert | EC000005 |  | Китай | Zhejiang Dinway Sci-Tech Co., Ltd. | https://etke.ru/catalog/elvert/montazhnye_izdeliya_elvert/nakonechniki_dlya_provodov/nshvi_nakonechniki_shtyrevye_vtulochnye_izolirovannye/1647/ | https://etke.ru/upload/iblock/5c9/nm9ftuwwrasb6m8j9048wh1ejkp5edwc/ccd6e40b9ebcbd71da4b5a14777c4a62.png | Наконечники штыревые втулочные изолированные | NSHvl | 60 | пакет | 8536901000 |  | 1 | 1 | 0.28 | 0.15 | 0.15 | 0.15 | 15 | 15 | 15 | 150 | 150 | 150 | 15/15/15 | 280 | 0.28 | 0.28 | 0.0011 | 4650076060550 | 50 |  |  |  | 0.77778 | 0.0011 | 4650076060550 | 18 | 0.38 | 0.37 | 0.265 | 14 | 0.037259 | 14650076060557 | [57 empty] | Синий |  |  | Elvert Наконечник штыревой втулочный изолированный сечение 50,0 кв.мм длина 20мм цвет синий (1 пакет/50 шт.) NSHvI-50-20 | Данные электромонтажные элементы предназначены для оконцовки многожильных проводников, гарантируя надежное соединение контактов, обеспечивая бесперебойное подключение источников и потребителей. Наконечники для проводов фиксируются на кабелях разными способами: опрессовкой, пайкой или сваркой. Кабельные наконечники из меди имеют широкое применение при монтаже, обслуживании и ремонте электросетей, например, если требуется удлинение кабеля, установка и поддержание постоянной связи между источником и потребителем электроэнергии или установки надежных контактов между отдельными электроприборами. При выборе кабельного наконечника необходимо знать диаметр подключаемых токопроводящих жил.
NSHvI-50-25 | Наконечник штыревой втулочный изолированный сечение 50,0 кв.мм длина 25мм цвет синий (1 пакет/50 шт.) | 809 | 671.47 | Elvert | EC000005 |  | Китай | Zhejiang Dinway Sci-Tech Co., Ltd. | https://etke.ru/catalog/elvert/montazhnye_izdeliya_elvert/nakonechniki_dlya_provodov/nshvi_nakonechniki_shtyrevye_vtulochnye_izolirovannye/1646/ | https://etke.ru/upload/iblock/194/ki6vhpe9g4eij6i2pcazc8l4hi8p6tbb/608fa0be61ee6611ffc625cf7beb1678.png | Наконечники штыревые втулочные изолированные | NSHvl | 60 | пакет | 8536901000 |  | 1 | 1 | 0.28 | 0.15 | 0.15 | 0.15 | 15 | 15 | 15 | 150 | 150 | 150 | 15/15/15 | 280 | 0.28 | 0.28 | 0.0011 | 4650076060567 | 50 |  |  |  | 0.77778 | 0.0011 | 4650076060567 | 18 | 0.38 | 0.37 | 0.265 | 14 | 0.037259 | 14650076060564 | [57 empty] | Синий |  |  | Elvert Наконечник штыревой втулочный изолированный сечение 50,0 кв.мм длина 25мм цвет синий (1 пакет/50 шт.) NSHvI-50-25 | Данные электромонтажные элементы предназначены для оконцовки многожильных проводников, гарантируя надежное соединение контактов, обеспечивая бесперебойное подключение источников и потребителей. Наконечники для проводов фиксируются на кабелях разными способами: опрессовкой, пайкой или сваркой. Кабельные наконечники из меди имеют широкое применение при монтаже, обслуживании и ремонте электросетей, например, если требуется удлинение кабеля, установка и поддержание постоянной связи между источником и потребителем электроэнергии или установки надежных контактов между отдельными электроприборами. При выборе кабельного наконечника необходимо знать диаметр подключаемых токопроводящих жил.
NSHvI-0,5-8-W | Наконечник штыревой втулочный изолированный НШВИ 0,5-8 цвет белый (1 пакет/50 шт.) | 77.53 | 64.3499 | Engard | EC000005 |  | Китай | Wenzhou Mengchen Imp. & Exp. Co., Ltd. | https://etke.ru/catalog/montage/nakonechniki/nakonechniki_shtyrevye1/3934/ |  | Наконечники штыревые втулочные изолированные | NSHvI | 60 | упак | 8536901000 |  | 1 | 1 | 0.28 | 0.15 | 0.15 | 0.15 | 15 | 15 | 15 | 150 | 150 | 150 | 15/15/15 | 280 | 0.28 | 0.28 | 0.0011 | 4670042938478 | 50 | [5 empty] | 4670042938478 | 1800 | 0.38 | 0.37 | 0.265 | 14 | 0.037259 | 14670042938475 |  | https://etke.ru/upload/uf/960/96079059f2492b3c805374c6ba206880.pdf | 2021-05-18 | 2026-05-17 | Сертификат соответствия | RU.C-CN.ГА05.В.01888/21 | [51 empty] | Белый |  |  | Engard Наконечник штыревой втулочный изолированный НШВИ 0,5-8 цвет белый (1 пакет/50 шт.) NSHvI-0,5-8-W | Данные электромонтажные элементы предназначены для оконцовки многожильных проводников, гарантируя надежное соединение контактов, обеспечивая бесперебойное подключение источников и потребителей. Наконечники для проводов фиксируются на кабелях разными способами: опрессовкой, пайкой или сваркой. Кабельные наконечники из меди имеют широкое применение при монтаже, обслуживании и ремонте электросетей, например, если требуется удлинение кабеля, установка и поддержание постоянной связи между источником и потребителем электроэнергии или установки надежных контактов между отдельными электроприборами. При выборе кабельного наконечника необходимо знать диаметр подключаемых токопроводящих жил.
NSHvI-0,5-10-W | Наконечник штыревой втулочный изолированный НШВИ 0,5-10 цвет белый (1 пакет/50 шт.) | 81.08 | 67.2964 | Engard | EC000005 |  | Китай | Wenzhou Mengchen Imp. & Exp. Co., Ltd. | https://etke.ru/catalog/montage/nakonechniki/nakonechniki_shtyrevye1/3935/ |  | Наконечники штыревые втулочные изолированные | NSHvI | 60 | упак | 8536901000 |  | 1 | 1 | 0.28 | 0.15 | 0.15 | 0.15 | 15 | 15 | 15 | 150 | 150 | 150 | 15/15/15 | 280 | 0.28 | 0.28 | 0.0011 | 4670042938508 | 50 | [5 empty] | 4670042938508 | 1800 | 0.38 | 0.37 | 0.265 | 14 | 0.037259 | 14670042938505 |  | https://etke.ru/upload/uf/960/96079059f2492b3c805374c6ba206880.pdf | 2021-05-18 | 2026-05-17 | Сертификат соответствия | RU.C-CN.ГА05.В.01888/21 | [51 empty] | Белый |  |  | Engard Наконечник штыревой втулочный изолированный НШВИ 0,5-10 цвет белый (1 пакет/50 шт.) NSHvI-0,5-10-W | Данные электромонтажные элементы предназначены для оконцовки многожильных проводников, гарантируя надежное соединение контактов, обеспечивая бесперебойное подключение источников и потребителей. Наконечники для проводов фиксируются на кабелях разными способами: опрессовкой, пайкой или сваркой. Кабельные наконечники из меди имеют широкое применение при монтаже, обслуживании и ремонте электросетей, например, если требуется удлинение кабеля, установка и поддержание постоянной связи между источником и потребителем электроэнергии или установки надежных контактов между отдельными электроприборами. При выборе кабельного наконечника необходимо знать диаметр подключаемых токопроводящих жил.
NSHvI-0,75-8-G | Наконечник штыревой втулочный изолированный НШВИ 0,75-8 цвет серый (1 пакет/50 шт.) | 85.13 | 70.6579 | Engard | EC000005 |  | Китай | Wenzhou Mengchen Imp. & Exp. Co., Ltd. | https://etke.ru/catalog/montage/nakonechniki/nakonechniki_shtyrevye1/3936/ |  | Наконечники штыревые втулочные изолированные | NSHvI | 60 | упак | 8536901000 |  | 1 | 1 | 0.28 | 0.15 | 0.15 | 0.15 | 15 | 15 | 15 | 150 | 150 | 150 | 15/15/15 | 280 | 0.28 | 0.28 | 0.0011 | 4670042938539 | 50 | [5 empty] | 4670042938539 | 1800 | 0.38 | 0.37 | 0.265 | 14 | 0.037259 | 14670042938536 |  | https://etke.ru/upload/uf/960/96079059f2492b3c805374c6ba206880.pdf | 2021-05-18 | 2026-05-17 | Сертификат соответствия | RU.C-CN.ГА05.В.01888/21 | [51 empty] | Серый |  |  | Engard Наконечник штыревой втулочный изолированный НШВИ 0,75-8 цвет серый (1 пакет/50 шт.) NSHvI-0,75-8-G | Данные электромонтажные элементы предназначены для оконцовки многожильных проводников, гарантируя надежное соединение контактов, обеспечивая бесперебойное подключение источников и потребителей. Наконечники для проводов фиксируются на кабелях разными способами: опрессовкой, пайкой или сваркой. Кабельные наконечники из меди имеют широкое применение при монтаже, обслуживании и ремонте электросетей, например, если требуется удлинение кабеля, установка и поддержание постоянной связи между источником и потребителем электроэнергии или установки надежных контактов между отдельными электроприборами. При выборе кабельного наконечника необходимо знать диаметр подключаемых токопроводящих жил.
NSHvI-0,75-12-G | Наконечник штыревой втулочный изолированный НШВИ 0,75-12 цвет серый (1 пакет/50 шт.) | 95.72 | 79.4476 | Engard | EC000005 |  | Китай | Wenzhou Mengchen Imp. & Exp. Co., Ltd. | https://etke.ru/catalog/montage/nakonechniki/nakonechniki_shtyrevye1/3937/ |  | Наконечники штыревые втулочные изолированные | NSHvI | 60 | упак | 8536901000 |  | 1 | 1 | 0.28 | 0.15 | 0.15 | 0.15 | 15 | 15 | 15 | 150 | 150 | 150 | 15/15/15 | 280 | 0.28 | 0.28 | 0.0011 | 4670042938560 | 50 | [5 empty] | 4670042938560 | 1800 | 0.38 | 0.37 | 0.265 | 14 | 0.037259 | 14670042938567 |  | https://etke.ru/upload/uf/960/96079059f2492b3c805374c6ba206880.pdf | 2021-05-18 | 2026-05-17 | Сертификат соответствия | RU.C-CN.ГА05.В.01888/21 | [51 empty] | Серый |  |  | Engard Наконечник штыревой втулочный изолированный НШВИ 0,75-12 цвет серый (1 пакет/50 шт.) NSHvI-0,75-12-G | Данные электромонтажные элементы предназначены для оконцовки многожильных проводников, гарантируя надежное соединение контактов, обеспечивая бесперебойное подключение источников и потребителей. Наконечники для проводов фиксируются на кабелях разными способами: опрессовкой, пайкой или сваркой. Кабельные наконечники из меди имеют широкое применение при монтаже, обслуживании и ремонте электросетей, например, если требуется удлинение кабеля, установка и поддержание постоянной связи между источником и потребителем электроэнергии или установки надежных контактов между отдельными электроприборами. При выборе кабельного наконечника необходимо знать диаметр подключаемых токопроводящих жил.
NSHvI-1-8-R | Наконечник штыревой втулочный изолированный НШВИ 1-8 цвет красный (1 пакет/50 шт.) | 83.27 | 69.1141 | Engard | EC000005 |  | Китай | Wenzhou Mengchen Imp. & Exp. Co., Ltd. | https://etke.ru/catalog/montage/nakonechniki/nakonechniki_shtyrevye1/3938/ |  | Наконечники штыревые втулочные изолированные | NSHvI | 60 | упак | 8536901000 |  | 1 | 1 | 0.28 | 0.15 | 0.15 | 0.15 | 15 | 15 | 15 | 150 | 150 | 150 | 15/15/15 | 280 | 0.28 | 0.28 | 0.0011 | 4670042938591 | 50 | [5 empty] | 4670042938591 | 1800 | 0.38 | 0.37 | 0.265 | 14 | 0.037259 | 14670042938598 |  | https://etke.ru/upload/uf/960/96079059f2492b3c805374c6ba206880.pdf | 2021-05-18 | 2026-05-17 | Сертификат соответствия | RU.C-CN.ГА05.В.01888/21 | [51 empty] | Красный |  |  | Engard Наконечник штыревой втулочный изолированный НШВИ 1-8 цвет красный (1 пакет/50 шт.) NSHvI-1-8-R | Данные электромонтажные элементы предназначены для оконцовки многожильных проводников, гарантируя надежное соединение контактов, обеспечивая бесперебойное подключение источников и потребителей. Наконечники для проводов фиксируются на кабелях разными способами: опрессовкой, пайкой или сваркой. Кабельные наконечники из меди имеют широкое применение при монтаже, обслуживании и ремонте электросетей, например, если требуется удлинение кабеля, установка и поддержание постоянной связи между источником и потребителем электроэнергии или установки надежных контактов между отдельными электроприборами. При выборе кабельного наконечника необходимо знать диаметр подключаемых токопроводящих жил.
NSHvI-1-12-R | Наконечник штыревой втулочный изолированный НШВИ 1-12 цвет красный (1 пакет/50 шт.) | 101.66 | 84.3778 | Engard | EC000005 |  | Китай | Wenzhou Mengchen Imp. & Exp. Co., Ltd. | https://etke.ru/catalog/montage/nakonechniki/nakonechniki_shtyrevye1/3939/ |  | Наконечники штыревые втулочные изолированные | NSHvI | 60 | упак | 8536901000 |  | 1 | 1 | 0.28 | 0.15 | 0.15 | 0.15 | 15 | 15 | 15 | 150 | 150 | 150 | 15/15/15 | 280 | 0.28 | 0.28 | 0.0011 | 4670042938621 | 50 | [5 empty] | 4670042938621 |  | 0.38 | 0.37 | 0.265 | 14 | 0.037259 | 14670042938628 |  | https://etke.ru/upload/uf/960/96079059f2492b3c805374c6ba206880.pdf | 2021-05-18 | 2026-05-17 | Сертификат соответствия | RU.C-CN.ГА05.В.01888/21 | [51 empty] | Красный |  |  | Engard Наконечник штыревой втулочный изолированный НШВИ 1-12 цвет красный (1 пакет/50 шт.) NSHvI-1-12-R | Данные электромонтажные элементы предназначены для оконцовки многожильных проводников, гарантируя надежное соединение контактов, обеспечивая бесперебойное подключение источников и потребителей. Наконечники для проводов фиксируются на кабелях разными способами: опрессовкой, пайкой или сваркой. Кабельные наконечники из меди имеют широкое применение при монтаже, обслуживании и ремонте электросетей, например, если требуется удлинение кабеля, установка и поддержание постоянной связи между источником и потребителем электроэнергии или установки надежных контактов между отдельными электроприборами. При выборе кабельного наконечника необходимо знать диаметр подключаемых токопроводящих жил.
NSHvI-1,5-8-Bk | Наконечник штыревой втулочный изолированный НШВИ 1,5-8 цвет черный (1 пакет/50 шт.) | 95.72 | 79.4476 | Engard | EC000005 |  | Китай | Wenzhou Mengchen Imp. & Exp. Co., Ltd. | https://etke.ru/catalog/montage/nakonechniki/nakonechniki_shtyrevye1/3940/ |  | Наконечники штыревые втулочные изолированные | NSHvI | 60 | упак | 8536901000 |  | 1 | 1 | 0.28 | 0.15 | 0.15 | 0.15 | 15 | 15 | 15 | 150 | 150 | 150 | 15/15/15 | 280 | 0.28 | 0.28 | 0.0011 | 4670042938652 | 50 | [5 empty] | 4670042938652 |  | 0.38 | 0.37 | 0.265 | 14 | 0.037259 | 14670042938659 |  | https://etke.ru/upload/uf/960/96079059f2492b3c805374c6ba206880.pdf | 2021-05-18 | 2026-05-17 | Сертификат соответствия | RU.C-CN.ГА05.В.01888/21 | [51 empty] | Чёрный |  |  | Engard Наконечник штыревой втулочный изолированный НШВИ 1,5-8 цвет черный (1 пакет/50 шт.) NSHvI-1,5-8-Bk | Данные электромонтажные элементы предназначены для оконцовки многожильных проводников, гарантируя надежное соединение контактов, обеспечивая бесперебойное подключение источников и потребителей. Наконечники для проводов фиксируются на кабелях разными способами: опрессовкой, пайкой или сваркой. Кабельные наконечники из меди имеют широкое применение при монтаже, обслуживании и ремонте электросетей, например, если требуется удлинение кабеля, установка и поддержание постоянной связи между источником и потребителем электроэнергии или установки надежных контактов между отдельными электроприборами. При выборе кабельного наконечника необходимо знать диаметр подключаемых токопроводящих жил.
NSHvI-1,5-18-Bk | Наконечник штыревой втулочный изолированный НШВИ 1,5-18 цвет черный (1 пакет/50 шт.) | 128.33 | 106.5139 | Engard | EC000005 |  | Китай | Wenzhou Mengchen Imp. & Exp. Co., Ltd. | https://etke.ru/catalog/montage/nakonechniki/nakonechniki_shtyrevye1/3941/ |  | Наконечники штыревые втулочные изолированные | NSHvI | 60 | упак | 8536901000 |  | 1 | 1 | 0.28 | 0.15 | 0.15 | 0.15 | 15 | 15 | 15 | 150 | 150 | 150 | 15/15/15 | 280 | 0.28 | 0.28 | 0.0011 | 4670042938683 | 50 | [5 empty] | 4670042938683 |  | 0.38 | 0.37 | 0.265 | 14 | 0.037259 | 14670042938680 |  | https://etke.ru/upload/uf/960/96079059f2492b3c805374c6ba206880.pdf | 2021-05-18 | 2026-05-17 | Сертификат соответствия | RU.C-CN.ГА05.В.01888/21 | [51 empty] | Чёрный |  |  | Engard Наконечник штыревой втулочный изолированный НШВИ 1,5-18 цвет черный (1 пакет/50 шт.) NSHvI-1,5-18-Bk | Данные электромонтажные элементы предназначены для оконцовки многожильных проводников, гарантируя надежное соединение контактов, обеспечивая бесперебойное подключение источников и потребителей. Наконечники для проводов фиксируются на кабелях разными способами: опрессовкой, пайкой или сваркой. Кабельные наконечники из меди имеют широкое применение при монтаже, обслуживании и ремонте электросетей, например, если требуется удлинение кабеля, установка и поддержание постоянной связи между источником и потребителем электроэнергии или установки надежных контактов между отдельными электроприборами. При выборе кабельного наконечника необходимо знать диаметр подключаемых токопроводящих жил.
NSHvI-2,5-8-B | Наконечник штыревой втулочный изолированныйНШВИ 2,5-8 цвет синий (1 пакет/50 шт.) | 125.26 | 103.9658 | Engard | EC000005 |  | Китай | Wenzhou Mengchen Imp. & Exp. Co., Ltd. | https://etke.ru/catalog/montage/nakonechniki/nakonechniki_shtyrevye1/3942/ |  | Наконечники штыревые втулочные изолированные | NSHvI | 60 | упак | 8536901000 |  | 1 | 1 | 0.28 | 0.15 | 0.15 | 0.15 | 15 | 15 | 15 | 150 | 150 | 150 | 15/15/15 | 280 | 0.28 | 0.28 | 0.0011 | 4670042938713 | 50 | [5 empty] | 4670042935835 |  | 0.38 | 0.37 | 0.265 | 14 | 0.037259 | 14670042935832 |  | https://etke.ru/upload/uf/960/96079059f2492b3c805374c6ba206880.pdf | 2021-05-18 | 2026-05-17 | Сертификат соответствия | RU.C-CN.ГА05.В.01888/21 | [51 empty] | Синий |  |  | Engard Наконечник штыревой втулочный изолированныйНШВИ 2,5-8 цвет синий (1 пакет/50 шт.) NSHvI-2,5-8-B | Данные электромонтажные элементы предназначены для оконцовки многожильных проводников, гарантируя надежное соединение контактов, обеспечивая бесперебойное подключение источников и потребителей. Наконечники для проводов фиксируются на кабелях разными способами: опрессовкой, пайкой или сваркой. Кабельные наконечники из меди имеют широкое применение при монтаже, обслуживании и ремонте электросетей, например, если требуется удлинение кабеля, установка и поддержание постоянной связи между источником и потребителем электроэнергии или установки надежных контактов между отдельными электроприборами. При выборе кабельного наконечника необходимо знать диаметр подключаемых токопроводящих жил.
NSHvI-2,5-18-B | Наконечник штыревой втулочный изолированный НШВИ 2,5-18 цвет синий (1 пакет/50 шт.) | 146.5 | 121.595 | Engard | EC000005 |  | Китай | Wenzhou Mengchen Imp. & Exp. Co., Ltd. | https://etke.ru/catalog/montage/nakonechniki/nakonechniki_shtyrevye1/3943/ | https://etke.ru/upload/iblock/aaf/g70rdi2nhamzb51omgb6m1qrkhqar1k3/o6z79r1mlphujy6nhdpet0duq1jiytyf.png | Наконечники штыревые втулочные изолированные | NSHvI | 60 | упак | 8536901000 |  | 1 | 1 | 0.28 | 0.15 | 0.15 | 0.15 | 15 | 15 | 15 | 150 | 150 | 150 | 15/15/15 | 280 | 0.28 | 0.28 | 0.0011 | 4670042938744 | 50 | [5 empty] | 4670042938744 |  | 0.38 | 0.37 | 0.265 | 14 | 0.037259 | 14670042938741 |  | https://etke.ru/upload/uf/960/96079059f2492b3c805374c6ba206880.pdf | 2021-05-18 | 2026-05-17 | Сертификат соответствия | RU.C-CN.ГА05.В.01888/21 | [51 empty] | Синий |  |  | Engard Наконечник штыревой втулочный изолированный НШВИ 2,5-18 цвет синий (1 пакет/50 шт.) NSHvI-2,5-18-B | Данные электромонтажные элементы предназначены для оконцовки многожильных проводников, гарантируя надежное соединение контактов, обеспечивая бесперебойное подключение источников и потребителей. Наконечники для проводов фиксируются на кабелях разными способами: опрессовкой, пайкой или сваркой. Кабельные наконечники из меди имеют широкое применение при монтаже, обслуживании и ремонте электросетей, например, если требуется удлинение кабеля, установка и поддержание постоянной связи между источником и потребителем электроэнергии или установки надежных контактов между отдельными электроприборами. При выборе кабельного наконечника необходимо знать диаметр подключаемых токопроводящих жил.
NSHvI-4-9-G | Наконечник штыревой втулочный изолированный НШВИ 4-9 цвет серый (1 пакет/50 шт.) | 132.71 | 110.1493 | Engard | EC000005 |  | Китай | Wenzhou Mengchen Imp. & Exp. Co., Ltd. | https://etke.ru/catalog/montage/nakonechniki/nakonechniki_shtyrevye1/3944/ |  | Наконечники штыревые втулочные изолированные | NSHvI | 60 | упак | 8536901000 |  | 1 | 1 | 0.28 | 0.15 | 0.15 | 0.15 | 15 | 15 | 15 | 150 | 150 | 150 | 15/15/15 | 280 | 0.28 | 0.28 | 0.0011 | 4670042938775 | 50 | [5 empty] | 4670042938775 | 720 | 0.38 | 0.37 | 0.265 | 14 | 0.037259 | 14670042938772 |  | https://etke.ru/upload/uf/960/96079059f2492b3c805374c6ba206880.pdf | 2021-05-18 | 2026-05-17 | Сертификат соответствия | RU.C-CN.ГА05.В.01888/21 | [51 empty] | Серый |  |  | Engard Наконечник штыревой втулочный изолированный НШВИ 4-9 цвет серый (1 пакет/50 шт.) NSHvI-4-9-G | Данные электромонтажные элементы предназначены для оконцовки многожильных проводников, гарантируя надежное соединение контактов, обеспечивая бесперебойное подключение источников и потребителей. Наконечники для проводов фиксируются на кабелях разными способами: опрессовкой, пайкой или сваркой. Кабельные наконечники из меди имеют широкое применение при монтаже, обслуживании и ремонте электросетей, например, если требуется удлинение кабеля, установка и поддержание постоянной связи между источником и потребителем электроэнергии или установки надежных контактов между отдельными электроприборами. При выборе кабельного наконечника необходимо знать диаметр подключаемых токопроводящих жил.
NSHvI-4-18-G | Наконечник штыревой втулочный изолированный НШВИ 4-18 цвет серый (1 пакет/50 шт.) | 192.27 | 159.5841 | Engard | EC000005 |  | Китай | Wenzhou Mengchen Imp. & Exp. Co., Ltd. | https://etke.ru/catalog/montage/nakonechniki/nakonechniki_shtyrevye1/3945/ |  | Наконечники штыревые втулочные изолированные | NSHvI | 60 | упак | 8536901000 |  | 1 | 1 | 0.28 | 0.15 | 0.15 | 0.15 | 15 | 15 | 15 | 150 | 150 | 150 | 15/15/15 | 280 | 0.28 | 0.28 | 0.0011 | 4670042938805 | 50 | [5 empty] | 4670042938805 | 360 | 0.38 | 0.37 | 0.265 | 14 | 0.037259 | 14670042938802 |  | https://etke.ru/upload/uf/960/96079059f2492b3c805374c6ba206880.pdf | 2021-05-18 | 2026-05-17 | Сертификат соответствия | RU.C-CN.ГА05.В.01888/21 | [51 empty] | Серый |  |  | Engard Наконечник штыревой втулочный изолированный НШВИ 4-18 цвет серый (1 пакет/50 шт.) NSHvI-4-18-G | Данные электромонтажные элементы предназначены для оконцовки многожильных проводников, гарантируя надежное соединение контактов, обеспечивая бесперебойное подключение источников и потребителей. Наконечники для проводов фиксируются на кабелях разными способами: опрессовкой, пайкой или сваркой. Кабельные наконечники из меди имеют широкое применение при монтаже, обслуживании и ремонте электросетей, например, если требуется удлинение кабеля, установка и поддержание постоянной связи между источником и потребителем электроэнергии или установки надежных контактов между отдельными электроприборами. При выборе кабельного наконечника необходимо знать диаметр подключаемых токопроводящих жил.
NSHvI-6-12-Y | Наконечник штыревой втулочный изолированный НШВИ 6-12 цвет желтый (1 пакет/50 шт.) | 197 | 163.51 | Engard | EC000005 |  | Китай | Wenzhou Mengchen Imp. & Exp. Co., Ltd. | https://etke.ru/catalog/montage/nakonechniki/nakonechniki_shtyrevye1/3946/ | https://etke.ru/upload/iblock/eed/d0rpts4rsb0j3sm5eryep403tfy5q8yo/o6z79r1mlphujy6nhdpet0duq1jiytyf.png | Наконечники штыревые втулочные изолированные | NSHvI | 60 | упак | 8536901000 |  | 1 | 1 | 0.28 | 0.15 | 0.15 | 0.15 | 15 | 15 | 15 | 150 | 150 | 150 | 15/15/15 | 280 | 0.28 | 0.28 | 0.0011 | 4670042938836 | 50 | [5 empty] | 4670042935897 | 540 | 0.38 | 0.37 | 0.265 | 14 | 0.037259 | 14670042935894 |  | https://etke.ru/upload/uf/960/96079059f2492b3c805374c6ba206880.pdf | 2021-05-18 | 2026-05-17 | Сертификат соответствия | RU.C-CN.ГА05.В.01888/21 | [51 empty] | Жёлтый |  |  | Engard Наконечник штыревой втулочный изолированный НШВИ 6-12 цвет желтый (1 пакет/50 шт.) NSHvI-6-12-Y | Данные электромонтажные элементы предназначены для оконцовки многожильных проводников, гарантируя надежное соединение контактов, обеспечивая бесперебойное подключение источников и потребителей. Наконечники для проводов фиксируются на кабелях разными способами: опрессовкой, пайкой или сваркой. Кабельные наконечники из меди имеют широкое применение при монтаже, обслуживании и ремонте электросетей, например, если требуется удлинение кабеля, установка и поддержание постоянной связи между источником и потребителем электроэнергии или установки надежных контактов между отдельными электроприборами. При выборе кабельного наконечника необходимо знать диаметр подключаемых токопроводящих жил.
NSHvI-6-18-Y | Наконечник штыревой втулочный изолированный НШВИ 6-18 цвет желтый (1 пакет/50 шт.) | 193.09 | 160.2647 | Engard | EC000005 |  | Китай | Wenzhou Mengchen Imp. & Exp. Co., Ltd. | https://etke.ru/catalog/montage/nakonechniki/nakonechniki_shtyrevye1/3947/ | https://etke.ru/upload/iblock/0f1/vkd9jamuinkq3lg5bj30lmz0c9qut1l7/o6z79r1mlphujy6nhdpet0duq1jiytyf.png | Наконечники штыревые втулочные изолированные | NSHvI | 60 | упак | 8536901000 |  | 1 | 1 | 0.28 | 0.15 | 0.15 | 0.15 | 15 | 15 | 15 | 150 | 150 | 150 | 15/15/15 | 280 | 0.28 | 0.28 | 0.0011 | 4670042938867 | 50 | [5 empty] | 4670042935927 | 200 | 0.38 | 0.37 | 0.265 | 14 | 0.037259 | 14670042935924 |  | https://etke.ru/upload/uf/960/96079059f2492b3c805374c6ba206880.pdf | 2021-05-18 | 2026-05-17 | Сертификат соответствия | RU.C-CN.ГА05.В.01888/21 | [51 empty] | Жёлтый |  |  | Engard Наконечник штыревой втулочный изолированный НШВИ 6-18 цвет желтый (1 пакет/50 шт.) NSHvI-6-18-Y | Данные электромонтажные элементы предназначены для оконцовки многожильных проводников, гарантируя надежное соединение контактов, обеспечивая бесперебойное подключение источников и потребителей. Наконечники для проводов фиксируются на кабелях разными способами: опрессовкой, пайкой или сваркой. Кабельные наконечники из меди имеют широкое применение при монтаже, обслуживании и ремонте электросетей, например, если требуется удлинение кабеля, установка и поддержание постоянной связи между источником и потребителем электроэнергии или установки надежных контактов между отдельными электроприборами. При выборе кабельного наконечника необходимо знать диаметр подключаемых токопроводящих жил.
NSHvI-10-12-R | Наконечник штыревой втулочный изолированный НШВИ 10-12 цвет красный (1 пакет/50 шт.) | 235.67 | 195.6061 | Engard | EC000005 |  | Китай | Wenzhou Mengchen Imp. & Exp. Co., Ltd. | https://etke.ru/catalog/montage/nakonechniki/nakonechniki_shtyrevye1/3948/ |  | Наконечники штыревые втулочные изолированные | NSHvI | 60 | упак | 8536901000 |  | 1 | 1 | 0.28 | 0.15 | 0.15 | 0.15 | 15 | 15 | 15 | 150 | 150 | 150 | 15/15/15 | 280 | 0.28 | 0.28 | 0.0011 | 4670042938898 | 50 | [5 empty] | 4670042935958 | 360 | 0.38 | 0.37 | 0.265 | 14 | 0.037259 | 14670042935955 |  | https://etke.ru/upload/uf/960/96079059f2492b3c805374c6ba206880.pdf | 2021-05-18 | 2026-05-17 | Сертификат соответствия | RU.C-CN.ГА05.В.01888/21 | [51 empty] | Красный |  |  | Engard Наконечник штыревой втулочный изолированный НШВИ 10-12 цвет красный (1 пакет/50 шт.) NSHvI-10-12-R | Данные электромонтажные элементы предназначены для оконцовки многожильных проводников, гарантируя надежное соединение контактов, обеспечивая бесперебойное подключение источников и потребителей. Наконечники для проводов фиксируются на кабелях разными способами: опрессовкой, пайкой или сваркой. Кабельные наконечники из меди имеют широкое применение при монтаже, обслуживании и ремонте электросетей, например, если требуется удлинение кабеля, установка и поддержание постоянной связи между источником и потребителем электроэнергии или установки надежных контактов между отдельными электроприборами. При выборе кабельного наконечника необходимо знать диаметр подключаемых токопроводящих жил.
NSHvI-10-18-R | Наконечник штыревой втулочный изолированный НШВИ 10-18 цвет красный (1 пакет/50 шт.) | 250.09 | 207.5747 | Engard | EC000005 |  | Китай | Wenzhou Mengchen Imp. & Exp. Co., Ltd. | https://etke.ru/catalog/montage/nakonechniki/nakonechniki_shtyrevye1/3949/ | https://etke.ru/upload/iblock/399/z029cwperis2qwzv2ccj68dhauxpkicn/o6z79r1mlphujy6nhdpet0duq1jiytyf.png | Наконечники штыревые втулочные изолированные | NSHvI | 60 | упак | 8536901000 |  | 1 | 1 | 0.28 | 0.15 | 0.15 | 0.15 | 15 | 15 | 15 | 150 | 150 | 150 | 15/15/15 | 280 | 0.28 | 0.28 | 0.0011 | 4670042938928 | 50 | [5 empty] | 4670042935989 | 180 | 0.38 | 0.37 | 0.265 | 14 | 0.037259 | 14670042935986 |  | https://etke.ru/upload/uf/960/96079059f2492b3c805374c6ba206880.pdf | 2021-05-18 | 2026-05-17 | Сертификат соответствия | RU.C-CN.ГА05.В.01888/21 | [51 empty] | Красный |  |  | Engard Наконечник штыревой втулочный изолированный НШВИ 10-18 цвет красный (1 пакет/50 шт.) NSHvI-10-18-R | Данные электромонтажные элементы предназначены для оконцовки многожильных проводников, гарантируя надежное соединение контактов, обеспечивая бесперебойное подключение источников и потребителей. Наконечники для проводов фиксируются на кабелях разными способами: опрессовкой, пайкой или сваркой. Кабельные наконечники из меди имеют широкое применение при монтаже, обслуживании и ремонте электросетей, например, если требуется удлинение кабеля, установка и поддержание постоянной связи между источником и потребителем электроэнергии или установки надежных контактов между отдельными электроприборами. При выборе кабельного наконечника необходимо знать диаметр подключаемых токопроводящих жил.
NSHvI-16-12-B | Наконечник штыревой втулочный изолированный НШВИ 16-12 цвет синий (1 пакет/50 шт.) | 301.73 | 250.4359 | Engard | EC000005 |  | Китай | Wenzhou Mengchen Imp. & Exp. Co., Ltd. | https://etke.ru/catalog/montage/nakonechniki/nakonechniki_shtyrevye1/3950/ |  | Наконечники штыревые втулочные изолированные | NSHvI | 60 | упак | 8536901000 |  | 1 | 1 | 0.28 | 0.15 | 0.15 | 0.15 | 15 | 15 | 15 | 150 | 150 | 150 | 15/15/15 | 280 | 0.28 | 0.28 | 0.0011 | 4670042938959 | 50 | [5 empty] | 4670042936016 | 216 | 0.38 | 0.37 | 0.265 | 14 | 0.037259 | 14670042936013 |  | https://etke.ru/upload/uf/960/96079059f2492b3c805374c6ba206880.pdf | 2021-05-18 | 2026-05-17 | Сертификат соответствия | RU.C-CN.ГА05.В.01888/21 | [51 empty] | Синий |  |  | Engard Наконечник штыревой втулочный изолированный НШВИ 16-12 цвет синий (1 пакет/50 шт.) NSHvI-16-12-B | Данные электромонтажные элементы предназначены для оконцовки многожильных проводников, гарантируя надежное соединение контактов, обеспечивая бесперебойное подключение источников и потребителей. Наконечники для проводов фиксируются на кабелях разными способами: опрессовкой, пайкой или сваркой. Кабельные наконечники из меди имеют широкое применение при монтаже, обслуживании и ремонте электросетей, например, если требуется удлинение кабеля, установка и поддержание постоянной связи между источником и потребителем электроэнергии или установки надежных контактов между отдельными электроприборами. При выборе кабельного наконечника необходимо знать диаметр подключаемых токопроводящих жил.
NSHvI-16-18-B | Наконечник штыревой втулочный изолированный НШВИ 16-18 цвет синий (1 пакет/50 шт.) | 428.32 | 355.5056 | Engard | EC000005 |  | Китай | Wenzhou Mengchen Imp. & Exp. Co., Ltd. | https://etke.ru/catalog/montage/nakonechniki/nakonechniki_shtyrevye1/3951/ |  | Наконечники штыревые втулочные изолированные | NSHvI | 60 | упак | 8536901000 |  | 1 | 1 | 0.28 | 0.15 | 0.15 | 0.15 | 15 | 15 | 15 | 150 | 150 | 150 | 15/15/15 | 280 | 0.28 | 0.28 | 0.0011 | 4670042938980 | 50 | [5 empty] | 4670042938980 | 180 | 0.38 | 0.37 | 0.265 | 14 | 0.037259 | 14670042938987 |  | https://etke.ru/upload/uf/960/96079059f2492b3c805374c6ba206880.pdf | 2021-05-18 | 2026-05-17 | Сертификат соответствия | RU.C-CN.ГА05.В.01888/21 | [51 empty] | Синий |  |  | Engard Наконечник штыревой втулочный изолированный НШВИ 16-18 цвет синий (1 пакет/50 шт.) NSHvI-16-18-B | Данные электромонтажные элементы предназначены для оконцовки многожильных проводников, гарантируя надежное соединение контактов, обеспечивая бесперебойное подключение источников и потребителей. Наконечники для проводов фиксируются на кабелях разными способами: опрессовкой, пайкой или сваркой. Кабельные наконечники из меди имеют широкое применение при монтаже, обслуживании и ремонте электросетей, например, если требуется удлинение кабеля, установка и поддержание постоянной связи между источником и потребителем электроэнергии или установки надежных контактов между отдельными электроприборами. При выборе кабельного наконечника необходимо знать диаметр подключаемых токопроводящих жил.
NSHvI-25-16-Y | Наконечник штыревой втулочный изолированный НШВИ 25-16 цвет желтый (1 пакет/50 шт.) | 429.89 | 356.8087 | Engard | EC000005 |  | Китай | Wenzhou Mengchen Imp. & Exp. Co., Ltd. | https://etke.ru/catalog/montage/nakonechniki/nakonechniki_shtyrevye1/3952/ |  | Наконечники штыревые втулочные изолированные | NSHvI | 60 | упак | 8536901000 |  | 1 | 1 | 0.28 | 0.15 | 0.15 | 0.15 | 15 | 15 | 15 | 150 | 150 | 150 | 15/15/15 | 280 | 0.28 | 0.28 | 0.0011 | 4670042939017 | 50 | [5 empty] | 4670042936047 | 108 | 0.38 | 0.37 | 0.265 | 14 | 0.037259 | 14670042936044 |  | https://etke.ru/upload/uf/960/96079059f2492b3c805374c6ba206880.pdf | 2021-05-18 | 2026-05-17 | Сертификат соответствия | RU.C-CN.ГА05.В.01888/21 | [51 empty] | Жёлтый |  |  | Engard Наконечник штыревой втулочный изолированный НШВИ 25-16 цвет желтый (1 пакет/50 шт.) NSHvI-25-16-Y | Данные электромонтажные элементы предназначены для оконцовки многожильных проводников, гарантируя надежное соединение контактов, обеспечивая бесперебойное подключение источников и потребителей. Наконечники для проводов фиксируются на кабелях разными способами: опрессовкой, пайкой или сваркой. Кабельные наконечники из меди имеют широкое применение при монтаже, обслуживании и ремонте электросетей, например, если требуется удлинение кабеля, установка и поддержание постоянной связи между источником и потребителем электроэнергии или установки надежных контактов между отдельными электроприборами. При выборе кабельного наконечника необходимо знать диаметр подключаемых токопроводящих жил.
NSHvI-25-22-Y | Наконечник штыревой втулочный изолированный НШВИ 25-22 цвет желтый (1 пакет/50 шт.) | 473.41 | 392.9303 | Engard | EC000005 |  | Китай | Wenzhou Mengchen Imp. & Exp. Co., Ltd. | https://etke.ru/catalog/montage/nakonechniki/nakonechniki_shtyrevye1/3953/ |  | Наконечники штыревые втулочные изолированные | NSHvI | 60 | упак | 8536901000 |  | 1 | 1 | 0.28 | 0.15 | 0.15 | 0.15 | 15 | 15 | 15 | 150 | 150 | 150 | 15/15/15 | 280 | 0.28 | 0.28 | 0.0011 | 4670042939048 | 50 | [5 empty] | 4670042939048 | 108 | 0.38 | 0.37 | 0.265 | 14 | 0.037259 | 14670042939045 |  | https://etke.ru/upload/uf/960/96079059f2492b3c805374c6ba206880.pdf | 2021-05-18 | 2026-05-17 | Сертификат соответствия | RU.C-CN.ГА05.В.01888/21 | [51 empty] | Жёлтый |  |  | Engard Наконечник штыревой втулочный изолированный НШВИ 25-22 цвет желтый (1 пакет/50 шт.) NSHvI-25-22-Y | Данные электромонтажные элементы предназначены для оконцовки многожильных проводников, гарантируя надежное соединение контактов, обеспечивая бесперебойное подключение источников и потребителей. Наконечники для проводов фиксируются на кабелях разными способами: опрессовкой, пайкой или сваркой. Кабельные наконечники из меди имеют широкое применение при монтаже, обслуживании и ремонте электросетей, например, если требуется удлинение кабеля, установка и поддержание постоянной связи между источником и потребителем электроэнергии или установки надежных контактов между отдельными электроприборами. При выборе кабельного наконечника необходимо знать диаметр подключаемых токопроводящих жил.
NSHvI-35-16-R | Наконечник штыревой втулочный изолированный НШВИ 35-16 цвет красный (1 пакет/50 шт.) | 541.65 | 449.5695 | Engard | EC000005 |  | Китай | Wenzhou Mengchen Imp. & Exp. Co., Ltd. | https://etke.ru/catalog/montage/nakonechniki/nakonechniki_shtyrevye1/3954/ |  | Наконечники штыревые втулочные изолированные | NSHvI | 60 | упак | 8536901000 |  | 1 | 1 | 0.28 | 0.15 | 0.15 | 0.15 | 15 | 15 | 15 | 150 | 150 | 150 | 15/15/15 | 280 | 0.28 | 0.28 | 0.0011 | 4670042939079 | 50 | [5 empty] | 4670042939079 | 72 | 0.38 | 0.37 | 0.265 | 14 | 0.037259 | 14670042939076 |  | https://etke.ru/upload/uf/960/96079059f2492b3c805374c6ba206880.pdf | 2021-05-18 | 2026-05-17 | Сертификат соответствия | RU.C-CN.ГА05.В.01888/21 | [51 empty] | Красный |  |  | Engard Наконечник штыревой втулочный изолированный НШВИ 35-16 цвет красный (1 пакет/50 шт.) NSHvI-35-16-R | Данные электромонтажные элементы предназначены для оконцовки многожильных проводников, гарантируя надежное соединение контактов, обеспечивая бесперебойное подключение источников и потребителей. Наконечники для проводов фиксируются на кабелях разными способами: опрессовкой, пайкой или сваркой. Кабельные наконечники из меди имеют широкое применение при монтаже, обслуживании и ремонте электросетей, например, если требуется удлинение кабеля, установка и поддержание постоянной связи между источником и потребителем электроэнергии или установки надежных контактов между отдельными электроприборами. При выборе кабельного наконечника необходимо знать диаметр подключаемых токопроводящих жил.
NSHvI-35-25-R | Наконечник штыревой втулочный изолированный НШВИ 35-25 цвет красный (1 пакет/50 шт.) | 722.34 | 599.5422 | Engard | EC000005 |  | Китай | Wenzhou Mengchen Imp. & Exp. Co., Ltd. | https://etke.ru/catalog/montage/nakonechniki/nakonechniki_shtyrevye1/3955/ |  | Наконечники штыревые втулочные изолированные | NSHvI | 60 | упак | 8536901000 |  | 1 | 1 | 0.28 | 0.15 | 0.15 | 0.15 | 15 | 15 | 15 | 150 | 150 | 150 | 15/15/15 | 280 | 0.28 | 0.28 | 0.0011 | 4670042939109 | 50 | [5 empty] | 4670042939109 | 18 | 0.38 | 0.37 | 0.265 | 14 | 0.037259 | 4670042939109 |  | https://etke.ru/upload/uf/960/96079059f2492b3c805374c6ba206880.pdf | 2021-05-18 | 2026-05-17 | Сертификат соответствия | RU.C-CN.ГА05.В.01888/21 | [51 empty] | Красный |  |  | Engard Наконечник штыревой втулочный изолированный НШВИ 35-25 цвет красный (1 пакет/50 шт.) NSHvI-35-25-R | Данные электромонтажные элементы предназначены для оконцовки многожильных проводников, гарантируя надежное соединение контактов, обеспечивая бесперебойное подключение источников и потребителей. Наконечники для проводов фиксируются на кабелях разными способами: опрессовкой, пайкой или сваркой. Кабельные наконечники из меди имеют широкое применение при монтаже, обслуживании и ремонте электросетей, например, если требуется удлинение кабеля, установка и поддержание постоянной связи между источником и потребителем электроэнергии или установки надежных контактов между отдельными электроприборами. При выборе кабельного наконечника необходимо знать диаметр подключаемых токопроводящих жил.
NSHvI-50-20-B | Наконечник штыревой втулочный изолированный НШВИ 50-20 цвет синий (1 пакет/50 шт.) | 901.99 | 748.6517 | Engard | EC000005 |  | Китай | Wenzhou Mengchen Imp. & Exp. Co., Ltd. | https://etke.ru/catalog/montage/nakonechniki/nakonechniki_shtyrevye1/3956/ |  | Наконечники штыревые втулочные изолированные | NSHvI | 60 | упак | 8536901000 |  | 1 | 1 | 0.28 | 0.15 | 0.15 | 0.15 | 15 | 15 | 15 | 150 | 150 | 150 | 15/15/15 | 280 | 0.28 | 0.28 | 0.0011 | 4670042939130 | 50 | [5 empty] | 4670042939130 | 18 | 0.38 | 0.37 | 0.265 | 14 | 0.037259 | 14670042939137 |  | https://etke.ru/upload/uf/960/96079059f2492b3c805374c6ba206880.pdf | 2021-05-18 | 2026-05-17 | Сертификат соответствия | RU.C-CN.ГА05.В.01888/21 | [51 empty] | Синий |  |  | Engard Наконечник штыревой втулочный изолированный НШВИ 50-20 цвет синий (1 пакет/50 шт.) NSHvI-50-20-B | Данные электромонтажные элементы предназначены для оконцовки многожильных проводников, гарантируя надежное соединение контактов, обеспечивая бесперебойное подключение источников и потребителей. Наконечники для проводов фиксируются на кабелях разными способами: опрессовкой, пайкой или сваркой. Кабельные наконечники из меди имеют широкое применение при монтаже, обслуживании и ремонте электросетей, например, если требуется удлинение кабеля, установка и поддержание постоянной связи между источником и потребителем электроэнергии или установки надежных контактов между отдельными электроприборами. При выборе кабельного наконечника необходимо знать диаметр подключаемых токопроводящих жил.
04.13 Наконечники штыревые втулочные изолированные (НШВИ) двойные по DIN 46228
NSHvI2-0,5-8 | Наконечник штыревой втулочный изолированный двойной сечение 0,5 кв.мм длина 8мм цвет белый (1 пакет/50 шт.) | 64.01 | 53.1283 | Elvert | EC000005 |  | Китай | Zhejiang Dinway Sci-Tech Co., Ltd. | https://etke.ru/catalog/montage/nakonechniki/nakonechniki_nshvi/1668/ | https://etke.ru/upload/iblock/6f5/2x4jvdl0q9v9cutpm77j1ojvi6njize7/d4e594ed44c247c6a7be0b0919526cf4.png | Наконечники штыревые втулочные изолированные двойные | NSHvl | 60 | пакет | 8536901000 |  | 1 | 1 | 0.28 | 0.15 | 0.15 | 0.15 | 15 | 15 | 15 | 150 | 150 | 150 | 15/15/15 | 280 | 0.28 | 0.28 | 0.0011 | 4650076060574 | 1 |  |  |  | 0.23333 | 0.00033 | 4650076060581 | 1080 | 0.38 | 0.37 | 0.265 | 14 | 0.037259 | 14650076060588 | [57 empty] | Белый |  |  | Elvert Наконечник штыревой втулочный изолированный двойной сечение 0,5 кв.мм длина 8мм цвет белый (1 пакет/50 шт.) NSHvI2-0,5-8 | Данные электромонтажные элементы предназначены для оконцовки многожильных проводников, гарантируя надежное соединение контактов, обеспечивая бесперебойное подключение источников и потребителей. Наконечники для проводов фиксируются на кабелях разными способами: опрессовкой, пайкой или сваркой. Кабельные наконечники из меди имеют широкое применение при монтаже, обслуживании и ремонте электросетей, например, если требуется удлинение кабеля, установка и поддержание постоянной связи между источником и потребителем электроэнергии или установки надежных контактов между отдельными электроприборами. При выборе кабельного наконечника необходимо знать диаметр подключаемых токопроводящих жил.
NSHvI2-0,75-8 | Наконечник штыревой втулочный изолированный двойной сечение 0,75 кв.мм длина 8мм цвет серый (1 пакет/50 шт.) | 68.76 | 57.0708 | Elvert | EC000005 |  | Китай | Zhejiang Dinway Sci-Tech Co., Ltd. | https://etke.ru/catalog/montage/nakonechniki/nakonechniki_nshvi/1679/ | https://etke.ru/upload/iblock/d63/pjzlbnsva6zlq0i4y2nb73ernyhhylrl/aaf95d6e18ea3185ee72acb488ff1fd7.png | Наконечники штыревые втулочные изолированные двойные | NSHvl | 60 | пакет | 8536901000 |  | 1 | 1 | 0.28 | 0.15 | 0.15 | 0.15 | 15 | 15 | 15 | 150 | 150 | 150 | 15/15/15 | 280 | 0.28 | 0.28 | 0.0011 | 4650076060598 | 1 |  |  |  | 0.23333 | 0.00033 | 4650076060604 | 1080 | 0.38 | 0.37 | 0.265 | 14 | 0.037259 | 14650076060601 | [57 empty] | Серый |  |  | Elvert Наконечник штыревой втулочный изолированный двойной сечение 0,75 кв.мм длина 8мм цвет серый (1 пакет/50 шт.) NSHvI2-0,75-8 | Данные электромонтажные элементы предназначены для оконцовки многожильных проводников, гарантируя надежное соединение контактов, обеспечивая бесперебойное подключение источников и потребителей. Наконечники для проводов фиксируются на кабелях разными способами: опрессовкой, пайкой или сваркой. Кабельные наконечники из меди имеют широкое применение при монтаже, обслуживании и ремонте электросетей, например, если требуется удлинение кабеля, установка и поддержание постоянной связи между источником и потребителем электроэнергии или установки надежных контактов между отдельными электроприборами. При выборе кабельного наконечника необходимо знать диаметр подключаемых токопроводящих жил.
NSHvI2-0,75-10 | Наконечник штыревой втулочный изолированный двойной сечение 0,75 кв.мм длина 10мм цвет серый (1 пакет/50 шт.) | 76.31 | 63.3373 | Elvert | EC000005 |  | Китай | Zhejiang Dinway Sci-Tech Co., Ltd. | https://etke.ru/catalog/montage/nakonechniki/nakonechniki_nshvi/1680/ | https://etke.ru/upload/iblock/cb9/x5ogryob0qgdirieao79rbjaxc9jy2yq/5c14557fee221147f63bebf90fd5c624.png | Наконечники штыревые втулочные изолированные двойные | NSHvl | 60 | пакет | 8536901000 |  | 1 | 1 | 0.28 | 0.15 | 0.15 | 0.15 | 15 | 15 | 15 | 150 | 150 | 150 | 15/15/15 | 280 | 0.28 | 0.28 | 0.0011 | 4650076060611 | 1 |  |  |  | 0.23333 | 0.00033 | 4650076060628 | 1080 | 0.38 | 0.37 | 0.265 | 14 | 0.037259 | 14650076060625 | [57 empty] | Серый |  |  | Elvert Наконечник штыревой втулочный изолированный двойной сечение 0,75 кв.мм длина 10мм цвет серый (1 пакет/50 шт.) NSHvI2-0,75-10 | Данные электромонтажные элементы предназначены для оконцовки многожильных проводников, гарантируя надежное соединение контактов, обеспечивая бесперебойное подключение источников и потребителей. Наконечники для проводов фиксируются на кабелях разными способами: опрессовкой, пайкой или сваркой. Кабельные наконечники из меди имеют широкое применение при монтаже, обслуживании и ремонте электросетей, например, если требуется удлинение кабеля, установка и поддержание постоянной связи между источником и потребителем электроэнергии или установки надежных контактов между отдельными электроприборами. При выборе кабельного наконечника необходимо знать диаметр подключаемых токопроводящих жил.
NSHvI2-1-8 | Наконечник штыревой втулочный изолированный двойной сечение 1,0 кв.мм длина 8мм цвет красный (1 пакет/50 шт.) | 84.02 | 69.7366 | Elvert | EC000005 |  | Китай | Zhejiang Dinway Sci-Tech Co., Ltd. | https://etke.ru/catalog/montage/nakonechniki/nakonechniki_nshvi/1677/ | https://etke.ru/upload/iblock/ce0/4wjom6e54erg1fy36n4jes9l05ba5nqi/b888fc50477e49f14e9ef8590266da2f.png | Наконечники штыревые втулочные изолированные двойные | NSHvl | 60 | пакет | 8536901000 |  | 1 | 1 | 0.28 | 0.15 | 0.15 | 0.15 | 15 | 15 | 15 | 150 | 150 | 150 | 15/15/15 | 280 | 0.28 | 0.28 | 0.0011 | 4650076060635 | 1 |  |  |  | 0.23333 | 0.00033 | 4650076060642 | 1080 | 0.38 | 0.37 | 0.265 | 14 | 0.037259 | 14650076060649 | [57 empty] | Красный |  |  | Elvert Наконечник штыревой втулочный изолированный двойной сечение 1,0 кв.мм длина 8мм цвет красный (1 пакет/50 шт.) NSHvI2-1-8 | Данные электромонтажные элементы предназначены для оконцовки многожильных проводников, гарантируя надежное соединение контактов, обеспечивая бесперебойное подключение источников и потребителей. Наконечники для проводов фиксируются на кабелях разными способами: опрессовкой, пайкой или сваркой. Кабельные наконечники из меди имеют широкое применение при монтаже, обслуживании и ремонте электросетей, например, если требуется удлинение кабеля, установка и поддержание постоянной связи между источником и потребителем электроэнергии или установки надежных контактов между отдельными электроприборами. При выборе кабельного наконечника необходимо знать диаметр подключаемых токопроводящих жил.
NSHvI2-1-10 | Наконечник штыревой втулочный изолированный двойной сечение 1,0 кв.мм длина 10мм цвет красный (1 пакет/50 шт.) | 88.47 | 73.4301 | Elvert | EC000005 |  | Китай | Zhejiang Dinway Sci-Tech Co., Ltd. | https://etke.ru/catalog/montage/nakonechniki/nakonechniki_nshvi/1678/ | https://etke.ru/upload/iblock/4d9/vh9lsxcx9meizgfyo7g3v16b0jadwor4/bfc556f9d079ad9204a3f1788fe645e1.png | Наконечники штыревые втулочные изолированные двойные | NSHvl | 60 | пакет | 8536901000 |  | 1 | 1 | 0.28 | 0.15 | 0.15 | 0.15 | 15 | 15 | 15 | 150 | 150 | 150 | 15/15/15 | 280 | 0.28 | 0.28 | 0.0011 | 4650076060659 | 1 |  |  |  | 0.35 | 0.000495 | 4650076060666 | 720 | 0.38 | 0.37 | 0.265 | 14 | 0.037259 | 14650076060663 | [57 empty] | Красный |  |  | Elvert Наконечник штыревой втулочный изолированный двойной сечение 1,0 кв.мм длина 10мм цвет красный (1 пакет/50 шт.) NSHvI2-1-10 | Данные электромонтажные элементы предназначены для оконцовки многожильных проводников, гарантируя надежное соединение контактов, обеспечивая бесперебойное подключение источников и потребителей. Наконечники для проводов фиксируются на кабелях разными способами: опрессовкой, пайкой или сваркой. Кабельные наконечники из меди имеют широкое применение при монтаже, обслуживании и ремонте электросетей, например, если требуется удлинение кабеля, установка и поддержание постоянной связи между источником и потребителем электроэнергии или установки надежных контактов между отдельными электроприборами. При выборе кабельного наконечника необходимо знать диаметр подключаемых токопроводящих жил.
NSHvI2-1,5-8 | Наконечник штыревой втулочный изолированный двойной сечение 1,5 кв.мм длина 8мм цвет черный (1 пакет/50 шт.) | 94.52 | 78.4516 | Elvert | EC000005 |  | Китай | Zhejiang Dinway Sci-Tech Co., Ltd. | https://etke.ru/catalog/montage/nakonechniki/nakonechniki_nshvi/1675/ | https://etke.ru/upload/iblock/d4f/jzyd77c0sci19aqwhe01tdvu8twrkeqz/3c969c629fced1ea8cca24ce21d572d5.png | Наконечники штыревые втулочные изолированные двойные | NSHvl | 60 | пакет | 8536901000 |  | 1 | 1 | 0.28 | 0.15 | 0.15 | 0.15 | 15 | 15 | 15 | 150 | 150 | 150 | 15/15/15 | 280 | 0.28 | 0.28 | 0.0011 | 4650076060673 | 1 |  |  |  | 0.35 | 0.000495 | 4650076060680 | 720 | 0.38 | 0.37 | 0.265 | 14 | 0.037259 | 14650076060687 | [57 empty] | Чёрный |  |  | Elvert Наконечник штыревой втулочный изолированный двойной сечение 1,5 кв.мм длина 8мм цвет черный (1 пакет/50 шт.) NSHvI2-1,5-8 | Данные электромонтажные элементы предназначены для оконцовки многожильных проводников, гарантируя надежное соединение контактов, обеспечивая бесперебойное подключение источников и потребителей. Наконечники для проводов фиксируются на кабелях разными способами: опрессовкой, пайкой или сваркой. Кабельные наконечники из меди имеют широкое применение при монтаже, обслуживании и ремонте электросетей, например, если требуется удлинение кабеля, установка и поддержание постоянной связи между источником и потребителем электроэнергии или установки надежных контактов между отдельными электроприборами. При выборе кабельного наконечника необходимо знать диаметр подключаемых токопроводящих жил.
NSHvI2-1,5-12 | Наконечник штыревой втулочный изолированный двойной сечение 1,5 кв.мм длина 12мм цвет черный (1 пакет/50 шт.) | 106.45 | 88.3535 | Elvert | EC000005 |  | Китай | Zhejiang Dinway Sci-Tech Co., Ltd. | https://etke.ru/catalog/montage/nakonechniki/nakonechniki_nshvi/1676/ | https://etke.ru/upload/iblock/a6c/8a2spipeqz03xox7ydjx0ubsilz6krk8/91e26382bcbc3e595a412ae2a99653af.png | Наконечники штыревые втулочные изолированные двойные | NSHvl | 60 | пакет | 8536901000 |  | 1 | 1 | 0.28 | 0.15 | 0.15 | 0.15 | 15 | 15 | 15 | 150 | 150 | 150 | 15/15/15 | 280 | 0.28 | 0.28 | 0.0011 | 4650076060697 | 1 |  |  |  | 0.35 | 0.000495 | 4650076060703 | 720 | 0.38 | 0.37 | 0.265 | 14 | 0.037259 | 14650076060700 | [57 empty] | Чёрный |  |  | Elvert Наконечник штыревой втулочный изолированный двойной сечение 1,5 кв.мм длина 12мм цвет черный (1 пакет/50 шт.) NSHvI2-1,5-12 | Данные электромонтажные элементы предназначены для оконцовки многожильных проводников, гарантируя надежное соединение контактов, обеспечивая бесперебойное подключение источников и потребителей. Наконечники для проводов фиксируются на кабелях разными способами: опрессовкой, пайкой или сваркой. Кабельные наконечники из меди имеют широкое применение при монтаже, обслуживании и ремонте электросетей, например, если требуется удлинение кабеля, установка и поддержание постоянной связи между источником и потребителем электроэнергии или установки надежных контактов между отдельными электроприборами. При выборе кабельного наконечника необходимо знать диаметр подключаемых токопроводящих жил.
NSHvI2-2,5-13 | Наконечник штыревой втулочный изолированный двойной сечение 2,5 кв.мм длина 13мм цвет синий (1 пакет/50 шт.) | 167.21 | 138.7843 | Elvert | EC000005 |  | Китай | Zhejiang Dinway Sci-Tech Co., Ltd. | https://etke.ru/catalog/montage/nakonechniki/nakonechniki_nshvi/1671/ | https://etke.ru/upload/iblock/cd3/p7udbwfg8t4hs21i6aegudmf922yx955/9790e1d9280e8e98b3455994eaf3337c.png | Наконечники штыревые втулочные изолированные двойные | NSHvl | 60 | пакет | 8536901000 |  | 1 | 1 | 0.28 | 0.15 | 0.15 | 0.15 | 15 | 15 | 15 | 150 | 150 | 150 | 15/15/15 | 280 | 0.28 | 0.28 | 0.0011 | 4650076060734 | 1 |  |  |  | 0.875 | 0.0012375 | 4650076060741 | 288 | 0.38 | 0.37 | 0.265 | 14 | 0.037259 | 14650076060748 | [57 empty] | Синий |  |  | Elvert Наконечник штыревой втулочный изолированный двойной сечение 2,5 кв.мм длина 13мм цвет синий (1 пакет/50 шт.) NSHvI2-2,5-13 | Данные электромонтажные элементы предназначены для оконцовки многожильных проводников, гарантируя надежное соединение контактов, обеспечивая бесперебойное подключение источников и потребителей. Наконечники для проводов фиксируются на кабелях разными способами: опрессовкой, пайкой или сваркой. Кабельные наконечники из меди имеют широкое применение при монтаже, обслуживании и ремонте электросетей, например, если требуется удлинение кабеля, установка и поддержание постоянной связи между источником и потребителем электроэнергии или установки надежных контактов между отдельными электроприборами. При выборе кабельного наконечника необходимо знать диаметр подключаемых токопроводящих жил.
NSHvI2-4-12 | Наконечник штыревой втулочный изолированный двойной сечение 4,0 кв.мм длина 12мм цвет серый (1 пакет/50 шт.) | 167.21 | 138.7843 | Elvert | EC000005 |  | Китай | Zhejiang Dinway Sci-Tech Co., Ltd. | https://etke.ru/catalog/montage/nakonechniki/nakonechniki_nshvi/1670/ | https://etke.ru/upload/iblock/271/sokq6lfdoohqj2oz7r7nu0uyr9tdtyol/561cbd3efc5cedfc5e368c090700ef4f.png | Наконечники штыревые втулочные изолированные двойные | NSHvl | 60 | пакет | 8536901000 |  | 1 | 1 | 0.28 | 0.15 | 0.15 | 0.15 | 15 | 15 | 15 | 150 | 150 | 150 | 15/15/15 | 280 | 0.28 | 0.28 | 0.0011 | 4650076060758 | 1 |  |  |  | 0.875 | 0.0012375 | 4650076060765 | 288 | 0.38 | 0.37 | 0.265 | 14 | 0.037259 | 14650076060762 | [57 empty] | Серый |  |  | Elvert Наконечник штыревой втулочный изолированный двойной сечение 4,0 кв.мм длина 12мм цвет серый (1 пакет/50 шт.) NSHvI2-4-12 | Данные электромонтажные элементы предназначены для оконцовки многожильных проводников, гарантируя надежное соединение контактов, обеспечивая бесперебойное подключение источников и потребителей. Наконечники для проводов фиксируются на кабелях разными способами: опрессовкой, пайкой или сваркой. Кабельные наконечники из меди имеют широкое применение при монтаже, обслуживании и ремонте электросетей, например, если требуется удлинение кабеля, установка и поддержание постоянной связи между источником и потребителем электроэнергии или установки надежных контактов между отдельными электроприборами. При выборе кабельного наконечника необходимо знать диаметр подключаемых токопроводящих жил.
NSHvI2-6-14 | Наконечник штыревой втулочный изолированный двойной сечение 6,0 кв.мм длина 14мм цвет желтый (1 пакет/50 шт.) | 221.22 | 183.6126 | Elvert | EC000005 |  | Китай | Zhejiang Dinway Sci-Tech Co., Ltd. | https://etke.ru/catalog/montage/nakonechniki/nakonechniki_nshvi/1669/ | https://etke.ru/upload/iblock/00e/drbsc7398hkmydr3s1hngyaspn3jas07/09bfdd47291d452e60e8ba9f9c05e25b.png | Наконечники штыревые втулочные изолированные двойные | NSHvl | 60 | пакет | 8536901000 |  | 1 | 1 | 0.28 | 0.15 | 0.15 | 0.15 | 15 | 15 | 15 | 150 | 150 | 150 | 15/15/15 | 280 | 0.28 | 0.28 | 0.0011 | 4650076060772 | 1 |  |  |  | 1.1667 | 0.00165 | 4650076060789 | 216 | 0.38 | 0.37 | 0.265 | 14 | 0.037259 | 14650076060786 | [57 empty] | Жёлтый |  |  | Elvert Наконечник штыревой втулочный изолированный двойной сечение 6,0 кв.мм длина 14мм цвет желтый (1 пакет/50 шт.) NSHvI2-6-14 | Данные электромонтажные элементы предназначены для оконцовки многожильных проводников, гарантируя надежное соединение контактов, обеспечивая бесперебойное подключение источников и потребителей. Наконечники для проводов фиксируются на кабелях разными способами: опрессовкой, пайкой или сваркой. Кабельные наконечники из меди имеют широкое применение при монтаже, обслуживании и ремонте электросетей, например, если требуется удлинение кабеля, установка и поддержание постоянной связи между источником и потребителем электроэнергии или установки надежных контактов между отдельными электроприборами. При выборе кабельного наконечника необходимо знать диаметр подключаемых токопроводящих жил.
NSHvI2-10-14 | Наконечник штыревой втулочный изолированный двойной сечение 10,0 кв.мм длина 14мм цвет красный (1 пакет/50 шт.) | 294.13 | 244.1279 | Elvert | EC000005 |  | Китай | Zhejiang Dinway Sci-Tech Co., Ltd. | https://etke.ru/catalog/montage/nakonechniki/nakonechniki_nshvi/1674/ | https://etke.ru/upload/iblock/660/5iadgyy606xg842msthc4x6cul4uvt93/76b3908cd9129e11d506be2bda6eed72.png | Наконечники штыревые втулочные изолированные двойные | NSHvl | 60 | пакет | 8536901000 |  | 1 | 1 | 0.28 | 0.15 | 0.15 | 0.15 | 15 | 15 | 15 | 150 | 150 | 150 | 15/15/15 | 280 | 0.28 | 0.28 | 0.0011 | 4650076060796 | 1 |  |  |  | 1.75 | 0.002475 | 4650076060802 | 144 | 0.38 | 0.37 | 0.265 | 14 | 0.037259 | 14650076060809 | [57 empty] | Красный |  |  | Elvert Наконечник штыревой втулочный изолированный двойной сечение 10,0 кв.мм длина 14мм цвет красный (1 пакет/50 шт.) NSHvI2-10-14 | Данные электромонтажные элементы предназначены для оконцовки многожильных проводников, гарантируя надежное соединение контактов, обеспечивая бесперебойное подключение источников и потребителей. Наконечники для проводов фиксируются на кабелях разными способами: опрессовкой, пайкой или сваркой. Кабельные наконечники из меди имеют широкое применение при монтаже, обслуживании и ремонте электросетей, например, если требуется удлинение кабеля, установка и поддержание постоянной связи между источником и потребителем электроэнергии или установки надежных контактов между отдельными электроприборами. При выборе кабельного наконечника необходимо знать диаметр подключаемых токопроводящих жил.
NSHvI2-16-14 | Наконечник штыревой втулочный изолированный двойной сечение 16 кв.мм длина 14мм цвет синий (1 пакет/50 шт.) | 437.11 | 362.8013 | Elvert | EC000005 |  | Китай | Zhejiang Dinway Sci-Tech Co., Ltd. | https://etke.ru/catalog/montage/nakonechniki/nakonechniki_nshvi/1673/ | https://etke.ru/upload/iblock/cfe/b1bnjg137q34vqg5loa1u2lsg4ue760v/671747ed80fb4ea786aa340a467c9696.png | Наконечники штыревые втулочные изолированные двойные | NSHvl | 60 | пакет | 8536901000 |  | 1 | 1 | 0.28 | 0.15 | 0.15 | 0.15 | 15 | 15 | 15 | 150 | 150 | 150 | 15/15/15 | 280 | 0.28 | 0.28 | 0.0011 | 4650076060819 | 1 |  |  |  | 3.5 | 0.00495 | 4650076060826 | 72 | 0.38 | 0.37 | 0.265 | 14 | 0.037259 | 14650076060823 | [57 empty] | Синий |  |  | Elvert Наконечник штыревой втулочный изолированный двойной сечение 16 кв.мм длина 14мм цвет синий (1 пакет/50 шт.) NSHvI2-16-14 | Данные электромонтажные элементы предназначены для оконцовки многожильных проводников, гарантируя надежное соединение контактов, обеспечивая бесперебойное подключение источников и потребителей. Наконечники для проводов фиксируются на кабелях разными способами: опрессовкой, пайкой или сваркой. Кабельные наконечники из меди имеют широкое применение при монтаже, обслуживании и ремонте электросетей, например, если требуется удлинение кабеля, установка и поддержание постоянной связи между источником и потребителем электроэнергии или установки надежных контактов между отдельными электроприборами. При выборе кабельного наконечника необходимо знать диаметр подключаемых токопроводящих жил.
NSHvI2-0,5-8-W | Наконечник штыревой втулочный изолированный двойной НШВИ(2) 0,5-8 цвет белый (1 пакет/50 шт.) | 73.55 | 61.0465 | Engard | EC000005 |  | Китай | Wenzhou Mengchen Imp. & Exp. Co., Ltd. | https://etke.ru/catalog/montage/nakonechniki/nakonechniki_nshvi/3957/ |  | Наконечники штыревые втулочные изолированные двойные | NSHvI2 | 60 | пакет | 8536901000 |  | 1 | 1 | 0.28 | 0.15 | 0.15 | 0.15 | 15 | 15 | 15 | 150 | 150 | 150 | 15/15/15 | 280 | 0.28 | 0.28 | 0.0011 |  | 50 | [14 empty] | https://etke.ru/upload/uf/960/96079059f2492b3c805374c6ba206880.pdf | 2021-05-18 | 2026-05-17 | Сертификат соответствия | RU.C-CN.ГА05.В.01888/21 | [51 empty] | Белый |  |  | Engard Наконечник штыревой втулочный изолированный двойной НШВИ(2) 0,5-8 цвет белый (1 пакет/50 шт.) NSHvI2-0,5-8-W | Данные электромонтажные элементы предназначены для оконцовки многожильных проводников, гарантируя надежное соединение контактов, обеспечивая бесперебойное подключение источников и потребителей. Наконечники для проводов фиксируются на кабелях разными способами: опрессовкой, пайкой или сваркой. Кабельные наконечники из меди имеют широкое применение при монтаже, обслуживании и ремонте электросетей, например, если требуется удлинение кабеля, установка и поддержание постоянной связи между источником и потребителем электроэнергии или установки надежных контактов между отдельными электроприборами. При выборе кабельного наконечника необходимо знать диаметр подключаемых токопроводящих жил.
NSHvI2-0,75-8-G | Наконечник штыревой втулочный изолированный двойной НШВИ(2) 0,75-8 цвет серый (1 пакет/50 шт.) | 79.71 | 66.1593 | Engard | EC000005 |  | Китай | Wenzhou Mengchen Imp. & Exp. Co., Ltd. | https://etke.ru/catalog/montage/nakonechniki/nakonechniki_nshvi/3958/ |  | Наконечники штыревые втулочные изолированные двойные | NSHvI2 | 60 | пакет | 8536901000 |  | 1 | 1 | 0.28 | 0.15 | 0.15 | 0.15 | 15 | 15 | 15 | 150 | 150 | 150 | 15/15/15 | 280 | 0.28 | 0.28 | 0.0011 |  | 50 | [14 empty] | https://etke.ru/upload/uf/960/96079059f2492b3c805374c6ba206880.pdf | 2021-05-18 | 2026-05-17 | Сертификат соответствия | RU.C-CN.ГА05.В.01888/21 | [51 empty] | Серый |  |  | Engard Наконечник штыревой втулочный изолированный двойной НШВИ(2) 0,75-8 цвет серый (1 пакет/50 шт.) NSHvI2-0,75-8-G | Данные электромонтажные элементы предназначены для оконцовки многожильных проводников, гарантируя надежное соединение контактов, обеспечивая бесперебойное подключение источников и потребителей. Наконечники для проводов фиксируются на кабелях разными способами: опрессовкой, пайкой или сваркой. Кабельные наконечники из меди имеют широкое применение при монтаже, обслуживании и ремонте электросетей, например, если требуется удлинение кабеля, установка и поддержание постоянной связи между источником и потребителем электроэнергии или установки надежных контактов между отдельными электроприборами. При выборе кабельного наконечника необходимо знать диаметр подключаемых токопроводящих жил.
NSHvI2-0,75-10-G | Наконечник штыревой втулочный изолированный двойной НШВИ(2) 0,75-10 цвет серый (1 пакет/50 шт.) | 89.26 | 74.0858 | Engard | EC000005 |  | Китай | Wenzhou Mengchen Imp. & Exp. Co., Ltd. | https://etke.ru/catalog/montage/nakonechniki/nakonechniki_nshvi/3959/ |  | Наконечники штыревые втулочные изолированные двойные | NSHvI2 | 60 | пакет | 8536901000 |  | 1 | 1 | 0.28 | 0.15 | 0.15 | 0.15 | 15 | 15 | 15 | 150 | 150 | 150 | 15/15/15 | 280 | 0.28 | 0.28 | 0.0011 |  | 50 | [14 empty] | https://etke.ru/upload/uf/960/96079059f2492b3c805374c6ba206880.pdf | 2021-05-18 | 2026-05-17 | Сертификат соответствия | RU.C-CN.ГА05.В.01888/21 | [51 empty] | Серый |  |  | Engard Наконечник штыревой втулочный изолированный двойной НШВИ(2) 0,75-10 цвет серый (1 пакет/50 шт.) NSHvI2-0,75-10-G | Данные электромонтажные элементы предназначены для оконцовки многожильных проводников, гарантируя надежное соединение контактов, обеспечивая бесперебойное подключение источников и потребителей. Наконечники для проводов фиксируются на кабелях разными способами: опрессовкой, пайкой или сваркой. Кабельные наконечники из меди имеют широкое применение при монтаже, обслуживании и ремонте электросетей, например, если требуется удлинение кабеля, установка и поддержание постоянной связи между источником и потребителем электроэнергии или установки надежных контактов между отдельными электроприборами. При выборе кабельного наконечника необходимо знать диаметр подключаемых токопроводящих жил.
NSHvI2-1-8-R | Наконечник штыревой втулочный изолированный двойной НШВИ(2) 1,0-8 цвет красный (1 пакет/50 шт.) | 95.72 | 79.4476 | Engard | EC000005 |  | Китай | Wenzhou Mengchen Imp. & Exp. Co., Ltd. | https://etke.ru/catalog/montage/nakonechniki/nakonechniki_nshvi/3960/ |  | Наконечники штыревые втулочные изолированные двойные | NSHvI2 | 60 | пакет | 8536901000 |  | 1 | 1 | 0.28 | 0.15 | 0.15 | 0.15 | 15 | 15 | 15 | 150 | 150 | 150 | 15/15/15 | 280 | 0.28 | 0.28 | 0.0011 |  | 50 | [14 empty] | https://etke.ru/upload/uf/960/96079059f2492b3c805374c6ba206880.pdf | 2021-05-18 | 2026-05-17 | Сертификат соответствия | RU.C-CN.ГА05.В.01888/21 | [51 empty] | Красный |  |  | Engard Наконечник штыревой втулочный изолированный двойной НШВИ(2) 1,0-8 цвет красный (1 пакет/50 шт.) NSHvI2-1-8-R | Данные электромонтажные элементы предназначены для оконцовки многожильных проводников, гарантируя надежное соединение контактов, обеспечивая бесперебойное подключение источников и потребителей. Наконечники для проводов фиксируются на кабелях разными способами: опрессовкой, пайкой или сваркой. Кабельные наконечники из меди имеют широкое применение при монтаже, обслуживании и ремонте электросетей, например, если требуется удлинение кабеля, установка и поддержание постоянной связи между источником и потребителем электроэнергии или установки надежных контактов между отдельными электроприборами. При выборе кабельного наконечника необходимо знать диаметр подключаемых токопроводящих жил.
NSHvI2-1-10-R | Наконечник штыревой втулочный изолированный двойной НШВИ(2) 1,0-10 цвет красный (1 пакет/50 шт.) | 102.39 | 84.9837 | Engard | EC000005 |  | Китай | Wenzhou Mengchen Imp. & Exp. Co., Ltd. | https://etke.ru/catalog/montage/nakonechniki/nakonechniki_nshvi/3961/ |  | Наконечники штыревые втулочные изолированные двойные | NSHvI2 | 60 | пакет | 8536901000 |  | 1 | 1 | 0.28 | 0.15 | 0.15 | 0.15 | 15 | 15 | 15 | 150 | 150 | 150 | 15/15/15 | 280 | 0.28 | 0.28 | 0.0011 |  | 50 | [14 empty] | https://etke.ru/upload/uf/960/96079059f2492b3c805374c6ba206880.pdf | 2021-05-18 | 2026-05-17 | Сертификат соответствия | RU.C-CN.ГА05.В.01888/21 | [51 empty] | Красный |  |  | Engard Наконечник штыревой втулочный изолированный двойной НШВИ(2) 1,0-10 цвет красный (1 пакет/50 шт.) NSHvI2-1-10-R | Данные электромонтажные элементы предназначены для оконцовки многожильных проводников, гарантируя надежное соединение контактов, обеспечивая бесперебойное подключение источников и потребителей. Наконечники для проводов фиксируются на кабелях разными способами: опрессовкой, пайкой или сваркой. Кабельные наконечники из меди имеют широкое применение при монтаже, обслуживании и ремонте электросетей, например, если требуется удлинение кабеля, установка и поддержание постоянной связи между источником и потребителем электроэнергии или установки надежных контактов между отдельными электроприборами. При выборе кабельного наконечника необходимо знать диаметр подключаемых токопроводящих жил.
NSHvI2-1,5-8-Bk | Наконечник штыревой втулочный изолированный двойной НШВИ(2) 1,5-8 цвет черный (1 пакет/50 шт.) | 109.02 | 90.4866 | Engard | EC000005 |  | Китай | Wenzhou Mengchen Imp. & Exp. Co., Ltd. | https://etke.ru/catalog/montage/nakonechniki/nakonechniki_nshvi/3962/ |  | Наконечники штыревые втулочные изолированные двойные | NSHvI2 | 60 | пакет | 8536901000 |  | 1 | 1 | 0.28 | 0.15 | 0.15 | 0.15 | 15 | 15 | 15 | 150 | 150 | 150 | 15/15/15 | 280 | 0.28 | 0.28 | 0.0011 |  | 50 | [14 empty] | https://etke.ru/upload/uf/960/96079059f2492b3c805374c6ba206880.pdf | 2021-05-18 | 2026-05-17 | Сертификат соответствия | RU.C-CN.ГА05.В.01888/21 | [51 empty] | Чёрный |  |  | Engard Наконечник штыревой втулочный изолированный двойной НШВИ(2) 1,5-8 цвет черный (1 пакет/50 шт.) NSHvI2-1,5-8-Bk | Данные электромонтажные элементы предназначены для оконцовки многожильных проводников, гарантируя надежное соединение контактов, обеспечивая бесперебойное подключение источников и потребителей. Наконечники для проводов фиксируются на кабелях разными способами: опрессовкой, пайкой или сваркой. Кабельные наконечники из меди имеют широкое применение при монтаже, обслуживании и ремонте электросетей, например, если требуется удлинение кабеля, установка и поддержание постоянной связи между источником и потребителем электроэнергии или установки надежных контактов между отдельными электроприборами. При выборе кабельного наконечника необходимо знать диаметр подключаемых токопроводящих жил.
NSHvI2-1,5-12-Bk | Наконечник штыревой втулочный изолированный двойной НШВИ(2) 1,5-12 цвет черный (1 пакет/50 шт.) | 122.37 | 101.5671 | Engard | EC000005 |  | Китай | Wenzhou Mengchen Imp. & Exp. Co., Ltd. | https://etke.ru/catalog/montage/nakonechniki/nakonechniki_nshvi/3963/ |  | Наконечники штыревые втулочные изолированные двойные | NSHvI2 | 60 | пакет | 8536901000 |  | 1 | 1 | 0.28 | 0.15 | 0.15 | 0.15 | 15 | 15 | 15 | 150 | 150 | 150 | 15/15/15 | 280 | 0.28 | 0.28 | 0.0011 |  | 50 | [14 empty] | https://etke.ru/upload/uf/960/96079059f2492b3c805374c6ba206880.pdf | 2021-05-18 | 2026-05-17 | Сертификат соответствия | RU.C-CN.ГА05.В.01888/21 | [51 empty] | Чёрный |  |  | Engard Наконечник штыревой втулочный изолированный двойной НШВИ(2) 1,5-12 цвет черный (1 пакет/50 шт.) NSHvI2-1,5-12-Bk | Данные электромонтажные элементы предназначены для оконцовки многожильных проводников, гарантируя надежное соединение контактов, обеспечивая бесперебойное подключение источников и потребителей. Наконечники для проводов фиксируются на кабелях разными способами: опрессовкой, пайкой или сваркой. Кабельные наконечники из меди имеют широкое применение при монтаже, обслуживании и ремонте электросетей, например, если требуется удлинение кабеля, установка и поддержание постоянной связи между источником и потребителем электроэнергии или установки надежных контактов между отдельными электроприборами. При выборе кабельного наконечника необходимо знать диаметр подключаемых токопроводящих жил.
NSHvI2-2,5-10-B | Наконечник штыревой втулочный изолированный двойной НШВИ(2) 2,5-10 цвет синий (1 пакет/50 шт.) | 181.66 | 150.7778 | Engard | EC000005 |  | Китай | Wenzhou Mengchen Imp. & Exp. Co., Ltd. | https://etke.ru/catalog/montage/nakonechniki/nakonechniki_nshvi/3964/ |  | Наконечники штыревые втулочные изолированные двойные | NSHvI2 | 60 | пакет | 8536901000 |  | 1 | 1 | 0.28 | 0.15 | 0.15 | 0.15 | 15 | 15 | 15 | 150 | 150 | 150 | 15/15/15 | 280 | 0.28 | 0.28 | 0.0011 | [7 empty] | 4670042936078 | [6 empty] | 14670042936075 |  | https://etke.ru/upload/uf/960/96079059f2492b3c805374c6ba206880.pdf | 2021-05-18 | 2026-05-17 | Сертификат соответствия | RU.C-CN.ГА05.В.01888/21 | [51 empty] | Синий |  |  | Engard Наконечник штыревой втулочный изолированный двойной НШВИ(2) 2,5-10 цвет синий (1 пакет/50 шт.) NSHvI2-2,5-10-B | Данные электромонтажные элементы предназначены для оконцовки многожильных проводников, гарантируя надежное соединение контактов, обеспечивая бесперебойное подключение источников и потребителей. Наконечники для проводов фиксируются на кабелях разными способами: опрессовкой, пайкой или сваркой. Кабельные наконечники из меди имеют широкое применение при монтаже, обслуживании и ремонте электросетей, например, если требуется удлинение кабеля, установка и поддержание постоянной связи между источником и потребителем электроэнергии или установки надежных контактов между отдельными электроприборами. При выборе кабельного наконечника необходимо знать диаметр подключаемых токопроводящих жил.
NSHvI2-2,5-13-B | Наконечник штыревой втулочный изолированный двойной НШВИ(2) 2,5-13 цвет синий (1 пакет/50 шт.) | 189.51 | 157.2933 | Engard | EC000005 |  | Китай | Wenzhou Mengchen Imp. & Exp. Co., Ltd. | https://etke.ru/catalog/montage/nakonechniki/nakonechniki_nshvi/3965/ |  | Наконечники штыревые втулочные изолированные двойные | NSHvI2 | 60 | пакет | 8536901000 |  | 1 | 1 | 0.28 | 0.15 | 0.15 | 0.15 | 15 | 15 | 15 | 150 | 150 | 150 | 15/15/15 | 280 | 0.28 | 0.28 | 0.0011 |  | 50 | [14 empty] | https://etke.ru/upload/uf/960/96079059f2492b3c805374c6ba206880.pdf | 2021-05-18 | 2026-05-17 | Сертификат соответствия | RU.C-CN.ГА05.В.01888/21 | [51 empty] | Синий |  |  | Engard Наконечник штыревой втулочный изолированный двойной НШВИ(2) 2,5-13 цвет синий (1 пакет/50 шт.) NSHvI2-2,5-13-B | Данные электромонтажные элементы предназначены для оконцовки многожильных проводников, гарантируя надежное соединение контактов, обеспечивая бесперебойное подключение источников и потребителей. Наконечники для проводов фиксируются на кабелях разными способами: опрессовкой, пайкой или сваркой. Кабельные наконечники из меди имеют широкое применение при монтаже, обслуживании и ремонте электросетей, например, если требуется удлинение кабеля, установка и поддержание постоянной связи между источником и потребителем электроэнергии или установки надежных контактов между отдельными электроприборами. При выборе кабельного наконечника необходимо знать диаметр подключаемых токопроводящих жил.
NSHvI2-4-12-G | Наконечник штыревой втулочный изолированный двойной НШВИ(2) 4,0-12 цвет серый (1 пакет/50 шт.) | 191.28 | 158.7624 | Engard | EC000005 |  | Китай | Wenzhou Mengchen Imp. & Exp. Co., Ltd. | https://etke.ru/catalog/montage/nakonechniki/nakonechniki_nshvi/3966/ |  | Наконечники штыревые втулочные изолированные двойные | NSHvI2 | 60 | пакет | 8536901000 |  | 1 | 1 | 0.28 | 0.15 | 0.15 | 0.15 | 15 | 15 | 15 | 150 | 150 | 150 | 15/15/15 | 280 | 0.28 | 0.28 | 0.0011 |  | 50 | [14 empty] | https://etke.ru/upload/uf/960/96079059f2492b3c805374c6ba206880.pdf | 2021-05-18 | 2026-05-17 | Сертификат соответствия | RU.C-CN.ГА05.В.01888/21 | [51 empty] | Серый |  |  | Engard Наконечник штыревой втулочный изолированный двойной НШВИ(2) 4,0-12 цвет серый (1 пакет/50 шт.) NSHvI2-4-12-G | Данные электромонтажные элементы предназначены для оконцовки многожильных проводников, гарантируя надежное соединение контактов, обеспечивая бесперебойное подключение источников и потребителей. Наконечники для проводов фиксируются на кабелях разными способами: опрессовкой, пайкой или сваркой. Кабельные наконечники из меди имеют широкое применение при монтаже, обслуживании и ремонте электросетей, например, если требуется удлинение кабеля, установка и поддержание постоянной связи между источником и потребителем электроэнергии или установки надежных контактов между отдельными электроприборами. При выборе кабельного наконечника необходимо знать диаметр подключаемых токопроводящих жил.
NSHvI2-6-14-Y | Наконечник штыревой втулочный изолированный двойной НШВИ(2) 6,0-14 цвет желтый (1 пакет/50 шт.) | 246.35 | 204.4705 | Engard | EC000005 |  | Китай | Wenzhou Mengchen Imp. & Exp. Co., Ltd. | https://etke.ru/catalog/montage/nakonechniki/nakonechniki_nshvi/3967/ | https://etke.ru/upload/iblock/7d9/y9lt5zcrsixta4jxkaize6tp20w9f9mr/o6z79r1mlphujy6nhdpet0duq1jiytyf.png | Наконечники штыревые втулочные изолированные двойные | NSHvI2 | 60 | пакет | 8536901000 |  | 1 | 1 | 0.28 | 0.15 | 0.15 | 0.15 | 15 | 15 | 15 | 150 | 150 | 150 | 15/15/15 | 280 | 0.28 | 0.28 | 0.0011 |  | 50 | [14 empty] | https://etke.ru/upload/uf/960/96079059f2492b3c805374c6ba206880.pdf | 2021-05-18 | 2026-05-17 | Сертификат соответствия | RU.C-CN.ГА05.В.01888/21 | [51 empty] | Жёлтый |  |  | Engard Наконечник штыревой втулочный изолированный двойной НШВИ(2) 6,0-14 цвет желтый (1 пакет/50 шт.) NSHvI2-6-14-Y | Данные электромонтажные элементы предназначены для оконцовки многожильных проводников, гарантируя надежное соединение контактов, обеспечивая бесперебойное подключение источников и потребителей. Наконечники для проводов фиксируются на кабелях разными способами: опрессовкой, пайкой или сваркой. Кабельные наконечники из меди имеют широкое применение при монтаже, обслуживании и ремонте электросетей, например, если требуется удлинение кабеля, установка и поддержание постоянной связи между источником и потребителем электроэнергии или установки надежных контактов между отдельными электроприборами. При выборе кабельного наконечника необходимо знать диаметр подключаемых токопроводящих жил.
NSHvI2-10-14-R | Наконечник штыревой втулочный изолированный двойной НШВИ(2) 10,0-14 цвет красный (1 пакет/50 шт.) | 333.07 | 276.4481 | Engard | EC000005 |  | Китай | Wenzhou Mengchen Imp. & Exp. Co., Ltd. | https://etke.ru/catalog/montage/nakonechniki/nakonechniki_nshvi/3968/ |  | Наконечники штыревые втулочные изолированные двойные | NSHvI2 | 60 | пакет | 8536901000 |  | 1 | 1 | 0.28 | 0.15 | 0.15 | 0.15 | 15 | 15 | 15 | 150 | 150 | 150 | 15/15/15 | 280 | 0.28 | 0.28 | 0.0011 |  | 50 | [14 empty] | https://etke.ru/upload/uf/960/96079059f2492b3c805374c6ba206880.pdf | 2021-05-18 | 2026-05-17 | Сертификат соответствия | RU.C-CN.ГА05.В.01888/21 | [51 empty] | Красный |  |  | Engard Наконечник штыревой втулочный изолированный двойной НШВИ(2) 10,0-14 цвет красный (1 пакет/50 шт.) NSHvI2-10-14-R | Данные электромонтажные элементы предназначены для оконцовки многожильных проводников, гарантируя надежное соединение контактов, обеспечивая бесперебойное подключение источников и потребителей. Наконечники для проводов фиксируются на кабелях разными способами: опрессовкой, пайкой или сваркой. Кабельные наконечники из меди имеют широкое применение при монтаже, обслуживании и ремонте электросетей, например, если требуется удлинение кабеля, установка и поддержание постоянной связи между источником и потребителем электроэнергии или установки надежных контактов между отдельными электроприборами. При выборе кабельного наконечника необходимо знать диаметр подключаемых токопроводящих жил.
NSHvI2-16-14-B | Наконечник штыревой втулочный изолированный двойной НШВИ(2) 16-14 цвет синий (1 пакет/50 шт.) | 491.13 | 407.6379 | Engard | EC000005 |  | Китай | Wenzhou Mengchen Imp. & Exp. Co., Ltd. | https://etke.ru/catalog/montage/nakonechniki/nakonechniki_nshvi/3969/ | https://etke.ru/upload/iblock/0f4/xuh05ps7j8h21q80in0oopo9x7wfhz5l/o6z79r1mlphujy6nhdpet0duq1jiytyf.png | Наконечники штыревые втулочные изолированные двойные | NSHvI2 | 60 | пакет | 8536901000 |  | 1 | 1 | 0.28 | 0.15 | 0.15 | 0.15 | 15 | 15 | 15 | 150 | 150 | 150 | 15/15/15 | 280 | 0.28 | 0.28 | 0.0011 |  | 50 | [14 empty] | https://etke.ru/upload/uf/960/96079059f2492b3c805374c6ba206880.pdf | 2021-05-18 | 2026-05-17 | Сертификат соответствия | RU.C-CN.ГА05.В.01888/21 | [51 empty] | Синий |  |  | Engard Наконечник штыревой втулочный изолированный двойной НШВИ(2) 16-14 цвет синий (1 пакет/50 шт.) NSHvI2-16-14-B | Данные электромонтажные элементы предназначены для оконцовки многожильных проводников, гарантируя надежное соединение контактов, обеспечивая бесперебойное подключение источников и потребителей. Наконечники для проводов фиксируются на кабелях разными способами: опрессовкой, пайкой или сваркой. Кабельные наконечники из меди имеют широкое применение при монтаже, обслуживании и ремонте электросетей, например, если требуется удлинение кабеля, установка и поддержание постоянной связи между источником и потребителем электроэнергии или установки надежных контактов между отдельными электроприборами. При выборе кабельного наконечника необходимо знать диаметр подключаемых токопроводящих жил.
04.14 Наконечники медные луженые (ТМЛ) под опрессовку ГОСТ 7386-80
TML6-6-4 | Наконечник медный луженый под опрессовку сечение 6 кв.мм отверстие под М6 (1пакет/100шт) | 1728.97 | 1435.0451 | Elvert | EC001051 |  | Китай | Zhejiang Dinway Sci-Tech Co., Ltd. | https://etke.ru/catalog/elvert/montazhnye_izdeliya_elvert/nakonechniki_dlya_provodov/tml_nakonechniki_mednye_luzhenye/1685/ | https://etke.ru/upload/iblock/bc5/3zd1lxgfbidi792167deo8t09vvoxhje/1426c431697bf38a89eb77cc6a3d9068.png | Наконечники медные луженые под опрессовку | TML | 60 | пакет | 8536901000 |  | 1 | 1 | 0.21 | 0.15 | 0.15 | 0.15 | 15 | 15 | 15 | 150 | 150 | 150 | 15/15/15 | 210 | 0.21 | 0.21 | 0.0011 | 4650076061069 | 1 |  |  |  | 3.5 | 0.0033 | 4650076061076 | 120 | 0.43 | 0.385 | 0.135 | 21 | 0.022349 | 14650076061073 | [60 empty] | Elvert Наконечник медный луженый под опрессовку сечение 6 кв.мм отверстие под М6 (1пакет/100шт) TML6-6-4 | Данные электромонтажные элементы предназначены для оконцовки многожильных проводников, гарантируя надежное соединение контактов, обеспечивая бесперебойное подключение источников и потребителей. Наконечники для проводов фиксируются на кабелях разными способами: опрессовкой, пайкой или сваркой. Кабельные наконечники из меди имеют широкое применение при монтаже, обслуживании и ремонте электросетей, например, если требуется удлинение кабеля, установка и поддержание постоянной связи между источником и потребителем электроэнергии или установки надежных контактов между отдельными электроприборами. При выборе кабельного наконечника необходимо знать диаметр подключаемых токопроводящих жил.
TML25-6-7 | Наконечник медный луженый под опрессовку сечение 25 кв.мм отверстие под М6 (1пакет/100шт) | 2986.4 | 2478.712 | Elvert | EC001051 |  | Китай | Zhejiang Dinway Sci-Tech Co., Ltd. | https://etke.ru/catalog/elvert/montazhnye_izdeliya_elvert/nakonechniki_dlya_provodov/tml_nakonechniki_mednye_luzhenye/1691/ | https://etke.ru/upload/iblock/1fc/z5zosyogb2zcgzdqvdbw4mp4a5zsgi2q/760cfbde2321688bad34d3363cc5d988.png | Наконечники медные луженые под опрессовку | TML | 60 | пакет | 8536901000 |  | 1 | 1 | 0.23 | 0.15 | 0.15 | 0.15 | 15 | 15 | 15 | 150 | 150 | 150 | 15/15/15 | 230 | 0.23 | 0.23 | 0.0011 | 4650076061168 | 1 |  |  |  | 5.75 | 0.00495 | 4650076062752 | 36 | 0.43 | 0.385 | 0.135 | 23 | 0.022349 | 14650076062759 | [60 empty] | Elvert Наконечник медный луженый под опрессовку сечение 25 кв.мм отверстие под М6 (1пакет/100шт) TML25-6-7 | Данные электромонтажные элементы предназначены для оконцовки многожильных проводников, гарантируя надежное соединение контактов, обеспечивая бесперебойное подключение источников и потребителей. Наконечники для проводов фиксируются на кабелях разными способами: опрессовкой, пайкой или сваркой. Кабельные наконечники из меди имеют широкое применение при монтаже, обслуживании и ремонте электросетей, например, если требуется удлинение кабеля, установка и поддержание постоянной связи между источником и потребителем электроэнергии или установки надежных контактов между отдельными электроприборами. При выборе кабельного наконечника необходимо знать диаметр подключаемых токопроводящих жил.
TML25-8-7 | Наконечник медный луженый под опрессовку сечение 25 кв.мм отверстие под М8 (1пакет/100шт) | 2986.4 | 2478.712 | Elvert | EC001051 |  | Китай | Zhejiang Dinway Sci-Tech Co., Ltd. | https://etke.ru/catalog/elvert/montazhnye_izdeliya_elvert/nakonechniki_dlya_provodov/tml_nakonechniki_mednye_luzhenye/1690/ | https://etke.ru/upload/iblock/4fc/b2dgrmsu1p3b45ieu9e422843zuw0kwq/9db0bd921450ceb8e9074cb68f5af4b5.png | Наконечники медные луженые под опрессовку | TML | 60 | пакет | 8536901000 |  | 1 | 1 | 0.23 | 0.15 | 0.15 | 0.15 | 15 | 15 | 15 | 150 | 150 | 150 | 15/15/15 | 230 | 0.23 | 0.23 | 0.0011 | 4650076061182 | 1 |  |  |  | 5.75 | 0.00495 | 4650076062769 | 36 | 0.43 | 0.385 | 0.135 | 23 | 0.022349 | 14650076062766 | [60 empty] | Elvert Наконечник медный луженый под опрессовку сечение 25 кв.мм отверстие под М8 (1пакет/100шт) TML25-8-7 | Данные электромонтажные элементы предназначены для оконцовки многожильных проводников, гарантируя надежное соединение контактов, обеспечивая бесперебойное подключение источников и потребителей. Наконечники для проводов фиксируются на кабелях разными способами: опрессовкой, пайкой или сваркой. Кабельные наконечники из меди имеют широкое применение при монтаже, обслуживании и ремонте электросетей, например, если требуется удлинение кабеля, установка и поддержание постоянной связи между источником и потребителем электроэнергии или установки надежных контактов между отдельными электроприборами. При выборе кабельного наконечника необходимо знать диаметр подключаемых токопроводящих жил.
TML25-10-8 | Наконечник медный луженый под опрессовку сечение 25 кв.мм отверстие под М10 (1пакет/100шт) | 2986.4 | 2478.712 | Elvert | EC001051 |  | Китай | Zhejiang Dinway Sci-Tech Co., Ltd. | https://etke.ru/catalog/elvert/montazhnye_izdeliya_elvert/nakonechniki_dlya_provodov/tml_nakonechniki_mednye_luzhenye/1692/ | https://etke.ru/upload/iblock/d65/vhsi5vj2b2gmgdz1iv1jsfiwqrxvvsvz/63fa0ab64ce3d6133eff829c8f84bf8d.png | Наконечники медные луженые под опрессовку | TML | 60 | пакет | 8536901000 |  | 1 | 1 | 0.23 | 0.15 | 0.15 | 0.15 | 15 | 15 | 15 | 150 | 150 | 150 | 15/15/15 | 230 | 0.23 | 0.23 | 0.0011 | 4650076061205 | 1 |  |  |  | 5.75 | 0.00495 | 4650076062776 | 36 | 0.43 | 0.385 | 0.135 | 23 | 0.022349 | 14650076062773 | [60 empty] | Elvert Наконечник медный луженый под опрессовку сечение 25 кв.мм отверстие под М10 (1пакет/100шт) TML25-10-8 | Данные электромонтажные элементы предназначены для оконцовки многожильных проводников, гарантируя надежное соединение контактов, обеспечивая бесперебойное подключение источников и потребителей. Наконечники для проводов фиксируются на кабелях разными способами: опрессовкой, пайкой или сваркой. Кабельные наконечники из меди имеют широкое применение при монтаже, обслуживании и ремонте электросетей, например, если требуется удлинение кабеля, установка и поддержание постоянной связи между источником и потребителем электроэнергии или установки надежных контактов между отдельными электроприборами. При выборе кабельного наконечника необходимо знать диаметр подключаемых токопроводящих жил.
TML120-12-17 | Наконечник медный луженый под опрессовку сечение 120 кв.мм отверстие под М12 (1пакет/30шт) | 7073.02 | 5870.6066 | Elvert | EC001051 |  | Китай | Zhejiang Dinway Sci-Tech Co., Ltd. | https://etke.ru/catalog/elvert/montazhnye_izdeliya_elvert/nakonechniki_dlya_provodov/tml_nakonechniki_mednye_luzhenye/1700/ | https://etke.ru/upload/iblock/ce6/hp2plfivtbc4k4761npssiv5o05ruphn/34091618fe9450ed9d7d55353da80620.png | Наконечники медные луженые под опрессовку | TML | 60 | пакет | 8536901000 |  | 1 | 1 | 0.9 | 0.15 | 0.15 | 0.15 | 15 | 15 | 15 | 150 | 150 | 150 | 15/15/15 | 900 | 0.9 | 0.9 | 0.0011 | 4650076061366 | 30 |  |  |  | 1.5 | 0.0011 | 4650076061366 | 18 | 0.43 | 0.385 | 0.135 | 27 | 0.022349 | 14650076061363 | [60 empty] | Elvert Наконечник медный луженый под опрессовку сечение 120 кв.мм отверстие под М12 (1пакет/30шт) TML120-12-17 | Данные электромонтажные элементы предназначены для оконцовки многожильных проводников, гарантируя надежное соединение контактов, обеспечивая бесперебойное подключение источников и потребителей. Наконечники для проводов фиксируются на кабелях разными способами: опрессовкой, пайкой или сваркой. Кабельные наконечники из меди имеют широкое применение при монтаже, обслуживании и ремонте электросетей, например, если требуется удлинение кабеля, установка и поддержание постоянной связи между источником и потребителем электроэнергии или установки надежных контактов между отдельными электроприборами. При выборе кабельного наконечника необходимо знать диаметр подключаемых токопроводящих жил.
TML185-16-21 | Наконечник медный луженый под опрессовку сечение 185 кв.мм отверстие под М16 (1пакет/20шт) | 8487.62 | 7044.7246 | Elvert | EC001051 |  | Китай | Zhejiang Dinway Sci-Tech Co., Ltd. | https://etke.ru/catalog/elvert/montazhnye_izdeliya_elvert/nakonechniki_dlya_provodov/tml_nakonechniki_mednye_luzhenye/1694/ | https://etke.ru/upload/iblock/e78/3s6treo04inbwbvfogllmhsgkxko3bk0/cf43721eba9803344852ea3062621fa4.png | Наконечники медные луженые под опрессовку | TML | 60 | пакет | 8536901000 |  | 1 | 1 | 1.15 | 0.15 | 0.15 | 0.15 | 15 | 15 | 15 | 150 | 150 | 150 | 15/15/15 | 1150 | 1.6 | 1.15 | 0.0011 | 4650076061403 | 20 |  |  |  | 1.9167 | 0.00165 | 4650076061403 | 12 | 0.43 | 0.385 | 0.135 | 23 | 0.022349 | 14650076061400 | [60 empty] | Elvert Наконечник медный луженый под опрессовку сечение 185 кв.мм отверстие под М16 (1пакет/20шт) TML185-16-21 | Данные электромонтажные элементы предназначены для оконцовки многожильных проводников, гарантируя надежное соединение контактов, обеспечивая бесперебойное подключение источников и потребителей. Наконечники для проводов фиксируются на кабелях разными способами: опрессовкой, пайкой или сваркой. Кабельные наконечники из меди имеют широкое применение при монтаже, обслуживании и ремонте электросетей, например, если требуется удлинение кабеля, установка и поддержание постоянной связи между источником и потребителем электроэнергии или установки надежных контактов между отдельными электроприборами. При выборе кабельного наконечника необходимо знать диаметр подключаемых токопроводящих жил.
TML240-16-24 | Наконечник медный луженый под опрессовку сечение 240 кв.мм отверстие под М16 (1пакет/15шт) | 8644.79 | 7175.1757 | Elvert | EC001051 |  | Китай | Zhejiang Dinway Sci-Tech Co., Ltd. | https://etke.ru/catalog/elvert/montazhnye_izdeliya_elvert/nakonechniki_dlya_provodov/tml_nakonechniki_mednye_luzhenye/1693/ | https://etke.ru/upload/iblock/91e/spg3z0cfn8qto35x7zy1egxn8h7f0rgj/4ff0275491624837a2898e3e569d118b.png | Наконечники медные луженые под опрессовку | TML | 60 | пакет | 8536901000 |  | 1 | 1 | 1.5333 | 0.15 | 0.15 | 0.15 | 15 | 15 | 15 | 150 | 150 | 150 | 15/15/15 | 1530 | 1.6 | 1.53 | 0.0011 | 4650076061410 | 15 |  |  |  | 1.9167 | 0.00165 | 4650076061410 | 12 | 0.43 | 0.385 | 0.135 | 23 | 0.022349 | 14650076061417 | [60 empty] | Elvert Наконечник медный луженый под опрессовку сечение 240 кв.мм отверстие под М16 (1пакет/15шт) TML240-16-24 | Данные электромонтажные элементы предназначены для оконцовки многожильных проводников, гарантируя надежное соединение контактов, обеспечивая бесперебойное подключение источников и потребителей. Наконечники для проводов фиксируются на кабелях разными способами: опрессовкой, пайкой или сваркой. Кабельные наконечники из меди имеют широкое применение при монтаже, обслуживании и ремонте электросетей, например, если требуется удлинение кабеля, установка и поддержание постоянной связи между источником и потребителем электроэнергии или установки надежных контактов между отдельными электроприборами. При выборе кабельного наконечника необходимо знать диаметр подключаемых токопроводящих жил.
TML-6-6-4 | Наконечник медный луженый под опресовку ТМЛ 6-6-4 (1пакет/100шт) | 1849.4 | 1535.002 | Engard | EC001051 |  | Китай | Wenzhou Mengchen Imp. & Exp. Co., Ltd. | https://etke.ru/catalog/montage/nakonechniki/nakonechniki_mednie/3970/ |  | Наконечники медные луженые под опрессовку | TML | 60 | пакет | 8536901000 |  | 1 | 1 | 0.21 | 0.15 | 0.15 | 0.15 | 15 | 15 | 15 | 150 | 150 | 150 | 15/15/15 | 210 | 0.21 | 0.21 | 0.0011 | [16 empty] | https://etke.ru/upload/uf/960/96079059f2492b3c805374c6ba206880.pdf | 2021-05-18 | 2026-05-17 | Сертификат соответствия | RU.C-CN.ГА05.В.01888/21 | [54 empty] | Engard Наконечник медный луженый под опресовку ТМЛ 6-6-4 (1пакет/100шт) TML-6-6-4 | Данные электромонтажные элементы предназначены для оконцовки многожильных проводников, гарантируя надежное соединение контактов, обеспечивая бесперебойное подключение источников и потребителей. Наконечники для проводов фиксируются на кабелях разными способами: опрессовкой, пайкой или сваркой. Кабельные наконечники из меди имеют широкое применение при монтаже, обслуживании и ремонте электросетей, например, если требуется удлинение кабеля, установка и поддержание постоянной связи между источником и потребителем электроэнергии или установки надежных контактов между отдельными электроприборами. При выборе кабельного наконечника необходимо знать диаметр подключаемых токопроводящих жил.
TML-10-6-5 | Наконечник медный луженый под опресовку ТМЛ 10-6-5 (1пакет/100шт) | 1934.08 | 1605.2864 | Engard | EC001051 |  | Китай | Wenzhou Mengchen Imp. & Exp. Co., Ltd. | https://etke.ru/catalog/montage/nakonechniki/nakonechniki_mednie/3971/ |  | Наконечники медные луженые под опрессовку | TML | 60 | пакет | 8536901000 |  | 1 | 1 | 0.19 | 0.15 | 0.15 | 0.15 | 15 | 15 | 15 | 150 | 150 | 150 | 15/15/15 | 190 | 0.19 | 0.19 | 0.0011 | [7 empty] | 4670042936108 | [6 empty] | 14670042936105 |  | https://etke.ru/upload/uf/960/96079059f2492b3c805374c6ba206880.pdf | 2021-05-18 | 2026-05-17 | Сертификат соответствия | RU.C-CN.ГА05.В.01888/21 | [54 empty] | Engard Наконечник медный луженый под опресовку ТМЛ 10-6-5 (1пакет/100шт) TML-10-6-5 | Данные электромонтажные элементы предназначены для оконцовки многожильных проводников, гарантируя надежное соединение контактов, обеспечивая бесперебойное подключение источников и потребителей. Наконечники для проводов фиксируются на кабелях разными способами: опрессовкой, пайкой или сваркой. Кабельные наконечники из меди имеют широкое применение при монтаже, обслуживании и ремонте электросетей, например, если требуется удлинение кабеля, установка и поддержание постоянной связи между источником и потребителем электроэнергии или установки надежных контактов между отдельными электроприборами. При выборе кабельного наконечника необходимо знать диаметр подключаемых токопроводящих жил.
TML-10-8-5 | Наконечник медный луженый под опресовку ТМЛ 10-8-5 (1пакет/100шт) | 1934.08 | 1605.2864 | Engard | EC001051 |  | Китай | Wenzhou Mengchen Imp. & Exp. Co., Ltd. | https://etke.ru/catalog/montage/nakonechniki/nakonechniki_mednie/3972/ |  | Наконечники медные луженые под опрессовку | TML | 60 | пакет | 8536901000 |  | 1 | 1 | 0.19 | 0.15 | 0.15 | 0.15 | 15 | 15 | 15 | 150 | 150 | 150 | 15/15/15 | 190 | 0.19 | 0.19 | 0.0011 | [7 empty] | 4670042936139 | [6 empty] | 14670042936136 |  | https://etke.ru/upload/uf/960/96079059f2492b3c805374c6ba206880.pdf | 2021-05-18 | 2026-05-17 | Сертификат соответствия | RU.C-CN.ГА05.В.01888/21 | [54 empty] | Engard Наконечник медный луженый под опресовку ТМЛ 10-8-5 (1пакет/100шт) TML-10-8-5 | Данные электромонтажные элементы предназначены для оконцовки многожильных проводников, гарантируя надежное соединение контактов, обеспечивая бесперебойное подключение источников и потребителей. Наконечники для проводов фиксируются на кабелях разными способами: опрессовкой, пайкой или сваркой. Кабельные наконечники из меди имеют широкое применение при монтаже, обслуживании и ремонте электросетей, например, если требуется удлинение кабеля, установка и поддержание постоянной связи между источником и потребителем электроэнергии или установки надежных контактов между отдельными электроприборами. При выборе кабельного наконечника необходимо знать диаметр подключаемых токопроводящих жил.
TML-16-6-6 | Наконечник медный луженый под опресовку ТМЛ 16-6-6 (1пакет/100шт) | 2270.14 | 1884.2162 | Engard | EC001051 |  | Китай | Wenzhou Mengchen Imp. & Exp. Co., Ltd. | https://etke.ru/catalog/montage/nakonechniki/nakonechniki_mednie/3973/ |  | Наконечники медные луженые под опрессовку | TML | 60 | пакет | 8536901000 |  | 1 | 1 | 0.25 | 0.15 | 0.15 | 0.15 | 15 | 15 | 15 | 150 | 150 | 150 | 15/15/15 | 250 | 0.25 | 0.25 | 0.00132 | [7 empty] | 4670042936160 | [6 empty] | 14670042936167 |  | https://etke.ru/upload/uf/960/96079059f2492b3c805374c6ba206880.pdf | 2021-05-18 | 2026-05-17 | Сертификат соответствия | RU.C-CN.ГА05.В.01888/21 | [54 empty] | Engard Наконечник медный луженый под опресовку ТМЛ 16-6-6 (1пакет/100шт) TML-16-6-6 | Данные электромонтажные элементы предназначены для оконцовки многожильных проводников, гарантируя надежное соединение контактов, обеспечивая бесперебойное подключение источников и потребителей. Наконечники для проводов фиксируются на кабелях разными способами: опрессовкой, пайкой или сваркой. Кабельные наконечники из меди имеют широкое применение при монтаже, обслуживании и ремонте электросетей, например, если требуется удлинение кабеля, установка и поддержание постоянной связи между источником и потребителем электроэнергии или установки надежных контактов между отдельными электроприборами. При выборе кабельного наконечника необходимо знать диаметр подключаемых токопроводящих жил.
TML-16-8-6 | Наконечник медный луженый под опресовку ТМЛ 16-8-6 (1пакет/100шт) | 2270.14 | 1884.2162 | Engard | EC001051 |  | Китай | Wenzhou Mengchen Imp. & Exp. Co., Ltd. | https://etke.ru/catalog/montage/nakonechniki/nakonechniki_mednie/3974/ |  | Наконечники медные луженые под опрессовку | TML | 60 | пакет | 8536901000 |  | 1 | 1 | 0.25 | 0.15 | 0.15 | 0.15 | 15 | 15 | 15 | 150 | 150 | 150 | 15/15/15 | 250 | 0.25 | 0.25 | 0.00132 | [7 empty] | 4670042936191 | [6 empty] | 14670042936198 |  | https://etke.ru/upload/uf/960/96079059f2492b3c805374c6ba206880.pdf | 2021-05-18 | 2026-05-17 | Сертификат соответствия | RU.C-CN.ГА05.В.01888/21 | [54 empty] | Engard Наконечник медный луженый под опресовку ТМЛ 16-8-6 (1пакет/100шт) TML-16-8-6 | Данные электромонтажные элементы предназначены для оконцовки многожильных проводников, гарантируя надежное соединение контактов, обеспечивая бесперебойное подключение источников и потребителей. Наконечники для проводов фиксируются на кабелях разными способами: опрессовкой, пайкой или сваркой. Кабельные наконечники из меди имеют широкое применение при монтаже, обслуживании и ремонте электросетей, например, если требуется удлинение кабеля, установка и поддержание постоянной связи между источником и потребителем электроэнергии или установки надежных контактов между отдельными электроприборами. При выборе кабельного наконечника необходимо знать диаметр подключаемых токопроводящих жил.
TML-25-6-7 | Наконечник медный луженый под опресовку ТМЛ 25-6-7 (1пакет/100шт) | 3202.36 | 2657.9588 | Engard | EC001051 |  | Китай | Wenzhou Mengchen Imp. & Exp. Co., Ltd. | https://etke.ru/catalog/montage/nakonechniki/nakonechniki_mednie/3975/ |  | Наконечники медные луженые под опрессовку | TML | 60 | пакет | 8536901000 |  | 1 | 1 | 0.23 | 0.15 | 0.15 | 0.15 | 15 | 15 | 15 | 150 | 150 | 150 | 15/15/15 | 230 | 0.23 | 0.23 | 0.00132 | [16 empty] | https://etke.ru/upload/uf/960/96079059f2492b3c805374c6ba206880.pdf | 2021-05-18 | 2026-05-17 | Сертификат соответствия | RU.C-CN.ГА05.В.01888/21 | [54 empty] | Engard Наконечник медный луженый под опресовку ТМЛ 25-6-7 (1пакет/100шт) TML-25-6-7 | Данные электромонтажные элементы предназначены для оконцовки многожильных проводников, гарантируя надежное соединение контактов, обеспечивая бесперебойное подключение источников и потребителей. Наконечники для проводов фиксируются на кабелях разными способами: опрессовкой, пайкой или сваркой. Кабельные наконечники из меди имеют широкое применение при монтаже, обслуживании и ремонте электросетей, например, если требуется удлинение кабеля, установка и поддержание постоянной связи между источником и потребителем электроэнергии или установки надежных контактов между отдельными электроприборами. При выборе кабельного наконечника необходимо знать диаметр подключаемых токопроводящих жил.
TML-25-8-7 | Наконечник медный луженый под опресовку ТМЛ 25-8-7 (1пакет/100шт) | 3202.36 | 2657.9588 | Engard | EC001051 |  | Китай | Wenzhou Mengchen Imp. & Exp. Co., Ltd. | https://etke.ru/catalog/montage/nakonechniki/nakonechniki_mednie/3976/ |  | Наконечники медные луженые под опрессовку | TML | 60 | пакет | 8536901000 |  | 1 | 1 | 0.23 | 0.15 | 0.15 | 0.15 | 15 | 15 | 15 | 150 | 150 | 150 | 15/15/15 | 230 | 0.23 | 0.23 | 0.00132 | [7 empty] | 4670042936221 | [6 empty] | 14670042936228 |  | https://etke.ru/upload/uf/960/96079059f2492b3c805374c6ba206880.pdf | 2021-05-18 | 2026-05-17 | Сертификат соответствия | RU.C-CN.ГА05.В.01888/21 | [54 empty] | Engard Наконечник медный луженый под опресовку ТМЛ 25-8-7 (1пакет/100шт) TML-25-8-7 | Данные электромонтажные элементы предназначены для оконцовки многожильных проводников, гарантируя надежное соединение контактов, обеспечивая бесперебойное подключение источников и потребителей. Наконечники для проводов фиксируются на кабелях разными способами: опрессовкой, пайкой или сваркой. Кабельные наконечники из меди имеют широкое применение при монтаже, обслуживании и ремонте электросетей, например, если требуется удлинение кабеля, установка и поддержание постоянной связи между источником и потребителем электроэнергии или установки надежных контактов между отдельными электроприборами. При выборе кабельного наконечника необходимо знать диаметр подключаемых токопроводящих жил.
TML-25-10-8 | Наконечник медный луженый под опресовку ТМЛ 25-10-8 (1пакет/100шт) | 3202.36 | 2657.9588 | Engard | EC001051 |  | Китай | Wenzhou Mengchen Imp. & Exp. Co., Ltd. | https://etke.ru/catalog/montage/nakonechniki/nakonechniki_mednie/3977/ |  | Наконечники медные луженые под опрессовку | TML | 60 | пакет | 8536901000 |  | 1 | 1 | 0.23 | 0.15 | 0.15 | 0.15 | 15 | 15 | 15 | 150 | 150 | 150 | 15/15/15 | 230 | 0.23 | 0.23 | 0.00132 | [7 empty] | 4670042936252 | [6 empty] | 14670042936259 |  | https://etke.ru/upload/uf/960/96079059f2492b3c805374c6ba206880.pdf | 2021-05-18 | 2026-05-17 | Сертификат соответствия | RU.C-CN.ГА05.В.01888/21 | [54 empty] | Engard Наконечник медный луженый под опресовку ТМЛ 25-10-8 (1пакет/100шт) TML-25-10-8 | Данные электромонтажные элементы предназначены для оконцовки многожильных проводников, гарантируя надежное соединение контактов, обеспечивая бесперебойное подключение источников и потребителей. Наконечники для проводов фиксируются на кабелях разными способами: опрессовкой, пайкой или сваркой. Кабельные наконечники из меди имеют широкое применение при монтаже, обслуживании и ремонте электросетей, например, если требуется удлинение кабеля, установка и поддержание постоянной связи между источником и потребителем электроэнергии или установки надежных контактов между отдельными электроприборами. При выборе кабельного наконечника необходимо знать диаметр подключаемых токопроводящих жил.
TML-35-8-9 | Наконечник медный луженый под опресовку ТМЛ 35-8-9 (1пакет/100шт) | 4563.14 | 3787.4062 | Engard | EC001051 |  | Китай | Wenzhou Mengchen Imp. & Exp. Co., Ltd. | https://etke.ru/catalog/montage/nakonechniki/nakonechniki_mednie/3978/ |  | Наконечники медные луженые под опрессовку | TML | 60 | пакет | 8536901000 |  | 1 | 1 | 0.22 | 0.15 | 0.15 | 0.15 | 15 | 15 | 15 | 150 | 150 | 150 | 15/15/15 | 220 | 0.22 | 0.22 | 0.00132 | [7 empty] | 4670042936283 | [6 empty] | 14670042936280 |  | https://etke.ru/upload/uf/960/96079059f2492b3c805374c6ba206880.pdf | 2021-05-18 | 2026-05-17 | Сертификат соответствия | RU.C-CN.ГА05.В.01888/21 | [54 empty] | Engard Наконечник медный луженый под опресовку ТМЛ 35-8-9 (1пакет/100шт) TML-35-8-9 | Данные электромонтажные элементы предназначены для оконцовки многожильных проводников, гарантируя надежное соединение контактов, обеспечивая бесперебойное подключение источников и потребителей. Наконечники для проводов фиксируются на кабелях разными способами: опрессовкой, пайкой или сваркой. Кабельные наконечники из меди имеют широкое применение при монтаже, обслуживании и ремонте электросетей, например, если требуется удлинение кабеля, установка и поддержание постоянной связи между источником и потребителем электроэнергии или установки надежных контактов между отдельными электроприборами. При выборе кабельного наконечника необходимо знать диаметр подключаемых токопроводящих жил.
TML-35-10-9 | Наконечник медный луженый под опресовку ТМЛ 35-10-9 (1пакет/100шт) | 4563.14 | 3787.4062 | Engard | EC001051 |  | Китай | Wenzhou Mengchen Imp. & Exp. Co., Ltd. | https://etke.ru/catalog/montage/nakonechniki/nakonechniki_mednie/3979/ |  | Наконечники медные луженые под опрессовку | TML | 60 | пакет | 8536901000 |  | 1 | 1 | 0.22 | 0.15 | 0.15 | 0.15 | 15 | 15 | 15 | 150 | 150 | 150 | 15/15/15 | 220 | 0.22 | 0.22 | 0.00132 | [7 empty] | 4670042936313 | [6 empty] | 14670042936310 |  | https://etke.ru/upload/uf/960/96079059f2492b3c805374c6ba206880.pdf | 2021-05-18 | 2026-05-17 | Сертификат соответствия | RU.C-CN.ГА05.В.01888/21 | [54 empty] | Engard Наконечник медный луженый под опресовку ТМЛ 35-10-9 (1пакет/100шт) TML-35-10-9 | Данные электромонтажные элементы предназначены для оконцовки многожильных проводников, гарантируя надежное соединение контактов, обеспечивая бесперебойное подключение источников и потребителей. Наконечники для проводов фиксируются на кабелях разными способами: опрессовкой, пайкой или сваркой. Кабельные наконечники из меди имеют широкое применение при монтаже, обслуживании и ремонте электросетей, например, если требуется удлинение кабеля, установка и поддержание постоянной связи между источником и потребителем электроэнергии или установки надежных контактов между отдельными электроприборами. При выборе кабельного наконечника необходимо знать диаметр подключаемых токопроводящих жил.
TML-50-10-11 | Наконечник медный луженый под опресовку ТМЛ 50-10-11 (1пакет/50шт) | 3952.01 | 3280.1683 | Engard | EC001051 |  | Китай | Wenzhou Mengchen Imp. & Exp. Co., Ltd. | https://etke.ru/catalog/montage/nakonechniki/nakonechniki_mednie/3980/ |  | Наконечники медные луженые под опрессовку | TML | 60 | пакет | 8536901000 |  | 1 | 1 | 0.5 | 0.15 | 0.15 | 0.15 | 15 | 15 | 15 | 150 | 150 | 150 | 15/15/15 | 500 | 0.5 | 0.5 | 0.00132 | [7 empty] | 4670042936344 | [6 empty] | 14670042936341 |  | https://etke.ru/upload/uf/960/96079059f2492b3c805374c6ba206880.pdf | 2021-05-18 | 2026-05-17 | Сертификат соответствия | RU.C-CN.ГА05.В.01888/21 | [54 empty] | Engard Наконечник медный луженый под опресовку ТМЛ 50-10-11 (1пакет/50шт) TML-50-10-11 | Данные электромонтажные элементы предназначены для оконцовки многожильных проводников, гарантируя надежное соединение контактов, обеспечивая бесперебойное подключение источников и потребителей. Наконечники для проводов фиксируются на кабелях разными способами: опрессовкой, пайкой или сваркой. Кабельные наконечники из меди имеют широкое применение при монтаже, обслуживании и ремонте электросетей, например, если требуется удлинение кабеля, установка и поддержание постоянной связи между источником и потребителем электроэнергии или установки надежных контактов между отдельными электроприборами. При выборе кабельного наконечника необходимо знать диаметр подключаемых токопроводящих жил.
TML-50-12-11 | Наконечник медный луженый под опресовку ТМЛ 50-12-11 (1пакет/50шт) | 3952.01 | 3280.1683 | Engard | EC001051 |  | Китай | Wenzhou Mengchen Imp. & Exp. Co., Ltd. | https://etke.ru/catalog/montage/nakonechniki/nakonechniki_mednie/3981/ |  | Наконечники медные луженые под опрессовку | TML | 60 | пакет | 8536901000 |  | 1 | 1 | 0.5 | 0.15 | 0.15 | 0.15 | 15 | 15 | 15 | 150 | 150 | 150 | 15/15/15 | 500 | 0.5 | 0.5 | 0.00132 | [7 empty] | 4670042936375 | [6 empty] | 14670042936372 |  | https://etke.ru/upload/uf/960/96079059f2492b3c805374c6ba206880.pdf | 2021-05-18 | 2026-05-17 | Сертификат соответствия | RU.C-CN.ГА05.В.01888/21 | [54 empty] | Engard Наконечник медный луженый под опресовку ТМЛ 50-12-11 (1пакет/50шт) TML-50-12-11 | Данные электромонтажные элементы предназначены для оконцовки многожильных проводников, гарантируя надежное соединение контактов, обеспечивая бесперебойное подключение источников и потребителей. Наконечники для проводов фиксируются на кабелях разными способами: опрессовкой, пайкой или сваркой. Кабельные наконечники из меди имеют широкое применение при монтаже, обслуживании и ремонте электросетей, например, если требуется удлинение кабеля, установка и поддержание постоянной связи между источником и потребителем электроэнергии или установки надежных контактов между отдельными электроприборами. При выборе кабельного наконечника необходимо знать диаметр подключаемых токопроводящих жил.
TML-70-10-13 | Наконечник медный луженый под опресовку ТМЛ 70-10-13 (1пакет/50шт) | 5545.75 | 4602.9725 | Engard | EC001051 |  | Китай | Wenzhou Mengchen Imp. & Exp. Co., Ltd. | https://etke.ru/catalog/montage/nakonechniki/nakonechniki_mednie/3982/ |  | Наконечники медные луженые под опрессовку | TML | 60 | пакет | 8536901000 |  | 1 | 1 | 0.54 | 0.15 | 0.15 | 0.15 | 15 | 15 | 15 | 150 | 150 | 150 | 15/15/15 | 540 | 0.54 | 0.54 | 0.00132 | [7 empty] | 4670042936405 | [6 empty] | 14670042936402 |  | https://etke.ru/upload/uf/960/96079059f2492b3c805374c6ba206880.pdf | 2021-05-18 | 2026-05-17 | Сертификат соответствия | RU.C-CN.ГА05.В.01888/21 | [54 empty] | Engard Наконечник медный луженый под опресовку ТМЛ 70-10-13 (1пакет/50шт) TML-70-10-13 | Данные электромонтажные элементы предназначены для оконцовки многожильных проводников, гарантируя надежное соединение контактов, обеспечивая бесперебойное подключение источников и потребителей. Наконечники для проводов фиксируются на кабелях разными способами: опрессовкой, пайкой или сваркой. Кабельные наконечники из меди имеют широкое применение при монтаже, обслуживании и ремонте электросетей, например, если требуется удлинение кабеля, установка и поддержание постоянной связи между источником и потребителем электроэнергии или установки надежных контактов между отдельными электроприборами. При выборе кабельного наконечника необходимо знать диаметр подключаемых токопроводящих жил.
TML-70-12-13 | Наконечник медный луженый под опресовку ТМЛ 70-12-13 (1пакет/50шт) | 5545.75 | 4602.9725 | Engard | EC001051 |  | Китай | Wenzhou Mengchen Imp. & Exp. Co., Ltd. | https://etke.ru/catalog/montage/nakonechniki/nakonechniki_mednie/3983/ |  | Наконечники медные луженые под опрессовку | TML | 60 | пакет | 8536901000 |  | 1 | 1 | 0.54 | 0.15 | 0.15 | 0.15 | 15 | 15 | 15 | 150 | 150 | 150 | 15/15/15 | 540 | 0.54 | 0.54 | 0.00132 | [7 empty] | 4670042936436 | [6 empty] | 14670042936433 |  | https://etke.ru/upload/uf/960/96079059f2492b3c805374c6ba206880.pdf | 2021-05-18 | 2026-05-17 | Сертификат соответствия | RU.C-CN.ГА05.В.01888/21 | [54 empty] | Engard Наконечник медный луженый под опресовку ТМЛ 70-12-13 (1пакет/50шт) TML-70-12-13 | Данные электромонтажные элементы предназначены для оконцовки многожильных проводников, гарантируя надежное соединение контактов, обеспечивая бесперебойное подключение источников и потребителей. Наконечники для проводов фиксируются на кабелях разными способами: опрессовкой, пайкой или сваркой. Кабельные наконечники из меди имеют широкое применение при монтаже, обслуживании и ремонте электросетей, например, если требуется удлинение кабеля, установка и поддержание постоянной связи между источником и потребителем электроэнергии или установки надежных контактов между отдельными электроприборами. При выборе кабельного наконечника необходимо знать диаметр подключаемых токопроводящих жил.
TML-95-10-15 | Наконечник медный луженый под опресовку ТМЛ 95-10-15 (1пакет/50шт) | 8987.87 | 7459.9321 | Engard | EC001051 |  | Китай | Wenzhou Mengchen Imp. & Exp. Co., Ltd. | https://etke.ru/catalog/montage/nakonechniki/nakonechniki_mednie/3984/ | https://etke.ru/upload/iblock/ba0/g6qqmaco2oc7t4lad6i7hnrxg88sc03r/o6z79r1mlphujy6nhdpet0duq1jiytyf.png | Наконечники медные луженые под опрессовку | TML | 60 | пакет | 8536901000 |  | 1 | 1 | 0.46 | 0.15 | 0.15 | 0.15 | 15 | 15 | 15 | 150 | 150 | 150 | 15/15/15 | 460 | 0.46 | 0.46 | 0.00132 | [7 empty] | 4670042936467 | [6 empty] | 14670042936464 |  | https://etke.ru/upload/uf/960/96079059f2492b3c805374c6ba206880.pdf | 2021-05-18 | 2026-05-17 | Сертификат соответствия | RU.C-CN.ГА05.В.01888/21 | [54 empty] | Engard Наконечник медный луженый под опресовку ТМЛ 95-10-15 (1пакет/50шт) TML-95-10-15 | Данные электромонтажные элементы предназначены для оконцовки многожильных проводников, гарантируя надежное соединение контактов, обеспечивая бесперебойное подключение источников и потребителей. Наконечники для проводов фиксируются на кабелях разными способами: опрессовкой, пайкой или сваркой. Кабельные наконечники из меди имеют широкое применение при монтаже, обслуживании и ремонте электросетей, например, если требуется удлинение кабеля, установка и поддержание постоянной связи между источником и потребителем электроэнергии или установки надежных контактов между отдельными электроприборами. При выборе кабельного наконечника необходимо знать диаметр подключаемых токопроводящих жил.
TML-95-12-15 | Наконечник медный луженый под опресовку ТМЛ 95-12-15 (1пакет/50шт) | 8987.87 | 7459.9321 | Engard | EC001051 |  | Китай | Wenzhou Mengchen Imp. & Exp. Co., Ltd. | https://etke.ru/catalog/montage/nakonechniki/nakonechniki_mednie/3985/ | https://etke.ru/upload/iblock/252/qffg8pjyk30f6tvbd9tmyfxtay56t71b/o6z79r1mlphujy6nhdpet0duq1jiytyf.png | Наконечники медные луженые под опрессовку | TML | 60 | пакет | 8536901000 |  | 1 | 1 | 0.46 | 0.15 | 0.15 | 0.15 | 15 | 15 | 15 | 150 | 150 | 150 | 15/15/15 | 460 | 0.46 | 0.46 | 0.00132 | [7 empty] | 4670042936498 | [6 empty] | 14670042936495 |  | https://etke.ru/upload/uf/960/96079059f2492b3c805374c6ba206880.pdf | 2021-05-18 | 2026-05-17 | Сертификат соответствия | RU.C-CN.ГА05.В.01888/21 | [54 empty] | Engard Наконечник медный луженый под опресовку ТМЛ 95-12-15 (1пакет/50шт) TML-95-12-15 | Данные электромонтажные элементы предназначены для оконцовки многожильных проводников, гарантируя надежное соединение контактов, обеспечивая бесперебойное подключение источников и потребителей. Наконечники для проводов фиксируются на кабелях разными способами: опрессовкой, пайкой или сваркой. Кабельные наконечники из меди имеют широкое применение при монтаже, обслуживании и ремонте электросетей, например, если требуется удлинение кабеля, установка и поддержание постоянной связи между источником и потребителем электроэнергии или установки надежных контактов между отдельными электроприборами. При выборе кабельного наконечника необходимо знать диаметр подключаемых токопроводящих жил.
TML-120-12-17 | Наконечник медный луженый под опресовку ТМЛ 120-12-17 (1пакет/30шт) | 7560.96 | 6275.5968 | Engard | EC001051 |  | Китай | Wenzhou Mengchen Imp. & Exp. Co., Ltd. | https://etke.ru/catalog/montage/nakonechniki/nakonechniki_mednie/3986/ |  | Наконечники медные луженые под опрессовку | TML | 60 | пакет | 8536901000 |  | 1 | 1 | 0.9 | 0.15 | 0.15 | 0.15 | 15 | 15 | 15 | 150 | 150 | 150 | 15/15/15 | 900 | 0.9 | 0.9 | 0.00132 | [16 empty] | https://etke.ru/upload/uf/960/96079059f2492b3c805374c6ba206880.pdf | 2021-05-18 | 2026-05-17 | Сертификат соответствия | RU.C-CN.ГА05.В.01888/21 | [54 empty] | Engard Наконечник медный луженый под опресовку ТМЛ 120-12-17 (1пакет/30шт) TML-120-12-17 | Данные электромонтажные элементы предназначены для оконцовки многожильных проводников, гарантируя надежное соединение контактов, обеспечивая бесперебойное подключение источников и потребителей. Наконечники для проводов фиксируются на кабелях разными способами: опрессовкой, пайкой или сваркой. Кабельные наконечники из меди имеют широкое применение при монтаже, обслуживании и ремонте электросетей, например, если требуется удлинение кабеля, установка и поддержание постоянной связи между источником и потребителем электроэнергии или установки надежных контактов между отдельными электроприборами. При выборе кабельного наконечника необходимо знать диаметр подключаемых токопроводящих жил.
TML-120-16-17 | Наконечник медный луженый под опресовку ТМЛ 120-16-17 (1пакет/30шт) | 7560.96 | 6275.5968 | Engard | EC001051 |  | Китай | Wenzhou Mengchen Imp. & Exp. Co., Ltd. | https://etke.ru/catalog/montage/nakonechniki/nakonechniki_mednie/3987/ |  | Наконечники медные луженые под опрессовку | TML | 60 | пакет | 8536901000 |  | 1 | 1 | 0.9 | 0.15 | 0.15 | 0.15 | 15 | 15 | 15 | 150 | 150 | 150 | 15/15/15 | 900 | 0.9 | 0.9 | 0.00132 | [16 empty] | https://etke.ru/upload/uf/960/96079059f2492b3c805374c6ba206880.pdf | 2021-05-18 | 2026-05-17 | Сертификат соответствия | RU.C-CN.ГА05.В.01888/21 | [54 empty] | Engard Наконечник медный луженый под опресовку ТМЛ 120-16-17 (1пакет/30шт) TML-120-16-17 | Данные электромонтажные элементы предназначены для оконцовки многожильных проводников, гарантируя надежное соединение контактов, обеспечивая бесперебойное подключение источников и потребителей. Наконечники для проводов фиксируются на кабелях разными способами: опрессовкой, пайкой или сваркой. Кабельные наконечники из меди имеют широкое применение при монтаже, обслуживании и ремонте электросетей, например, если требуется удлинение кабеля, установка и поддержание постоянной связи между источником и потребителем электроэнергии или установки надежных контактов между отдельными электроприборами. При выборе кабельного наконечника необходимо знать диаметр подключаемых токопроводящих жил.
TML-150-12-19 | Наконечник медный луженый под опресовку ТМЛ 150-12-19 (1пакет/25шт) | 7643.35 | 6343.9805 | Engard | EC001051 |  | Китай | Wenzhou Mengchen Imp. & Exp. Co., Ltd. | https://etke.ru/catalog/montage/nakonechniki/nakonechniki_mednie/3988/ |  | Наконечники медные луженые под опрессовку | TML | 60 | пакет | 8536901000 |  | 1 | 1 | 1.16 | 0.15 | 0.15 | 0.15 | 15 | 15 | 15 | 150 | 150 | 150 | 15/15/15 | 1160 | 1.6 | 1.16 | 0.00132 | [16 empty] | https://etke.ru/upload/uf/960/96079059f2492b3c805374c6ba206880.pdf | 2021-05-18 | 2026-05-17 | Сертификат соответствия | RU.C-CN.ГА05.В.01888/21 | [54 empty] | Engard Наконечник медный луженый под опресовку ТМЛ 150-12-19 (1пакет/25шт) TML-150-12-19 | Данные электромонтажные элементы предназначены для оконцовки многожильных проводников, гарантируя надежное соединение контактов, обеспечивая бесперебойное подключение источников и потребителей. Наконечники для проводов фиксируются на кабелях разными способами: опрессовкой, пайкой или сваркой. Кабельные наконечники из меди имеют широкое применение при монтаже, обслуживании и ремонте электросетей, например, если требуется удлинение кабеля, установка и поддержание постоянной связи между источником и потребителем электроэнергии или установки надежных контактов между отдельными электроприборами. При выборе кабельного наконечника необходимо знать диаметр подключаемых токопроводящих жил.
TML-150-16-19 | Наконечник медный луженый под опресовку ТМЛ 150-16-19 (1пакет/25шт) | 7643.35 | 6343.9805 | Engard | EC001051 |  | Китай | Wenzhou Mengchen Imp. & Exp. Co., Ltd. | https://etke.ru/catalog/montage/nakonechniki/nakonechniki_mednie/3989/ |  | Наконечники медные луженые под опрессовку | TML | 60 | пакет | 8536901000 |  | 1 | 1 | 1.16 | 0.15 | 0.15 | 0.15 | 15 | 15 | 15 | 150 | 150 | 150 | 15/15/15 | 1160 | 1.6 | 1.16 | 0.00132 | [16 empty] | https://etke.ru/upload/uf/960/96079059f2492b3c805374c6ba206880.pdf | 2021-05-18 | 2026-05-17 | Сертификат соответствия | RU.C-CN.ГА05.В.01888/21 | [54 empty] | Engard Наконечник медный луженый под опресовку ТМЛ 150-16-19 (1пакет/25шт) TML-150-16-19 | Данные электромонтажные элементы предназначены для оконцовки многожильных проводников, гарантируя надежное соединение контактов, обеспечивая бесперебойное подключение источников и потребителей. Наконечники для проводов фиксируются на кабелях разными способами: опрессовкой, пайкой или сваркой. Кабельные наконечники из меди имеют широкое применение при монтаже, обслуживании и ремонте электросетей, например, если требуется удлинение кабеля, установка и поддержание постоянной связи между источником и потребителем электроэнергии или установки надежных контактов между отдельными электроприборами. При выборе кабельного наконечника необходимо знать диаметр подключаемых токопроводящих жил.
TML-185-16-21 | Наконечник медный луженый под опресовку ТМЛ 185-16-21 (1пакет/20шт) | 9077.38 | 7534.2254 | Engard | EC001051 |  | Китай | Wenzhou Mengchen Imp. & Exp. Co., Ltd. | https://etke.ru/catalog/montage/nakonechniki/nakonechniki_mednie/3990/ | https://etke.ru/upload/iblock/07f/pd9802rdjwnd299ntey6s0nmz1qjq85w/o6z79r1mlphujy6nhdpet0duq1jiytyf.png | Наконечники медные луженые под опрессовку | TML | 60 | пакет | 8536901000 |  | 1 | 1 | 1.15 | 0.15 | 0.15 | 0.15 | 15 | 15 | 15 | 150 | 150 | 150 | 15/15/15 | 1150 | 1.6 | 1.15 | 0.00132 | [16 empty] | https://etke.ru/upload/uf/960/96079059f2492b3c805374c6ba206880.pdf | 2021-05-18 | 2026-05-17 | Сертификат соответствия | RU.C-CN.ГА05.В.01888/21 | [54 empty] | Engard Наконечник медный луженый под опресовку ТМЛ 185-16-21 (1пакет/20шт) TML-185-16-21 | Данные электромонтажные элементы предназначены для оконцовки многожильных проводников, гарантируя надежное соединение контактов, обеспечивая бесперебойное подключение источников и потребителей. Наконечники для проводов фиксируются на кабелях разными способами: опрессовкой, пайкой или сваркой. Кабельные наконечники из меди имеют широкое применение при монтаже, обслуживании и ремонте электросетей, например, если требуется удлинение кабеля, установка и поддержание постоянной связи между источником и потребителем электроэнергии или установки надежных контактов между отдельными электроприборами. При выборе кабельного наконечника необходимо знать диаметр подключаемых токопроводящих жил.
TML-240-16-24 | Наконечник медный луженый под опресовку ТМЛ 240-16-24 (1пакет/15шт) | 9237.38 | 7667.0254 | Engard | EC001051 |  | Китай | Wenzhou Mengchen Imp. & Exp. Co., Ltd. | https://etke.ru/catalog/montage/nakonechniki/nakonechniki_mednie/3991/ |  | Наконечники медные луженые под опрессовку | TML | 60 | пакет | 8536901000 |  | 1 | 1 | 1.53 | 0.15 | 0.15 | 0.15 | 15 | 15 | 15 | 150 | 150 | 150 | 15/15/15 | 1530 | 1.6 | 1.53 | 0.00132 | [16 empty] | https://etke.ru/upload/uf/960/96079059f2492b3c805374c6ba206880.pdf | 2021-05-18 | 2026-05-17 | Сертификат соответствия | RU.C-CN.ГА05.В.01888/21 | [54 empty] | Engard Наконечник медный луженый под опресовку ТМЛ 240-16-24 (1пакет/15шт) TML-240-16-24 | Данные электромонтажные элементы предназначены для оконцовки многожильных проводников, гарантируя надежное соединение контактов, обеспечивая бесперебойное подключение источников и потребителей. Наконечники для проводов фиксируются на кабелях разными способами: опрессовкой, пайкой или сваркой. Кабельные наконечники из меди имеют широкое применение при монтаже, обслуживании и ремонте электросетей, например, если требуется удлинение кабеля, установка и поддержание постоянной связи между источником и потребителем электроэнергии или установки надежных контактов между отдельными электроприборами. При выборе кабельного наконечника необходимо знать диаметр подключаемых токопроводящих жил.
04.15 Дин-рейки
DR35-7,5 | Дин-рейка ТН 35x7,5 оцинкованная сталь (цинк белый) | 142.8 | 118.524 | Elvert | EC000212 |  | Китай | Zhejiang Dinway Sci-Tech Co., Ltd. | https://etke.ru/catalog/elvert/montazhnye_izdeliya_elvert/din_reyki/1633/ | https://etke.ru/upload/iblock/fd6/n98vke59g7no81dtlfcmbn85beg81vev/169546d57921631e4c9c43761cefab6a.png | Дин-рейки | TH | 60 | шт | 8536901000 |  | 1 | 1 | 0.325 | 1 | 0.04 | 0.01 | 100 | 4 | 1 | 1000 | 40 | 10 | 100/4/1 | 330 | 0.33 | 0.33 | 0.0011 | 4650076061427 | 1 |  |  |  | 0.325 | 0.000198 | 4650076061427 | 100 | 1.01 | 0.21 | 0.1 | 32.5 | 0.02121 | 14650076061424 | #REF! | [59 empty] | Elvert Дин-рейка ТН 35x7,5 оцинкованная сталь (цинк белый) DR35-7,5 | Металлический перфорированный профильный элемент предназначен для надежного и удобного закрепления аппаратуры модульного типа (дифавтоматов, модульных выключателей, устройств защитного отключения и др.) в распределительных электроустановках, щитках, шкафах управления с дальнейшим их подключением к сети через специальные пазы.
DR35-7,5L | Дин-рейка ТН 35x7,5 алюминиевая | 173.09 | 143.6647 | Elvert | EC000212 |  | Китай | Zhejiang Dinway Sci-Tech Co., Ltd. | https://etke.ru/catalog/elvert/montazhnye_izdeliya_elvert/din_reyki/1635/ | https://etke.ru/upload/iblock/ea6/gx0g3hqnpxv24ng4m3ce2mwa0fntaz01/da7b9d1d2261baef69d2a11051c5f61e.png | Дин-рейки | TH | 60 | шт | 8536901000 |  | 1 | 1 | 0.12 | 1 | 0.04 | 0.01 | 100 | 4 | 1 | 1000 | 40 | 10 | 100/4/1 | 120 | 0.12 | 0.12 | 0.0011 | 4650076061441 | 1 |  |  |  | 0.12 | 0.000198 | 4650076061441 | 100 | 1.01 | 0.21 | 0.1 | 12 | 0.02121 | 14650076061448 | #REF! | [59 empty] | Elvert Дин-рейка ТН 35x7,5 алюминиевая DR35-7,5L | Металлический перфорированный профильный элемент предназначен для надежного и удобного закрепления аппаратуры модульного типа (дифавтоматов, модульных выключателей, устройств защитного отключения и др.) в распределительных электроустановках, щитках, шкафах управления с дальнейшим их подключением к сети через специальные пазы.
04.16 Стяжки (хомуты) кабельные KSN
KSN3-60W | Стяжка кабельная (хомут) нейлон размер 3х60мм, цвет белый (1 пакет/100 шт.) | 40.31 | 33.4573 | Elvert | EC000046 |  | Китай | Zhejiang Dinway Sci-Tech Co., Ltd. | https://etke.ru/catalog/elvert/montazhnye_izdeliya_elvert/styazhki/styazhki_belye/1453/ | https://etke.ru/upload/iblock/8c2/xferri1masy61ppilv392p5pp08tn3fd/14facf13cb15438870ff91073d9d24a9.png | Стяжки кабельные | KSN | 60 | пакет | 3926909723 |  | 1 | 1 | 0.3 | 0.15 | 0.15 | 0.15 | 15 | 15 | 15 | 150 | 150 | 150 | 15/15/15 | 400 | 0.4 | 0.4 | 0.0011 | 4650076063407 | [6 empty] | 4650076063414 | [6 empty] | 14650076063411 | [57 empty] | Белый |  |  | Elvert Стяжка кабельная (хомут) нейлон размер 3х60мм, цвет белый (1 пакет/100 шт.) KSN3-60W | Изделия применяются для ввода проводников в блоки механического управления, распредщиты, электромеханизмы, корпуса электроаппаратуры. Цель – защита от различных механических повреждений, а также предупреждение попадания влажной среды и пыли в саму сборку, путем обеспечения герметичного подключения и жесткой фиксации проводов и кабелей всех диапазонов.
KSN3-80W | Стяжка кабельная (хомут) нейлон размер 3х80мм, цвет белый (1 пакет/100 шт.) | 47.96 | 39.8068 | Elvert | EC000046 |  | Китай | Zhejiang Dinway Sci-Tech Co., Ltd. | https://etke.ru/catalog/elvert/montazhnye_izdeliya_elvert/styazhki/styazhki_belye/1454/ | https://etke.ru/upload/iblock/5bb/43wr1yysiuz2aqs8grae02kf2gbm4sza/6e36d586bd0e068e850a96e13489ae5e.png | Стяжки кабельные | KSN | 60 | пакет | 3926909724 |  | 1 | 1 | 0.3 | 0.15 | 0.15 | 0.15 | 15 | 15 | 15 | 150 | 150 | 150 | 15/15/15 | 400 | 0.4 | 0.4 | 0.0011 | 4650076063421 | [6 empty] | 4650076063438 | [6 empty] | 14650076063435 | [57 empty] | Белый |  |  | Elvert Стяжка кабельная (хомут) нейлон размер 3х80мм, цвет белый (1 пакет/100 шт.) KSN3-80W | Изделия применяются для ввода проводников в блоки механического управления, распредщиты, электромеханизмы, корпуса электроаппаратуры. Цель – защита от различных механических повреждений, а также предупреждение попадания влажной среды и пыли в саму сборку, путем обеспечения герметичного подключения и жесткой фиксации проводов и кабелей всех диапазонов.
KSN3-100W | Стяжка кабельная (хомут) нейлон размер 3х100мм, цвет белый (1 пакет/100 шт.) | 54.28 | 45.0524 | Elvert | EC000046 |  | Китай | Zhejiang Dinway Sci-Tech Co., Ltd. | https://etke.ru/catalog/elvert/montazhnye_izdeliya_elvert/styazhki/styazhki_belye/1455/ | https://etke.ru/upload/iblock/06e/ocibmpi80ghymtaq0t8jv4j6pfhr0zqr/7fd0cd3a0b3ce9fd8e7ba0da7cbd1bec.png | Стяжки кабельные | KSN | 60 | пакет | 3926909725 |  | 1 | 1 | 0.3 | 0.15 | 0.15 | 0.15 | 15 | 15 | 15 | 150 | 150 | 150 | 15/15/15 | 400 | 0.4 | 0.4 | 0.0011 | 4650076063445 | [6 empty] | 4650076063452 | [6 empty] | 14650076063459 | [57 empty] | Белый |  |  | Elvert Стяжка кабельная (хомут) нейлон размер 3х100мм, цвет белый (1 пакет/100 шт.) KSN3-100W | Изделия применяются для ввода проводников в блоки механического управления, распредщиты, электромеханизмы, корпуса электроаппаратуры. Цель – защита от различных механических повреждений, а также предупреждение попадания влажной среды и пыли в саму сборку, путем обеспечения герметичного подключения и жесткой фиксации проводов и кабелей всех диапазонов.
KSN3-120W | Стяжка кабельная (хомут) нейлон размер 3х120мм, цвет белый (1 пакет/100 шт.) | 59.45 | 49.3435 | Elvert | EC000046 |  | Китай | Zhejiang Dinway Sci-Tech Co., Ltd. | https://etke.ru/catalog/elvert/montazhnye_izdeliya_elvert/styazhki/styazhki_belye/1456/ | https://etke.ru/upload/iblock/cb7/ubt4uqb9t833x0q0jxbs7n76iql5uhza/45c578c03681935a3bd30d53f2d6a495.png | Стяжки кабельные | KSN | 60 | пакет | 3926909726 |  | 1 | 1 | 0.3 | 0.15 | 0.15 | 0.15 | 15 | 15 | 15 | 150 | 150 | 150 | 15/15/15 | 400 | 0.4 | 0.4 | 0.0011 | 4650076063469 | [6 empty] | 4650076063476 | [6 empty] | 14650076063473 | [57 empty] | Белый |  |  | Elvert Стяжка кабельная (хомут) нейлон размер 3х120мм, цвет белый (1 пакет/100 шт.) KSN3-120W | Изделия применяются для ввода проводников в блоки механического управления, распредщиты, электромеханизмы, корпуса электроаппаратуры. Цель – защита от различных механических повреждений, а также предупреждение попадания влажной среды и пыли в саму сборку, путем обеспечения герметичного подключения и жесткой фиксации проводов и кабелей всех диапазонов.
KSN4-150W | Стяжка кабельная (хомут) нейлон размер 4х150мм, цвет белый (1 пакет/100 шт.) | 136.38 | 113.1954 | Elvert | EC000046 |  | Китай | Zhejiang Dinway Sci-Tech Co., Ltd. | https://etke.ru/catalog/elvert/montazhnye_izdeliya_elvert/styazhki/styazhki_belye/1459/ | https://etke.ru/upload/iblock/d52/owxtj2iyh3uupu792yji6u1ad7g4g1pw/d466ea411e1d6cd5cb717ac0a2a55852.png | Стяжки кабельные | KSN | 60 | пакет | 3926909728 |  | 1 | 1 | 0.3 | 0.15 | 0.15 | 0.15 | 15 | 15 | 15 | 150 | 150 | 150 | 15/15/15 | 400 | 0.4 | 0.4 | 0.0011 | 4650076063520 | [6 empty] | 4650076063537 | [6 empty] | 14650076063534 | [57 empty] | Белый |  |  | Elvert Стяжка кабельная (хомут) нейлон размер 4х150мм, цвет белый (1 пакет/100 шт.) KSN4-150W | Изделия применяются для ввода проводников в блоки механического управления, распредщиты, электромеханизмы, корпуса электроаппаратуры. Цель – защита от различных механических повреждений, а также предупреждение попадания влажной среды и пыли в саму сборку, путем обеспечения герметичного подключения и жесткой фиксации проводов и кабелей всех диапазонов.
KSN5-150W | Стяжка кабельная (хомут) нейлон размер 5х150мм, цвет белый (1 пакет/100 шт.) | 219.87 | 182.4921 | Elvert | EC000046 |  | Китай | Zhejiang Dinway Sci-Tech Co., Ltd. | https://etke.ru/catalog/elvert/montazhnye_izdeliya_elvert/styazhki/styazhki_belye/1462/ | https://etke.ru/upload/iblock/305/trnqi672szph4ywkeiszsnbfexto2p39/b51e494e58a54f5b7b6da72829378328.png | Стяжки кабельные | KSN | 60 | пакет | 3926909729 |  | 1 | 1 | 0.3 | 0.15 | 0.15 | 0.15 | 15 | 15 | 15 | 150 | 150 | 150 | 15/15/15 | 400 | 0.4 | 0.4 | 0.0011 | 4650076063544 | [6 empty] | 4650076063551 | [6 empty] | 14650076063558 | [57 empty] | Белый |  |  | Elvert Стяжка кабельная (хомут) нейлон размер 5х150мм, цвет белый (1 пакет/100 шт.) KSN5-150W | Изделия применяются для ввода проводников в блоки механического управления, распредщиты, электромеханизмы, корпуса электроаппаратуры. Цель – защита от различных механических повреждений, а также предупреждение попадания влажной среды и пыли в саму сборку, путем обеспечения герметичного подключения и жесткой фиксации проводов и кабелей всех диапазонов.
KSN5-200W | Стяжка кабельная (хомут) нейлон размер 5х200мм, цвет белый (1 пакет/100 шт.) | 268.32 | 222.7056 | Elvert | EC000046 |  | Китай | Zhejiang Dinway Sci-Tech Co., Ltd. | https://etke.ru/catalog/elvert/montazhnye_izdeliya_elvert/styazhki/styazhki_belye/1463/ | https://etke.ru/upload/iblock/c1b/rns7px70ukyc7d293zbu6n10b1urm2dp/337e88ea27dac006ec7ae7be35889536.png | Стяжки кабельные | KSN | 60 | пакет | 3926909730 |  | 1 | 1 | 0.3 | 0.15 | 0.15 | 0.15 | 15 | 15 | 15 | 150 | 150 | 150 | 15/15/15 | 400 | 0.4 | 0.4 | 0.0011 | 4650076063568 | [6 empty] | 4650076063575 | [6 empty] | 14650076063572 | [57 empty] | Белый |  |  | Elvert Стяжка кабельная (хомут) нейлон размер 5х200мм, цвет белый (1 пакет/100 шт.) KSN5-200W | Изделия применяются для ввода проводников в блоки механического управления, распредщиты, электромеханизмы, корпуса электроаппаратуры. Цель – защита от различных механических повреждений, а также предупреждение попадания влажной среды и пыли в саму сборку, путем обеспечения герметичного подключения и жесткой фиксации проводов и кабелей всех диапазонов.
KSN5-250W | Стяжка кабельная (хомут) нейлон размер 5х250мм, цвет белый (1 пакет/100 шт.) | 285.97 | 237.3551 | Elvert | EC000046 |  | Китай | Zhejiang Dinway Sci-Tech Co., Ltd. | https://etke.ru/catalog/elvert/montazhnye_izdeliya_elvert/styazhki/styazhki_belye/1464/ | https://etke.ru/upload/iblock/6c3/feozpa601u2zfkvlcio290qrezj2sb6z/53821cc81e812388f18f55d7ccc574f9.png | Стяжки кабельные | KSN | 60 | пакет | 3926909731 |  | 1 | 1 | 0.3 | 0.15 | 0.15 | 0.15 | 15 | 15 | 15 | 150 | 150 | 150 | 15/15/15 | 400 | 0.4 | 0.4 | 0.0011 | 4650076063582 | [6 empty] | 4650076063599 | [6 empty] | 14650076063596 | [57 empty] | Белый |  |  | Elvert Стяжка кабельная (хомут) нейлон размер 5х250мм, цвет белый (1 пакет/100 шт.) KSN5-250W | Изделия применяются для ввода проводников в блоки механического управления, распредщиты, электромеханизмы, корпуса электроаппаратуры. Цель – защита от различных механических повреждений, а также предупреждение попадания влажной среды и пыли в саму сборку, путем обеспечения герметичного подключения и жесткой фиксации проводов и кабелей всех диапазонов.
KSN5-300W | Стяжка кабельная (хомут) нейлон размер 5х300мм, цвет белый (1 пакет/100 шт.) | 377.55 | 313.3665 | Elvert | EC000046 |  | Китай | Zhejiang Dinway Sci-Tech Co., Ltd. | https://etke.ru/catalog/elvert/montazhnye_izdeliya_elvert/styazhki/styazhki_belye/1465/ | https://etke.ru/upload/iblock/589/7smoxd320c59sor0evrbgtlk1yzihthp/79eff2d2553ee9e00669b3eb6287b9ef.png | Стяжки кабельные | KSN | 60 | пакет | 3926909732 |  | 1 | 1 | 0.3 | 0.15 | 0.15 | 0.15 | 15 | 15 | 15 | 150 | 150 | 150 | 15/15/15 | 400 | 0.4 | 0.4 | 0.0011 | 4650076063605 | [6 empty] | 4650076063612 | [6 empty] | 14650076063619 | [57 empty] | Белый |  |  | Elvert Стяжка кабельная (хомут) нейлон размер 5х300мм, цвет белый (1 пакет/100 шт.) KSN5-300W | Изделия применяются для ввода проводников в блоки механического управления, распредщиты, электромеханизмы, корпуса электроаппаратуры. Цель – защита от различных механических повреждений, а также предупреждение попадания влажной среды и пыли в саму сборку, путем обеспечения герметичного подключения и жесткой фиксации проводов и кабелей всех диапазонов.
KSN5-350W | Стяжка кабельная (хомут) нейлон размер 5х350мм, цвет белый (1 пакет/100 шт.) | 457.87 | 380.0321 | Elvert | EC000046 |  | Китай | Zhejiang Dinway Sci-Tech Co., Ltd. | https://etke.ru/catalog/elvert/montazhnye_izdeliya_elvert/styazhki/styazhki_belye/1466/ | https://etke.ru/upload/iblock/36b/82k7h2raxlb4aotif7a4jl0omg0y4plp/0067a9021eef6d6e538b522bb9dc794b.png | Стяжки кабельные | KSN | 60 | пакет | 3926909733 |  | 1 | 1 | 0.3 | 0.15 | 0.15 | 0.15 | 15 | 15 | 15 | 150 | 150 | 150 | 15/15/15 | 400 | 0.4 | 0.4 | 0.0011 | 4650076063629 | [6 empty] | 4650076063636 | [6 empty] | 14650076063633 | [57 empty] | Белый |  |  | Elvert Стяжка кабельная (хомут) нейлон размер 5х350мм, цвет белый (1 пакет/100 шт.) KSN5-350W | Изделия применяются для ввода проводников в блоки механического управления, распредщиты, электромеханизмы, корпуса электроаппаратуры. Цель – защита от различных механических повреждений, а также предупреждение попадания влажной среды и пыли в саму сборку, путем обеспечения герметичного подключения и жесткой фиксации проводов и кабелей всех диапазонов.
KSN8-200W | Стяжка кабельная (хомут) нейлон размер 8х200мм, цвет белый (1 пакет/100 шт.) | 591.69 | 491.1027 | Elvert | EC000046 |  | Китай | Zhejiang Dinway Sci-Tech Co., Ltd. | https://etke.ru/catalog/elvert/montazhnye_izdeliya_elvert/styazhki/styazhki_belye/1468/ | https://etke.ru/upload/iblock/91c/q1684lifxympq9kpiza3h45b4eb9fx3h/933f2a03dd3410731e8fa33d076815cd.png | Стяжки кабельные | KSN | 60 | пакет | 3926909734 |  | 1 | 1 | 0.3 | 0.15 | 0.15 | 0.15 | 15 | 15 | 15 | 150 | 150 | 150 | 15/15/15 | 400 | 0.4 | 0.4 | 0.0011 | 4650076063643 | [6 empty] | 4650076063650 | [6 empty] | 14650076063657 | [57 empty] | Белый |  |  | Elvert Стяжка кабельная (хомут) нейлон размер 8х200мм, цвет белый (1 пакет/100 шт.) KSN8-200W | Изделия применяются для ввода проводников в блоки механического управления, распредщиты, электромеханизмы, корпуса электроаппаратуры. Цель – защита от различных механических повреждений, а также предупреждение попадания влажной среды и пыли в саму сборку, путем обеспечения герметичного подключения и жесткой фиксации проводов и кабелей всех диапазонов.
KSN8-250W | Стяжка кабельная (хомут) нейлон размер 8х250мм, цвет белый (1 пакет/100 шт.) | 705.24 | 585.3492 | Elvert | EC000046 |  | Китай | Zhejiang Dinway Sci-Tech Co., Ltd. | https://etke.ru/catalog/elvert/montazhnye_izdeliya_elvert/styazhki/styazhki_belye/1469/ | https://etke.ru/upload/iblock/3c6/ngjutyjlh3im35v016innykycpzxyhcy/5866c145995dc251de254494910bf381.png | Стяжки кабельные | KSN | 60 | пакет | 3926909735 |  | 1 | 1 | 0.3 | 0.15 | 0.15 | 0.15 | 15 | 15 | 15 | 150 | 150 | 150 | 15/15/15 | 400 | 0.4 | 0.4 | 0.0011 | 4650076063667 | [6 empty] | 4650076063674 | [6 empty] | 14650076063671 | [57 empty] | Белый |  |  | Elvert Стяжка кабельная (хомут) нейлон размер 8х250мм, цвет белый (1 пакет/100 шт.) KSN8-250W | Изделия применяются для ввода проводников в блоки механического управления, распредщиты, электромеханизмы, корпуса электроаппаратуры. Цель – защита от различных механических повреждений, а также предупреждение попадания влажной среды и пыли в саму сборку, путем обеспечения герметичного подключения и жесткой фиксации проводов и кабелей всех диапазонов.
KSN3-60BL | Стяжка кабельная (хомут) нейлон размер 3х60мм, цвет черный (1 пакет/100 шт.) | 44.53 | 36.9599 | Elvert | EC000046 |  | Китай | Zhejiang Dinway Sci-Tech Co., Ltd. | https://etke.ru/catalog/elvert/montazhnye_izdeliya_elvert/styazhki/styazhki_chernye/1472/ | https://etke.ru/upload/iblock/dd6/mj6fmhfprxgk56qwf1fpm1orxthm7j45/5dfc9c80b7eb327f5fe81fa781b13352.png | Стяжки кабельные | KSN | 60 | пакет | 3926909709 |  | 1 | 1 | 0.3 | 0.15 | 0.15 | 0.15 | 15 | 15 | 15 | 150 | 150 | 150 | 15/15/15 | 400 | 0.4 | 0.4 | 0.0011 | 4650076063728 | [6 empty] | 4650076063735 | [6 empty] | 14650076063732 | [57 empty] | Чёрный |  |  | Elvert Стяжка кабельная (хомут) нейлон размер 3х60мм, цвет черный (1 пакет/100 шт.) KSN3-60BL | Изделия применяются для ввода проводников в блоки механического управления, распредщиты, электромеханизмы, корпуса электроаппаратуры. Цель – защита от различных механических повреждений, а также предупреждение попадания влажной среды и пыли в саму сборку, путем обеспечения герметичного подключения и жесткой фиксации проводов и кабелей всех диапазонов.
KSN3-80BL | Стяжка кабельная (хомут) нейлон размер 3х80мм, цвет черный (1 пакет/100 шт.) | 52.29 | 43.4007 | Elvert | EC000046 |  | Китай | Zhejiang Dinway Sci-Tech Co., Ltd. | https://etke.ru/catalog/elvert/montazhnye_izdeliya_elvert/styazhki/styazhki_chernye/1473/ | https://etke.ru/upload/iblock/533/51vs33ugcuyeghsvg32i9ak80gsil7p3/37fd2abcdb6eaaa240711270b4da006d.png | Стяжки кабельные | KSN | 60 | пакет | 3926909710 |  | 1 | 1 | 0.3 | 0.15 | 0.15 | 0.15 | 15 | 15 | 15 | 150 | 150 | 150 | 15/15/15 | 400 | 0.4 | 0.4 | 0.0011 | 4650076063742 | [6 empty] | 4650076063759 | [6 empty] | 14650076063756 | [57 empty] | Чёрный |  |  | Elvert Стяжка кабельная (хомут) нейлон размер 3х80мм, цвет черный (1 пакет/100 шт.) KSN3-80BL | Изделия применяются для ввода проводников в блоки механического управления, распредщиты, электромеханизмы, корпуса электроаппаратуры. Цель – защита от различных механических повреждений, а также предупреждение попадания влажной среды и пыли в саму сборку, путем обеспечения герметичного подключения и жесткой фиксации проводов и кабелей всех диапазонов.
KSN3-120BL | Стяжка кабельная (хомут) нейлон размер 3х120мм, цвет черный (1 пакет/100 шт.) | 73.4 | 60.922 | Elvert | EC000046 |  | Китай | Zhejiang Dinway Sci-Tech Co., Ltd. | https://etke.ru/catalog/elvert/montazhnye_izdeliya_elvert/styazhki/styazhki_chernye/1475/ | https://etke.ru/upload/iblock/2f2/213m9ntwte5wsbn5srdqon611ppvff1t/b09892288331498fc17273544dc5c299.png | Стяжки кабельные | KSN | 60 | пакет | 3926909712 |  | 1 | 1 | 0.3 | 0.15 | 0.15 | 0.15 | 15 | 15 | 15 | 150 | 150 | 150 | 15/15/15 | 400 | 0.4 | 0.4 | 0.0011 | 4650076063780 | [6 empty] | 4650076063797 | [6 empty] | 14650076063794 | [57 empty] | Чёрный |  |  | Elvert Стяжка кабельная (хомут) нейлон размер 3х120мм, цвет черный (1 пакет/100 шт.) KSN3-120BL | Изделия применяются для ввода проводников в блоки механического управления, распредщиты, электромеханизмы, корпуса электроаппаратуры. Цель – защита от различных механических повреждений, а также предупреждение попадания влажной среды и пыли в саму сборку, путем обеспечения герметичного подключения и жесткой фиксации проводов и кабелей всех диапазонов.
KSN4-150BL | Стяжка кабельная (хомут) нейлон размер 4х150мм, цвет черный (1 пакет/100 шт.) | 147.87 | 122.7321 | Elvert | EC000046 |  | Китай | Zhejiang Dinway Sci-Tech Co., Ltd. | https://etke.ru/catalog/elvert/montazhnye_izdeliya_elvert/styazhki/styazhki_chernye/1478/ | https://etke.ru/upload/iblock/79d/5ykbjwmamsbwzke6sbsqelbeb1ui03o1/ee61c308aafb128627f8b2624ee43d1a.png | Стяжки кабельные | KSN | 60 | пакет | 3926909714 |  | 1 | 1 | 0.3 | 0.15 | 0.15 | 0.15 | 15 | 15 | 15 | 150 | 150 | 150 | 15/15/15 | 400 | 0.4 | 0.4 | 0.0011 | 4650076063841 | [6 empty] | 4650076063858 | [6 empty] | 14650076063855 | [57 empty] | Чёрный |  |  | Elvert Стяжка кабельная (хомут) нейлон размер 4х150мм, цвет черный (1 пакет/100 шт.) KSN4-150BL | Изделия применяются для ввода проводников в блоки механического управления, распредщиты, электромеханизмы, корпуса электроаппаратуры. Цель – защита от различных механических повреждений, а также предупреждение попадания влажной среды и пыли в саму сборку, путем обеспечения герметичного подключения и жесткой фиксации проводов и кабелей всех диапазонов.
KSN5-150BL | Стяжка кабельная (хомут) нейлон размер 5х150мм, цвет черный (1 пакет/100 шт.) | 239.52 | 198.8016 | Elvert | EC000046 |  | Китай | Zhejiang Dinway Sci-Tech Co., Ltd. | https://etke.ru/catalog/elvert/montazhnye_izdeliya_elvert/styazhki/styazhki_chernye/1481/ | https://etke.ru/upload/iblock/fce/nqmvpv01jo117v4fhbt9vcd5f6pjyvd5/46811f19f481b2f0a20b8996dfa924aa.png | Стяжки кабельные | KSN | 60 | пакет | 3926909716 |  | 1 | 1 | 0.3 | 0.15 | 0.15 | 0.15 | 15 | 15 | 15 | 150 | 150 | 150 | 15/15/15 | 400 | 0.4 | 0.4 | 0.0011 | 4650076063889 | [6 empty] | 4650076063896 | [6 empty] | 14650076063893 | [57 empty] | Чёрный |  |  | Elvert Стяжка кабельная (хомут) нейлон размер 5х150мм, цвет черный (1 пакет/100 шт.) KSN5-150BL | Изделия применяются для ввода проводников в блоки механического управления, распредщиты, электромеханизмы, корпуса электроаппаратуры. Цель – защита от различных механических повреждений, а также предупреждение попадания влажной среды и пыли в саму сборку, путем обеспечения герметичного подключения и жесткой фиксации проводов и кабелей всех диапазонов.
KSN5-200BL | Стяжка кабельная (хомут) нейлон размер 5х200мм, цвет черный (1 пакет/100 шт.) | 296.5 | 246.095 | Elvert | EC000046 |  | Китай | Zhejiang Dinway Sci-Tech Co., Ltd. | https://etke.ru/catalog/elvert/montazhnye_izdeliya_elvert/styazhki/styazhki_chernye/1482/ | https://etke.ru/upload/iblock/a44/xmg9k5u9agc99ty5vqfld0dvm0lczi9z/467768bc4a52e322ff84d64a819d73e5.png | Стяжки кабельные | KSN | 60 | пакет | 3926909717 |  | 1 | 1 | 0.3 | 0.15 | 0.15 | 0.15 | 15 | 15 | 15 | 150 | 150 | 150 | 15/15/15 | 400 | 0.4 | 0.4 | 0.0011 | 4650076063902 | [6 empty] | 4650076063919 | [6 empty] | 14650076063916 | [57 empty] | Чёрный |  |  | Elvert Стяжка кабельная (хомут) нейлон размер 5х200мм, цвет черный (1 пакет/100 шт.) KSN5-200BL | Изделия применяются для ввода проводников в блоки механического управления, распредщиты, электромеханизмы, корпуса электроаппаратуры. Цель – защита от различных механических повреждений, а также предупреждение попадания влажной среды и пыли в саму сборку, путем обеспечения герметичного подключения и жесткой фиксации проводов и кабелей всех диапазонов.
KSN5-250BL | Стяжка кабельная (хомут) нейлон размер 5х250мм, цвет черный (1 пакет/100 шт.) | 319.01 | 264.7783 | Elvert | EC000046 |  | Китай | Zhejiang Dinway Sci-Tech Co., Ltd. | https://etke.ru/catalog/elvert/montazhnye_izdeliya_elvert/styazhki/styazhki_chernye/1483/ | https://etke.ru/upload/iblock/e65/j7dh2l8u0bo3v7c191yd6sx8escevew8/0bf3568e6c37c7d91bfae6d5deb1d35b.png | Стяжки кабельные | KSN | 60 | пакет | 3926909718 |  | 1 | 1 | 0.3 | 0.15 | 0.15 | 0.15 | 15 | 15 | 15 | 150 | 150 | 150 | 15/15/15 | 400 | 0.4 | 0.4 | 0.0011 | 4650076063926 | [6 empty] | 4650076063933 | [6 empty] | 14650076063930 | [57 empty] | Чёрный |  |  | Elvert Стяжка кабельная (хомут) нейлон размер 5х250мм, цвет черный (1 пакет/100 шт.) KSN5-250BL | Изделия применяются для ввода проводников в блоки механического управления, распредщиты, электромеханизмы, корпуса электроаппаратуры. Цель – защита от различных механических повреждений, а также предупреждение попадания влажной среды и пыли в саму сборку, путем обеспечения герметичного подключения и жесткой фиксации проводов и кабелей всех диапазонов.
KSN5-300BL | Стяжка кабельная (хомут) нейлон размер 5х300мм, цвет черный (1 пакет/100 шт.) | 417.07 | 346.1681 | Elvert | EC000046 |  | Китай | Zhejiang Dinway Sci-Tech Co., Ltd. | https://etke.ru/catalog/elvert/montazhnye_izdeliya_elvert/styazhki/styazhki_chernye/1484/ | https://etke.ru/upload/iblock/a43/669b2vgl8n6wf32nujfwgdptpa2f4fk4/973fa131b196619887d1d9b85149a171.png | Стяжки кабельные | KSN | 60 | пакет | 3926909719 |  | 1 | 1 | 0.3 | 0.15 | 0.15 | 0.15 | 15 | 15 | 15 | 150 | 150 | 150 | 15/15/15 | 400 | 0.4 | 0.4 | 0.0011 | 4650076063940 | [6 empty] | 4650076063957 | [6 empty] | 14650076063954 | [57 empty] | Чёрный |  |  | Elvert Стяжка кабельная (хомут) нейлон размер 5х300мм, цвет черный (1 пакет/100 шт.) KSN5-300BL | Изделия применяются для ввода проводников в блоки механического управления, распредщиты, электромеханизмы, корпуса электроаппаратуры. Цель – защита от различных механических повреждений, а также предупреждение попадания влажной среды и пыли в саму сборку, путем обеспечения герметичного подключения и жесткой фиксации проводов и кабелей всех диапазонов.
KSN8-200BL | Стяжка кабельная (хомут) нейлон размер 8х200мм, цвет черный (1 пакет/100 шт.) | 656.88 | 545.2104 | Elvert | EC000046 |  | Китай | Zhejiang Dinway Sci-Tech Co., Ltd. | https://etke.ru/catalog/elvert/montazhnye_izdeliya_elvert/styazhki/styazhki_chernye/1487/ | https://etke.ru/upload/iblock/dd8/m1la1dq6zbjlwgld00hrchoxwmgqep7o/1b15f2546afc7b4d537be2e45ca0c133.png | Стяжки кабельные | KSN | 60 | пакет | 3926909721 |  | 1 | 1 | 0.3 | 0.15 | 0.15 | 0.15 | 15 | 15 | 15 | 150 | 150 | 150 | 15/15/15 | 400 | 0.4 | 0.4 | 0.0011 | 4650076063988 | [6 empty] | 4650076063995 | [6 empty] | 14650076063992 | [57 empty] | Чёрный |  |  | Elvert Стяжка кабельная (хомут) нейлон размер 8х200мм, цвет черный (1 пакет/100 шт.) KSN8-200BL | Изделия применяются для ввода проводников в блоки механического управления, распредщиты, электромеханизмы, корпуса электроаппаратуры. Цель – защита от различных механических повреждений, а также предупреждение попадания влажной среды и пыли в саму сборку, путем обеспечения герметичного подключения и жесткой фиксации проводов и кабелей всех диапазонов.
04.17 Опорный изолятор типа "бочонок" SM
SM-25 | Опорный изолятор типа "бочонок" SM 6кВ H=25мм цвет синий (1 упак./20 шт.) | 991.85 | 823.2355 | Elvert | EC002357 |  | Китай | Zhejiang Dinway Sci-Tech Co., Ltd. | https://etke.ru/catalog/elvert/montazhnye_izdeliya_elvert/izolyatory_shinnye_opornye/1599/ | https://etke.ru/upload/iblock/0a8/pwrywt72b65sp7d58to741ag59mjt9be/e124c3c11bbc17d60942a2ab7314346c.png | Опорный изолятор типа "бочонок" | SM | 60 | упак | 8536901000 |  | 1 | 1 | 1.65 | 0.03 | 0.03 | 0.03 | 3 | 3 | 3 | 30 | 30 | 30 | 3/3/3 | 1650 | 1.65 | 1.65 | 0.00099 | 4650076064954 | 1 |  |  |  | 0.75 | 0.00045 | 4650076064961 | 44 | 0.34 | 0.32 | 0.315 | 33 | 0.034272 | 14650076064968 | [57 empty] | Синий |  |  | Elvert Опорный изолятор типа "бочонок" SM 6кВ H=25мм цвет синий (1 упак./20 шт.) SM-25 | В качестве надежного фиксирования токоведущих шин внутри силовых электроустановок промышленного и бытового назначения применяются шинные изоляторы SM. Изделие представляет собой цилиндрический корпус, наподобие «бочонка» с торцевыми крепежами (разъемными). С одного края с помощью болта (класс прочности 8.8) опорные изоляторы крепятся на монтажной поверхности, а с другой проводится фиксация токоведущей шины. Шинные изоляторы SM отличаются устойчивостью к воздействиям разрушающей силы на изгиб, а также разрушающему крутящему моменту.
SM-30 | Опорный изолятор типа "бочонок" SM 8кВ H=30мм цвет синий (1 упак./20 шт.) | 1166.88 | 968.5104 | Elvert | EC002357 |  | Китай | Zhejiang Dinway Sci-Tech Co., Ltd. | https://etke.ru/catalog/elvert/montazhnye_izdeliya_elvert/izolyatory_shinnye_opornye/1598/ | https://etke.ru/upload/iblock/46a/36u651nqgfsvewt26ux6h12e5jk207qr/baa0938891c4ee3d3d24444805268e65.png | Опорный изолятор типа "бочонок" | SM | 60 | упак | 8536901000 |  | 1 | 1 | 1.55 | 0.03 | 0.03 | 0.04 | 3 | 3 | 4 | 30 | 30 | 40 | 3/3/4 | 1550 | 1.55 | 1.55 | 0.00099 | 4650076064978 | 1 |  |  |  | 0.70455 | 0.00045 | 4650076064985 | 44 | 0.315 | 0.305 | 0.35 | 31 | 0.033626 | 14650076064982 | [57 empty] | Синий |  |  | Elvert Опорный изолятор типа "бочонок" SM 8кВ H=30мм цвет синий (1 упак./20 шт.) SM-30 | В качестве надежного фиксирования токоведущих шин внутри силовых электроустановок промышленного и бытового назначения применяются шинные изоляторы SM. Изделие представляет собой цилиндрический корпус, наподобие «бочонка» с торцевыми крепежами (разъемными). С одного края с помощью болта (класс прочности 8.8) опорные изоляторы крепятся на монтажной поверхности, а с другой проводится фиксация токоведущей шины. Шинные изоляторы SM отличаются устойчивостью к воздействиям разрушающей силы на изгиб, а также разрушающему крутящему моменту.
SM-25n | Опорный изолятор типа "бочонок" SM 6кВ высота 25мм (без болта) (1 упак./10 шт.) | 58.37 | 48.4471 | Engard | EC002357 |  | Китай | Wenzhou Mengchen Imp. & Exp. Co., Ltd. | https://etke.ru/catalog/montage/opornye_izolyatory_engard/opornye_izolyatory/3523/ | https://etke.ru/upload/iblock/230/be2cp9d1izguhzz3w6t4qnu720gybsaq/e58ce9bd542b9693bb2103bc5eda1aa4.jpg | Опорный изолятор типа "бочонок" | SM | 60 | шт | 8546901000 |  | 10 | 10 | 1.65 | 0.03 | 0.03 | 0.03 | 3 | 3 | 3 | 30 | 30 | 30 | 3/3/3 | 1650 | 1.65 | 1.65 | 0.00099 | [7 empty] | 4670042936511 | [6 empty] | 14670042936518 |  | https://etke.ru/upload/uf/a09/xkv5riefy5kjazqjxk8lntdm5233u2y9/%D0%A3%D0%B2%D0%B5%D0%B4%D0%BE%D0%BC%D0%BB%D0%B5%D0%BD%D0%B8%D0%B5%20%D0%BE%D0%B1%20%D0%BE%D1%82%D0%BA%D0%B0%D0%B7%D0%B5.pdf | 2021-07-30 | не установлено | Уведомление об отказе | 3007202105ОР | [51 empty] | Красный |  |  | Engard Опорный изолятор типа "бочонок" SM 6кВ высота 25мм (без болта) (1 упак./10 шт.) SM-25n | В качестве надежного фиксирования токоведущих шин внутри силовых электроустановок промышленного и бытового назначения применяются шинные изоляторы SM. Изделие представляет собой цилиндрический корпус, наподобие «бочонка» с торцевыми крепежами (разъемными). С одного края с помощью болта (класс прочности 8.8) опорные изоляторы крепятся на монтажной поверхности, а с другой проводится фиксация токоведущей шины. Шинные изоляторы SM отличаются устойчивостью к воздействиям разрушающей силы на изгиб, а также разрушающему крутящему моменту.
SM-30n | Опорный изолятор типа "бочонок" SM 8кВ высота 30мм (без болта) (1 упак./10 шт.) | 68.69 | 57.0127 | Engard | EC002357 |  | Китай | Wenzhou Mengchen Imp. & Exp. Co., Ltd. | https://etke.ru/catalog/montage/opornye_izolyatory_engard/opornye_izolyatory/3524/ | https://etke.ru/upload/iblock/100/vo1136050l0whmfhthxu92y0nru7m56z/c9322a207879242dfd34441c5c5577ea.jpg | Опорный изолятор типа "бочонок" | SM | 60 | шт | 8546901000 |  | 10 | 10 | 1.55 | 0.03 | 0.03 | 0.04 | 3 | 3 | 4 | 30 | 30 | 40 | 3/3/4 | 1550 | 1.55 | 1.55 | 0.00099 | [7 empty] | 4670042936535 | [6 empty] | 14670042936532 |  | https://etke.ru/upload/uf/a09/xkv5riefy5kjazqjxk8lntdm5233u2y9/%D0%A3%D0%B2%D0%B5%D0%B4%D0%BE%D0%BC%D0%BB%D0%B5%D0%BD%D0%B8%D0%B5%20%D0%BE%D0%B1%20%D0%BE%D1%82%D0%BA%D0%B0%D0%B7%D0%B5.pdf | 2021-07-30 | не установлено | Уведомление об отказе | 3007202105ОР | [51 empty] | Красный |  |  | Engard Опорный изолятор типа "бочонок" SM 8кВ высота 30мм (без болта) (1 упак./10 шт.) SM-30n | В качестве надежного фиксирования токоведущих шин внутри силовых электроустановок промышленного и бытового назначения применяются шинные изоляторы SM. Изделие представляет собой цилиндрический корпус, наподобие «бочонка» с торцевыми крепежами (разъемными). С одного края с помощью болта (класс прочности 8.8) опорные изоляторы крепятся на монтажной поверхности, а с другой проводится фиксация токоведущей шины. Шинные изоляторы SM отличаются устойчивостью к воздействиям разрушающей силы на изгиб, а также разрушающему крутящему моменту.
SM-35n | Опорный изолятор типа "бочонок" SM 10кВ высота 35мм (без болта) (1 упак./10 шт.) | 95.85 | 79.5555 | Engard | EC002357 |  | Китай | Wenzhou Mengchen Imp. & Exp. Co., Ltd. | https://etke.ru/catalog/montage/opornye_izolyatory_engard/opornye_izolyatory/3521/ | https://etke.ru/upload/iblock/657/2xfbgocvwue5xlm839xkkxg2iupbiurj/9e331e21ea32d427f4c012d4f80ad76b.jpg | Опорный изолятор типа "бочонок" | SM | 60 | шт | 8546901000 |  | 10 | 10 | 3.1 | 0.04 | 0.04 | 0.04 | 4 | 4 | 4 | 40 | 40 | 40 | 4/4/4 | 3100 | 3.1 | 3.1 | 0.00198 | 4670042936542 | [6 empty] | 4670042936559 | [6 empty] | 14670042936556 |  | https://etke.ru/upload/uf/a09/xkv5riefy5kjazqjxk8lntdm5233u2y9/%D0%A3%D0%B2%D0%B5%D0%B4%D0%BE%D0%BC%D0%BB%D0%B5%D0%BD%D0%B8%D0%B5%20%D0%BE%D0%B1%20%D0%BE%D1%82%D0%BA%D0%B0%D0%B7%D0%B5.pdf | 2021-07-30 | не установлено | Уведомление об отказе | 3007202105ОР | [51 empty] | Красный |  |  | Engard Опорный изолятор типа "бочонок" SM 10кВ высота 35мм (без болта) (1 упак./10 шт.) SM-35n | В качестве надежного фиксирования токоведущих шин внутри силовых электроустановок промышленного и бытового назначения применяются шинные изоляторы SM. Изделие представляет собой цилиндрический корпус, наподобие «бочонка» с торцевыми крепежами (разъемными). С одного края с помощью болта (класс прочности 8.8) опорные изоляторы крепятся на монтажной поверхности, а с другой проводится фиксация токоведущей шины. Шинные изоляторы SM отличаются устойчивостью к воздействиям разрушающей силы на изгиб, а также разрушающему крутящему моменту.
SM-40n | Опорный изолятор типа "бочонок" SM 12кВ высота 40мм (без болта) (1 упак./10 шт.) | 109.59 | 90.9597 | Engard | EC002357 |  | Китай | Wenzhou Mengchen Imp. & Exp. Co., Ltd. | https://etke.ru/catalog/montage/opornye_izolyatory_engard/opornye_izolyatory/3522/ | https://etke.ru/upload/iblock/e93/4deox0i8v9sr6lwb8efm4xggxk18kwb7/662fd6f6bdca02f01d0d88a634725295.jpg | Опорный изолятор типа "бочонок" | SM | 60 | шт | 8546901000 |  | 10 | 10 | 2.9 | 0.04 | 0.04 | 0.05 | 4 | 4 | 5 | 40 | 40 | 50 | 4/4/5 | 2900 | 2.9 | 2.9 | 0.00198 | 4670042936566 | [6 empty] | 4670042936573 | [6 empty] | 14670042936570 |  | https://etke.ru/upload/uf/a09/xkv5riefy5kjazqjxk8lntdm5233u2y9/%D0%A3%D0%B2%D0%B5%D0%B4%D0%BE%D0%BC%D0%BB%D0%B5%D0%BD%D0%B8%D0%B5%20%D0%BE%D0%B1%20%D0%BE%D1%82%D0%BA%D0%B0%D0%B7%D0%B5.pdf | 2021-07-30 | не установлено | Уведомление об отказе | 3007202105ОР | [51 empty] | Красный |  |  | Engard Опорный изолятор типа "бочонок" SM 12кВ высота 40мм (без болта) (1 упак./10 шт.) SM-40n | В качестве надежного фиксирования токоведущих шин внутри силовых электроустановок промышленного и бытового назначения применяются шинные изоляторы SM. Изделие представляет собой цилиндрический корпус, наподобие «бочонка» с торцевыми крепежами (разъемными). С одного края с помощью болта (класс прочности 8.8) опорные изоляторы крепятся на монтажной поверхности, а с другой проводится фиксация токоведущей шины. Шинные изоляторы SM отличаются устойчивостью к воздействиям разрушающей силы на изгиб, а также разрушающему крутящему моменту.
SM-51n | Опорный изолятор типа "бочонок" SM 15кВ высота 51мм (без болта) (1 упак./10 шт.) | 118.19 | 98.0977 | Engard | EC002357 |  | Китай | Wenzhou Mengchen Imp. & Exp. Co., Ltd. | https://etke.ru/catalog/montage/opornye_izolyatory_engard/opornye_izolyatory/3525/ | https://etke.ru/upload/iblock/7bd/cgs44sz51q79s6jrt2k6ar7i92h6ztje/b1f80084878f97ab8441f5bbbdbff661.jpg | Опорный изолятор типа "бочонок" | SM | 60 | шт | 8546901000 |  | 10 | 10 | 2.7 | 0.04 | 0.04 | 0.06 | 4 | 4 | 6 | 40 | 40 | 60 | 4/4/6 | 2700 | 2.7 | 2.7 | 0.00198 | 4670042936580 | [6 empty] | 4670042936597 | [6 empty] | 14670042936594 |  | https://etke.ru/upload/uf/a09/xkv5riefy5kjazqjxk8lntdm5233u2y9/%D0%A3%D0%B2%D0%B5%D0%B4%D0%BE%D0%BC%D0%BB%D0%B5%D0%BD%D0%B8%D0%B5%20%D0%BE%D0%B1%20%D0%BE%D1%82%D0%BA%D0%B0%D0%B7%D0%B5.pdf | 2021-07-30 | не установлено | Уведомление об отказе | 3007202105ОР | [51 empty] | Красный |  |  | Engard Опорный изолятор типа "бочонок" SM 15кВ высота 51мм (без болта) (1 упак./10 шт.) SM-51n | В качестве надежного фиксирования токоведущих шин внутри силовых электроустановок промышленного и бытового назначения применяются шинные изоляторы SM. Изделие представляет собой цилиндрический корпус, наподобие «бочонка» с торцевыми крепежами (разъемными). С одного края с помощью болта (класс прочности 8.8) опорные изоляторы крепятся на монтажной поверхности, а с другой проводится фиксация токоведущей шины. Шинные изоляторы SM отличаются устойчивостью к воздействиям разрушающей силы на изгиб, а также разрушающему крутящему моменту.
SM-76n | Опорный изолятор типа "бочонок" SM 25кВ высота 76мм (без болта) (1 упак./10 шт.) | 273.51 | 227.0133 | Engard | EC002357 |  | Китай | Wenzhou Mengchen Imp. & Exp. Co., Ltd. | https://etke.ru/catalog/montage/opornye_izolyatory_engard/opornye_izolyatory/3526/ | https://etke.ru/upload/iblock/f01/0f9t33e1dw0k5de92khd1pghwmd1sodi/f5cbc6f8fc5d589b9a5b93f6865d1f27.jpg | Опорный изолятор типа "бочонок" | SM | 60 | шт | 8546901000 |  | 10 | 10 | 3.4 | 0.05 | 0.05 | 0.08 | 5 | 5 | 8 | 50 | 50 | 80 | 5/5/8 | 3400 | 3.4 | 3.4 | 0.00198 | [7 empty] | 4670042936610 | [6 empty] | 14670042936617 |  | https://etke.ru/upload/uf/a09/xkv5riefy5kjazqjxk8lntdm5233u2y9/%D0%A3%D0%B2%D0%B5%D0%B4%D0%BE%D0%BC%D0%BB%D0%B5%D0%BD%D0%B8%D0%B5%20%D0%BE%D0%B1%20%D0%BE%D1%82%D0%BA%D0%B0%D0%B7%D0%B5.pdf | 2021-07-30 | не установлено | Уведомление об отказе | 3007202105ОР | [51 empty] | Красный |  |  | Engard Опорный изолятор типа "бочонок" SM 25кВ высота 76мм (без болта) (1 упак./10 шт.) SM-76n | В качестве надежного фиксирования токоведущих шин внутри силовых электроустановок промышленного и бытового назначения применяются шинные изоляторы SM. Изделие представляет собой цилиндрический корпус, наподобие «бочонка» с торцевыми крепежами (разъемными). С одного края с помощью болта (класс прочности 8.8) опорные изоляторы крепятся на монтажной поверхности, а с другой проводится фиксация токоведущей шины. Шинные изоляторы SM отличаются устойчивостью к воздействиям разрушающей силы на изгиб, а также разрушающему крутящему моменту.
04.18 Опорный изолятор типа "ступенчатый ИС4"
ST-20 | Изолятор шинный ступенчатый ИС4-20 (М6) | 280.78 | 233.0474 | Engard | EC001166 |  | Китай | Wenzhou Mengchen Imp. & Exp. Co., Ltd. | https://etke.ru/catalog/montage/opornye_izolyatory_engard/izolyatory_shinnye_stupenchatye_is4/3512/ | https://etke.ru/upload/iblock/4b2/zc0bd2yp5bgfom67nbvrlg15j0b3tzjs/70f2e31da2d662243a3f8ac0e3e9ecb1.jpg | Опорный изолятор типа "ступенчатый ИС4" | ST | 60 | шт | 8546901000 |  | 1 | 1 | 0.5 | 0.1 | 0.02 | 0.06 | 10 | 2 | 6 | 100 | 20 | 60 | 10/2/6 | 500 | 0.5 | 0.5 | 0.0011 | 4670042936702 | [6 empty] | 4670042936719 | [6 empty] | 14670042936716 |  | https://etke.ru/upload/uf/a09/xkv5riefy5kjazqjxk8lntdm5233u2y9/%D0%A3%D0%B2%D0%B5%D0%B4%D0%BE%D0%BC%D0%BB%D0%B5%D0%BD%D0%B8%D0%B5%20%D0%BE%D0%B1%20%D0%BE%D1%82%D0%BA%D0%B0%D0%B7%D0%B5.pdf | 2021-07-30 | не установлено | Уведомление об отказе | 3007202105ОР | [51 empty] | Красный |  |  | Engard Изолятор шинный ступенчатый ИС4-20 (М6) ST-20 | Предназначены для использования внутри силовых электроустановок в качестве креплений токоведущих шин. В ассортименте имеются модели ИСв4 с увеличенной длиной пути утечки, что обеспечивает высокий максимальный ток и выдерживаемое напряжение пробоя.
ST-25 | Изолятор шинный ступенчатый ИС4-25 (М8) | 397.38 | 329.8254 | Engard | EC001166 |  | Китай | Wenzhou Mengchen Imp. & Exp. Co., Ltd. | https://etke.ru/catalog/montage/opornye_izolyatory_engard/izolyatory_shinnye_stupenchatye_is4/3513/ | https://etke.ru/upload/iblock/76e/vk7tdk7knm6yhs0j76ykrne11z56u997/4ded25e2c0b19344ef68fdfada179c4c.jpg | Опорный изолятор типа "ступенчатый ИС4" | ST | 60 | шт | 8546901000 |  | 1 | 1 | 0.5 | 0.135 | 0.02 | 0.1 | 13.5 | 2 | 10 | 135 | 20 | 100 | 13,5/2/10 | 500 | 0.5 | 0.5 | 0.0011 | 4670042936726 | [6 empty] | 4670042936733 | [6 empty] | 14670042936730 |  | https://etke.ru/upload/uf/a09/xkv5riefy5kjazqjxk8lntdm5233u2y9/%D0%A3%D0%B2%D0%B5%D0%B4%D0%BE%D0%BC%D0%BB%D0%B5%D0%BD%D0%B8%D0%B5%20%D0%BE%D0%B1%20%D0%BE%D1%82%D0%BA%D0%B0%D0%B7%D0%B5.pdf | 2021-07-30 | не установлено | Уведомление об отказе | 3007202105ОР | [51 empty] | Красный |  |  | Engard Изолятор шинный ступенчатый ИС4-25 (М8) ST-25 | Предназначены для использования внутри силовых электроустановок в качестве креплений токоведущих шин. В ассортименте имеются модели ИСв4 с увеличенной длиной пути утечки, что обеспечивает высокий максимальный ток и выдерживаемое напряжение пробоя.
ST-30 | Изолятор шинный ступенчатый ИС4-30 (М8) | 532.94 | 442.3402 | Engard | EC001166 |  | Китай | Wenzhou Mengchen Imp. & Exp. Co., Ltd. | https://etke.ru/catalog/montage/opornye_izolyatory_engard/izolyatory_shinnye_stupenchatye_is4/3514/ | https://etke.ru/upload/iblock/88f/j27kj22n2ypdua0g31caq9n26qmegtoc/eb89992368a09916a75de53a6211d8b0.jpg | Опорный изолятор типа "ступенчатый ИС4" | ST | 60 | шт | 8546901000 |  | 1 | 1 | 0.5 | 0.132 | 0.03 | 0.13 | 13.2 | 3 | 13 | 132 | 30 | 130 | 13,2/3/13 | 500 | 0.5 | 0.5 | 0.0011 | 4670042936740 | [6 empty] | 4670042936757 | [6 empty] | 14670042936754 |  | https://etke.ru/upload/uf/a09/xkv5riefy5kjazqjxk8lntdm5233u2y9/%D0%A3%D0%B2%D0%B5%D0%B4%D0%BE%D0%BC%D0%BB%D0%B5%D0%BD%D0%B8%D0%B5%20%D0%BE%D0%B1%20%D0%BE%D1%82%D0%BA%D0%B0%D0%B7%D0%B5.pdf | 2021-07-30 | не установлено | Уведомление об отказе | 3007202105ОР | [51 empty] | Красный |  |  | Engard Изолятор шинный ступенчатый ИС4-30 (М8) ST-30 | Предназначены для использования внутри силовых электроустановок в качестве креплений токоведущих шин. В ассортименте имеются модели ИСв4 с увеличенной длиной пути утечки, что обеспечивает высокий максимальный ток и выдерживаемое напряжение пробоя.
ST-40 | Изолятор шинный ступенчатый ИС4-40 (М8) | 601.67 | 499.3861 | Engard | EC001166 |  | Китай | Wenzhou Mengchen Imp. & Exp. Co., Ltd. | https://etke.ru/catalog/montage/opornye_izolyatory_engard/izolyatory_shinnye_stupenchatye_is4/3515/ | https://etke.ru/upload/iblock/1fb/748p6f3vwnffr4kscd17ls7az4hwmety/6fdb2044c1cd43bd2fd8cdadb0c51684.jpg | Опорный изолятор типа "ступенчатый ИС4" | ST | 60 | шт | 8546901000 |  | 1 | 1 | 0.5 | 0.164 | 0.03 | 0.148 | 16.4 | 3 | 14.8 | 164 | 30 | 148 | 16,4/3/14,8 | 500 | 0.5 | 0.5 | 0.0011 | 4670042936764 | [6 empty] | 4670042936771 | [6 empty] | 14670042936778 |  | https://etke.ru/upload/uf/a09/xkv5riefy5kjazqjxk8lntdm5233u2y9/%D0%A3%D0%B2%D0%B5%D0%B4%D0%BE%D0%BC%D0%BB%D0%B5%D0%BD%D0%B8%D0%B5%20%D0%BE%D0%B1%20%D0%BE%D1%82%D0%BA%D0%B0%D0%B7%D0%B5.pdf | 2021-07-30 | не установлено | Уведомление об отказе | 3007202105ОР | [51 empty] | Красный |  |  | Engard Изолятор шинный ступенчатый ИС4-40 (М8) ST-40 | Предназначены для использования внутри силовых электроустановок в качестве креплений токоведущих шин. В ассортименте имеются модели ИСв4 с увеличенной длиной пути утечки, что обеспечивает высокий максимальный ток и выдерживаемое напряжение пробоя.
ST-50 | Изолятор шинный ступенчатый ИС4-50 (М10) | 1066.3 | 885.029 | Engard | EC001166 |  | Китай | Wenzhou Mengchen Imp. & Exp. Co., Ltd. | https://etke.ru/catalog/montage/opornye_izolyatory_engard/izolyatory_shinnye_stupenchatye_is4/3516/ | https://etke.ru/upload/iblock/ca0/qy11jcrxxe28fusg13hmewrk1o6t5rtk/c0be3ab74c0b16f0a701061fcfd4a499.jpg | Опорный изолятор типа "ступенчатый ИС4" | ST | 60 | шт | 8546901000 |  | 1 | 1 | 0.5 | 0.212 | 0.035 | 0.2 | 21.2 | 3.5 | 20 | 212 | 35 | 200 | 21,2/3,5/20 | 500 | 0.5 | 0.5 | 0.0011 | 4670042936788 | [6 empty] | 4670042936795 | [6 empty] | 14670042936792 |  | https://etke.ru/upload/uf/a09/xkv5riefy5kjazqjxk8lntdm5233u2y9/%D0%A3%D0%B2%D0%B5%D0%B4%D0%BE%D0%BC%D0%BB%D0%B5%D0%BD%D0%B8%D0%B5%20%D0%BE%D0%B1%20%D0%BE%D1%82%D0%BA%D0%B0%D0%B7%D0%B5.pdf | 2021-07-30 | не установлено | Уведомление об отказе | 3007202105ОР | [51 empty] | Красный |  |  | Engard Изолятор шинный ступенчатый ИС4-50 (М10) ST-50 | Предназначены для использования внутри силовых электроустановок в качестве креплений токоведущих шин. В ассортименте имеются модели ИСв4 с увеличенной длиной пути утечки, что обеспечивает высокий максимальный ток и выдерживаемое напряжение пробоя.
ST-30lp | Изолятор шинный ступенчатый ИСв4-30 (М8) | 588.3 | 488.289 | Engard | EC001166 |  | Китай | Wenzhou Mengchen Imp. & Exp. Co., Ltd. | https://etke.ru/catalog/montage/opornye_izolyatory_engard/izolyatory_shinnye_stupenchatye_is4/3517/ | https://etke.ru/upload/iblock/9b6/zfpdoffl7wu38r5q5n1taqh0j2mmxlnh/e543e41047cfccae1f8bb47932803dfd.jpg | Опорный изолятор типа "ступенчатый ИС4" | ST | 60 | шт | 8546901000 |  | 1 | 1 | 0.5 | 0.23 | 0.03 | 0.1 | 23 | 3 | 10 | 230 | 30 | 100 | 23/3/10 | 500 | 0.5 | 0.5 | 0.0011 | 4670042936801 | [6 empty] | 4670042936818 | [6 empty] | 14670042936815 |  | https://etke.ru/upload/uf/a09/xkv5riefy5kjazqjxk8lntdm5233u2y9/%D0%A3%D0%B2%D0%B5%D0%B4%D0%BE%D0%BC%D0%BB%D0%B5%D0%BD%D0%B8%D0%B5%20%D0%BE%D0%B1%20%D0%BE%D1%82%D0%BA%D0%B0%D0%B7%D0%B5.pdf | 2021-07-30 | не установлено | Уведомление об отказе | 3007202105ОР | [51 empty] | Красный |  |  | Engard Изолятор шинный ступенчатый ИСв4-30 (М8) ST-30lp | Предназначены для использования внутри силовых электроустановок в качестве креплений токоведущих шин. В ассортименте имеются модели ИСв4 с увеличенной длиной пути утечки, что обеспечивает высокий максимальный ток и выдерживаемое напряжение пробоя.
ST-40lp | Изолятор шинный ступенчатый ИСв4-40 (М10) | 658.5 | 546.555 | Engard | EC001166 |  | Китай | Wenzhou Mengchen Imp. & Exp. Co., Ltd. | https://etke.ru/catalog/montage/opornye_izolyatory_engard/izolyatory_shinnye_stupenchatye_is4/3518/ | https://etke.ru/upload/iblock/e1d/mo30mlvkmcnbkohv92spxelcl0smemt0/cdb6abe10e04c1427d2503dd6274b894.jpg | Опорный изолятор типа "ступенчатый ИС4" | ST | 60 | шт | 8546901000 |  | 1 | 1 | 0.5 | 0.23 | 0.03 | 0.1 | 23 | 3 | 10 | 230 | 30 | 100 | 23/3/10 | 500 | 0.5 | 0.5 | 0.0011 | 4670042936825 | [6 empty] | 4670042936832 | [6 empty] | 14670042936839 |  | https://etke.ru/upload/uf/a09/xkv5riefy5kjazqjxk8lntdm5233u2y9/%D0%A3%D0%B2%D0%B5%D0%B4%D0%BE%D0%BC%D0%BB%D0%B5%D0%BD%D0%B8%D0%B5%20%D0%BE%D0%B1%20%D0%BE%D1%82%D0%BA%D0%B0%D0%B7%D0%B5.pdf | 2021-07-30 | не установлено | Уведомление об отказе | 3007202105ОР | [51 empty] | Красный |  |  | Engard Изолятор шинный ступенчатый ИСв4-40 (М10) ST-40lp | Предназначены для использования внутри силовых электроустановок в качестве креплений токоведущих шин. В ассортименте имеются модели ИСв4 с увеличенной длиной пути утечки, что обеспечивает высокий максимальный ток и выдерживаемое напряжение пробоя.
ST-50lp | Изолятор шинный ступенчатый ИСв4-50 (М10) | 1056.27 | 876.7041 | Engard | EC001166 |  | Китай | Wenzhou Mengchen Imp. & Exp. Co., Ltd. | https://etke.ru/catalog/montage/opornye_izolyatory_engard/izolyatory_shinnye_stupenchatye_is4/3519/ | https://etke.ru/upload/iblock/403/m0ryxtz6y08dvd9csi5qw3bz9aoz5k78/0d624798d956b2bd2edeccb14d6b04cc.jpg | Опорный изолятор типа "ступенчатый ИС4" | ST | 60 | шт | 8546901000 |  | 1 | 1 | 0.5 | 0.275 | 0.035 | 0.1 | 27.5 | 3.5 | 10 | 275 | 35 | 100 | 27,5/3,5/10 | 500 | 0.5 | 0.5 | 0.0011 | 4670042936849 | [6 empty] | 4670042936856 | [6 empty] | 14670042936853 |  | https://etke.ru/upload/uf/a09/xkv5riefy5kjazqjxk8lntdm5233u2y9/%D0%A3%D0%B2%D0%B5%D0%B4%D0%BE%D0%BC%D0%BB%D0%B5%D0%BD%D0%B8%D0%B5%20%D0%BE%D0%B1%20%D0%BE%D1%82%D0%BA%D0%B0%D0%B7%D0%B5.pdf | 2021-07-30 | не установлено | Уведомление об отказе | 3007202105ОР | [51 empty] | Красный |  |  | Engard Изолятор шинный ступенчатый ИСв4-50 (М10) ST-50lp | Предназначены для использования внутри силовых электроустановок в качестве креплений токоведущих шин. В ассортименте имеются модели ИСв4 с увеличенной длиной пути утечки, что обеспечивает высокий максимальный ток и выдерживаемое напряжение пробоя.
04.19 Опорный изолятор типа "плоский ИШП"
SP-3105-270 | Изолятор шинный плоский ИШП 3P для шин 5 и 10 мм 270 мм | 735.11 | 610.1413 | Engard | EC001166 |  | Китай | Wenzhou Mengchen Imp. & Exp. Co., Ltd. | https://etke.ru/catalog/montage/opornye_izolyatory_engard/izolyatory_shinnye_ploskie/3872/ | https://etke.ru/upload/iblock/9c4/c4sl5pcdc1ypos88nek9iwrnotx0j5sm/39e4942cb4ec066d005f697be47f4042.jpg | Опорный изолятор типа "плоский ИШП" | SP | 60 | шт | 8546901000 |  | 1 | 1 | 0.5 | 0.27 | 0.035 | 0.035 | 27 | 3.5 | 3.5 | 270 | 35 | 35 | 27/3,5/3,5 | 500 | 0.5 | 0.5 | 0.0011 | 4670042936641 | [6 empty] | 4670042936658 | [6 empty] | 14670042936655 |  | https://etke.ru/upload/uf/a09/xkv5riefy5kjazqjxk8lntdm5233u2y9/%D0%A3%D0%B2%D0%B5%D0%B4%D0%BE%D0%BC%D0%BB%D0%B5%D0%BD%D0%B8%D0%B5%20%D0%BE%D0%B1%20%D0%BE%D1%82%D0%BA%D0%B0%D0%B7%D0%B5.pdf | 2021-07-30 | не установлено | Уведомление об отказе | 3007202105ОР | 3 | [53 empty] | Engard Изолятор шинный плоский ИШП 3P для шин 5 и 10 мм 270 мм SP-3105-270 | Обеспечивают изоляцию токоведущих частей НКУ от корпуса и панелей сборки и дают возможность установки шин толщиной 5 и 10 мм для последующего подключения силовых проводников и организации распределения электроэнергии внутри щита. В ассортименте имеется модель, которая представляет собой готовый узел крепления шинного моста, состоящего из плоских шинных изоляторов, соединительных резьбовых шпилек с изолирующими втулками и кронштейнами, устанавливаемыми на несущие конструкции оболочки НКУ
SP-3105-370 | Изолятор шинный плоский ИШП 3P для шин 5 и 10 мм 370 мм | 877.11 | 728.0013 | Engard | EC001166 |  | Китай | Wenzhou Mengchen Imp. & Exp. Co., Ltd. | https://etke.ru/catalog/montage/opornye_izolyatory_engard/izolyatory_shinnye_ploskie/3873/ | https://etke.ru/upload/iblock/308/bj8yfopfdxir4t70ps4g5um78ogn0iyu/00078a34497924a848bd358ac2c0f103.jpg | Опорный изолятор типа "плоский ИШП" | SP | 60 | шт | 8546901000 |  | 1 | 1 | 0.5 | 0.37 | 0.035 | 0.035 | 37 | 3.5 | 3.5 | 370 | 35 | 35 | 37/3,5/3,5 | 500 | 0.5 | 0.5 | 0.0011 | [7 empty] | 4670042936634 | [6 empty] | 14670042936631 |  | https://etke.ru/upload/uf/a09/xkv5riefy5kjazqjxk8lntdm5233u2y9/%D0%A3%D0%B2%D0%B5%D0%B4%D0%BE%D0%BC%D0%BB%D0%B5%D0%BD%D0%B8%D0%B5%20%D0%BE%D0%B1%20%D0%BE%D1%82%D0%BA%D0%B0%D0%B7%D0%B5.pdf | 2021-07-30 | не установлено | Уведомление об отказе | 3007202105ОР | 3 | [53 empty] | Engard Изолятор шинный плоский ИШП 3P для шин 5 и 10 мм 370 мм SP-3105-370 | Обеспечивают изоляцию токоведущих частей НКУ от корпуса и панелей сборки и дают возможность установки шин толщиной 5 и 10 мм для последующего подключения силовых проводников и организации распределения электроэнергии внутри щита. В ассортименте имеется модель, которая представляет собой готовый узел крепления шинного моста, состоящего из плоских шинных изоляторов, соединительных резьбовых шпилек с изолирующими втулками и кронштейнами, устанавливаемыми на несущие конструкции оболочки НКУ
SP-35610-295 | Изолятор шинный плоский ИШП 4P для шин 5 и 10 мм 295 мм | 880.05 | 730.4415 | Engard | EC001166 |  | Китай | Wenzhou Mengchen Imp. & Exp. Co., Ltd. | https://etke.ru/catalog/montage/opornye_izolyatory_engard/izolyatory_shinnye_ploskie/3874/ | https://etke.ru/upload/iblock/c7f/j1q61sw33edtyc2166hxvdyo7bh2pnev/150ec7c0aaf835e7fa9ae58a81a38c92.jpg | Опорный изолятор типа "плоский ИШП" | SP | 60 | шт | 8546901000 |  | 1 | 1 | 0.5 | 0.295 | 0.035 | 0.035 | 29.5 | 3.5 | 3.5 | 295 | 35 | 35 | 29,5/3,5/3,5 | 500 | 0.5 | 0.5 | 0.0011 | 4670042936665 | [6 empty] | 4670042936672 | [6 empty] | 14670042936679 |  | https://etke.ru/upload/uf/a09/xkv5riefy5kjazqjxk8lntdm5233u2y9/%D0%A3%D0%B2%D0%B5%D0%B4%D0%BE%D0%BC%D0%BB%D0%B5%D0%BD%D0%B8%D0%B5%20%D0%BE%D0%B1%20%D0%BE%D1%82%D0%BA%D0%B0%D0%B7%D0%B5.pdf | 2021-07-30 | не установлено | Уведомление об отказе | 3007202105ОР | 4 | [53 empty] | Engard Изолятор шинный плоский ИШП 4P для шин 5 и 10 мм 295 мм SP-35610-295 | Обеспечивают изоляцию токоведущих частей НКУ от корпуса и панелей сборки и дают возможность установки шин толщиной 5 и 10 мм для последующего подключения силовых проводников и организации распределения электроэнергии внутри щита. В ассортименте имеется модель, которая представляет собой готовый узел крепления шинного моста, состоящего из плоских шинных изоляторов, соединительных резьбовых шпилек с изолирующими втулками и кронштейнами, устанавливаемыми на несущие конструкции оболочки НКУ
SP-45610-409 | Изолятор шинный плоский ИШП 4P для шин 5 и 10 мм 409 мм | 998.99 | 829.1617 | Engard | EC001166 |  | Китай | Wenzhou Mengchen Imp. & Exp. Co., Ltd. | https://etke.ru/catalog/montage/opornye_izolyatory_engard/izolyatory_shinnye_ploskie/3875/ | https://etke.ru/upload/iblock/2cd/dxrdzhhvwcz77o8sem1oxrdp31kqfgcx/1dbeb19d2e5179dc9ee9ca70ba5e3562.jpg | Опорный изолятор типа "плоский ИШП" | SP | 60 | шт | 8546901000 |  | 1 | 1 | 0.5 | 0.409 | 0.035 | 0.04 | 40.9 | 3.5 | 4 | 409 | 35 | 40 | 40,9/3,5/4 | 500 | 0.5 | 0.5 | 0.0011 | 4670042936689 | [6 empty] | 4670042936696 | [6 empty] | 14670042936693 |  | https://etke.ru/upload/uf/a09/xkv5riefy5kjazqjxk8lntdm5233u2y9/%D0%A3%D0%B2%D0%B5%D0%B4%D0%BE%D0%BC%D0%BB%D0%B5%D0%BD%D0%B8%D0%B5%20%D0%BE%D0%B1%20%D0%BE%D1%82%D0%BA%D0%B0%D0%B7%D0%B5.pdf | 2021-07-30 | не установлено | Уведомление об отказе | 3007202105ОР | 4 | [53 empty] | Engard Изолятор шинный плоский ИШП 4P для шин 5 и 10 мм 409 мм SP-45610-409 | Обеспечивают изоляцию токоведущих частей НКУ от корпуса и панелей сборки и дают возможность установки шин толщиной 5 и 10 мм для последующего подключения силовых проводников и организации распределения электроэнергии внутри щита. В ассортименте имеется модель, которая представляет собой готовый узел крепления шинного моста, состоящего из плоских шинных изоляторов, соединительных резьбовых шпилек с изолирующими втулками и кронштейнами, устанавливаемыми на несущие конструкции оболочки НКУ
04.20 Кабельный ввод (сальник) пластиковый
PG-07p | Кабельный ввод (сальник) пластиковый PG07, диаметр кабеля 3,5-6мм (1 упак./100 шт.) | 1293.91 | 1073.9453 | Engard | EC000441 |  | Китай | Wenzhou Mengchen Imp. & Exp. Co., Ltd. | https://etke.ru/catalog/montage/salniki/kabelnye_vvody_plastikovye/1614/ | https://etke.ru/upload/iblock/c97/lzu4976htqoxf5yxuhsmv684pppj6boj/84708ccb2948a611de15ffbf94236183.png | Кабельный ввод (сальник) пластиковый | PG | 60 | упак | 8547200009 |  | 1 | 1 | 0.21 | 0.03 | 0.03 | 0.03 | 3 | 3 | 3 | 30 | 30 | 30 | 3/3/3 | 210 | 0.21 | 0.21 | 0.0011 | 4670117450386 | [6 empty] | 4670042934722 | [6 empty] | 14670042934743 |  | https://etke.ru/upload/uf/a09/xkv5riefy5kjazqjxk8lntdm5233u2y9/%D0%A3%D0%B2%D0%B5%D0%B4%D0%BE%D0%BC%D0%BB%D0%B5%D0%BD%D0%B8%D0%B5%20%D0%BE%D0%B1%20%D0%BE%D1%82%D0%BA%D0%B0%D0%B7%D0%B5.pdf | 2021-07-30 | не установлено | Уведомление об отказе | 3007202105ОР | [15 empty] | 68 | [38 empty] | Engard Кабельный ввод (сальник) пластиковый PG07, диаметр кабеля 3,5-6мм (1 упак./100 шт.) PG-07p | Изделия применяются для ввода проводников в блоки механического управления, распредщиты, электромеханизмы, корпуса электроаппаратуры. Цель – защита от различных механических повреждений, а также предупреждение попадания влажной среды и пыли в саму сборку, путем обеспечения герметичного подключения и жесткой фиксации проводов и кабелей всех диапазонов.
PG-09p | Кабельный ввод (сальник) пластиковый PG09, диаметр кабеля 4-8мм (1 упак./100 шт.) | 1761.33 | 1461.9039 | Engard | EC000441 |  | Китай | Wenzhou Mengchen Imp. & Exp. Co., Ltd. | https://etke.ru/catalog/montage/salniki/kabelnye_vvody_plastikovye/1613/ | https://etke.ru/upload/iblock/bda/8vwk2339xqy1j21p8k9lr5wjjh7xl6k0/76086db5d3ef010b3f9dccded71120cc.png | Кабельный ввод (сальник) пластиковый | PG | 60 | упак | 8547200009 |  | 1 | 1 | 0.21 | 0.03 | 0.03 | 0.03 | 3 | 3 | 3 | 30 | 30 | 30 | 3/3/3 | 210 | 0.21 | 0.21 | 0.0011 | 4670117450409 | [6 empty] | 4670117450416 | [6 empty] | 14670117450413 |  | https://etke.ru/upload/uf/a09/xkv5riefy5kjazqjxk8lntdm5233u2y9/%D0%A3%D0%B2%D0%B5%D0%B4%D0%BE%D0%BC%D0%BB%D0%B5%D0%BD%D0%B8%D0%B5%20%D0%BE%D0%B1%20%D0%BE%D1%82%D0%BA%D0%B0%D0%B7%D0%B5.pdf | 2021-07-30 | не установлено | Уведомление об отказе | 3007202105ОР | [15 empty] | 68 | [38 empty] | Engard Кабельный ввод (сальник) пластиковый PG09, диаметр кабеля 4-8мм (1 упак./100 шт.) PG-09p | Изделия применяются для ввода проводников в блоки механического управления, распредщиты, электромеханизмы, корпуса электроаппаратуры. Цель – защита от различных механических повреждений, а также предупреждение попадания влажной среды и пыли в саму сборку, путем обеспечения герметичного подключения и жесткой фиксации проводов и кабелей всех диапазонов.
PG-11p | Кабельный ввод (сальник) пластиковый PG11, диаметр кабеля 5-10мм (1 упак./100 шт.) | 2045.64 | 1697.8812 | Engard | EC000441 |  | Китай | Wenzhou Mengchen Imp. & Exp. Co., Ltd. | https://etke.ru/catalog/montage/salniki/kabelnye_vvody_plastikovye/1612/ | https://etke.ru/upload/iblock/267/f107a2q9lgsfg160m43aluaxt36ym7ah/9c5597dc0b2df51e0212773358c2157c.png | Кабельный ввод (сальник) пластиковый | PG | 60 | упак | 8547200009 |  | 1 | 1 | 0.19 | 0.03 | 0.03 | 0.03 | 3 | 3 | 3 | 30 | 30 | 30 | 3/3/3 | 190 | 0.19 | 0.19 | 0.0011 | 4670117450423 | [6 empty] | 4670117450430 | [6 empty] | 14670117450437 |  | https://etke.ru/upload/uf/a09/xkv5riefy5kjazqjxk8lntdm5233u2y9/%D0%A3%D0%B2%D0%B5%D0%B4%D0%BE%D0%BC%D0%BB%D0%B5%D0%BD%D0%B8%D0%B5%20%D0%BE%D0%B1%20%D0%BE%D1%82%D0%BA%D0%B0%D0%B7%D0%B5.pdf | 2021-07-30 | не установлено | Уведомление об отказе | 3007202105ОР | [15 empty] | 68 | [38 empty] | Engard Кабельный ввод (сальник) пластиковый PG11, диаметр кабеля 5-10мм (1 упак./100 шт.) PG-11p | Изделия применяются для ввода проводников в блоки механического управления, распредщиты, электромеханизмы, корпуса электроаппаратуры. Цель – защита от различных механических повреждений, а также предупреждение попадания влажной среды и пыли в саму сборку, путем обеспечения герметичного подключения и жесткой фиксации проводов и кабелей всех диапазонов.
PG-13,5p | Кабельный ввод (сальник) пластиковый PG13,5, диаметр кабеля 6-12мм (1 упак./100 шт.) | 2696.68 | 2238.2444 | Engard | EC000441 |  | Китай | Wenzhou Mengchen Imp. & Exp. Co., Ltd. | https://etke.ru/catalog/montage/salniki/kabelnye_vvody_plastikovye/1611/ | https://etke.ru/upload/iblock/edd/ymd18oz1znuf3t4j4i81ok6kh09p4nsc/b7637b4340e93319c005912f471b5cca.png | Кабельный ввод (сальник) пластиковый | PG | 60 | упак | 8547200009 |  | 1 | 1 | 0.23 | 0.03 | 0.03 | 0.03 | 3 | 3 | 3 | 30 | 30 | 30 | 3/3/3 | 230 | 0.23 | 0.23 | 0.0011 | 4670117450447 | [6 empty] | 4670117450454 | [6 empty] | 14670117450451 |  | https://etke.ru/upload/uf/a09/xkv5riefy5kjazqjxk8lntdm5233u2y9/%D0%A3%D0%B2%D0%B5%D0%B4%D0%BE%D0%BC%D0%BB%D0%B5%D0%BD%D0%B8%D0%B5%20%D0%BE%D0%B1%20%D0%BE%D1%82%D0%BA%D0%B0%D0%B7%D0%B5.pdf | 2021-07-30 | не установлено | Уведомление об отказе | 3007202105ОР | [15 empty] | 68 | [38 empty] | Engard Кабельный ввод (сальник) пластиковый PG13,5, диаметр кабеля 6-12мм (1 упак./100 шт.) PG-13,5p | Изделия применяются для ввода проводников в блоки механического управления, распредщиты, электромеханизмы, корпуса электроаппаратуры. Цель – защита от различных механических повреждений, а также предупреждение попадания влажной среды и пыли в саму сборку, путем обеспечения герметичного подключения и жесткой фиксации проводов и кабелей всех диапазонов.
PG-16p | Кабельный ввод (сальник) пластиковый PG16, диаметр кабеля 10-14мм (1 упак./100 шт.) | 3236.04 | 2685.9132 | Engard | EC000441 |  | Китай | Wenzhou Mengchen Imp. & Exp. Co., Ltd. | https://etke.ru/catalog/montage/salniki/kabelnye_vvody_plastikovye/1610/ | https://etke.ru/upload/iblock/e2e/f7xbqpnkszkxu087j06jzz6ovc3xzel2/37fd4fd4d8d78c484f5b6d80db2f6032.png | Кабельный ввод (сальник) пластиковый | PG | 60 | упак | 8547200009 |  | 1 | 1 | 0.29 | 0.04 | 0.04 | 0.04 | 4 | 4 | 4 | 40 | 40 | 40 | 4/4/4 | 290 | 0.29 | 0.29 | 0.0011 | 4670117450409 | [6 empty] | 4670117450416 | [6 empty] | 14670117450413 |  | https://etke.ru/upload/uf/a09/xkv5riefy5kjazqjxk8lntdm5233u2y9/%D0%A3%D0%B2%D0%B5%D0%B4%D0%BE%D0%BC%D0%BB%D0%B5%D0%BD%D0%B8%D0%B5%20%D0%BE%D0%B1%20%D0%BE%D1%82%D0%BA%D0%B0%D0%B7%D0%B5.pdf | 2021-07-30 | не установлено | Уведомление об отказе | 3007202105ОР | [15 empty] | 68 | [38 empty] | Engard Кабельный ввод (сальник) пластиковый PG16, диаметр кабеля 10-14мм (1 упак./100 шт.) PG-16p | Изделия применяются для ввода проводников в блоки механического управления, распредщиты, электромеханизмы, корпуса электроаппаратуры. Цель – защита от различных механических повреждений, а также предупреждение попадания влажной среды и пыли в саму сборку, путем обеспечения герметичного подключения и жесткой фиксации проводов и кабелей всех диапазонов.
PG-21p | Кабельный ввод (сальник) пластиковый PG21, диаметр кабеля 14-18 мм (1 упак./100 шт.) | 4404.62 | 3655.8346 | Engard | EC000441 |  | Китай | Wenzhou Mengchen Imp. & Exp. Co., Ltd. | https://etke.ru/catalog/montage/salniki/kabelnye_vvody_plastikovye/1609/ | https://etke.ru/upload/iblock/be1/cenjnab8o7t5ogvqifm6m0sdwbbzg998/75034b32c77f6c50870eb189d7851a07.png | Кабельный ввод (сальник) пластиковый | PG | 60 | упак | 8547200009 |  | 1 | 1 | 0.25 | 0.05 | 0.05 | 0.05 | 5 | 5 | 5 | 50 | 50 | 50 | 5/5/5 | 250 | 0.25 | 0.25 | 0.0011 | 4670042937693 | [6 empty] | 4670042937693 | [6 empty] | 14650076062957 |  | https://etke.ru/upload/uf/a09/xkv5riefy5kjazqjxk8lntdm5233u2y9/%D0%A3%D0%B2%D0%B5%D0%B4%D0%BE%D0%BC%D0%BB%D0%B5%D0%BD%D0%B8%D0%B5%20%D0%BE%D0%B1%20%D0%BE%D1%82%D0%BA%D0%B0%D0%B7%D0%B5.pdf | 2021-07-30 | не установлено | Уведомление об отказе | 3007202105ОР | [15 empty] | 68 | [38 empty] | Engard Кабельный ввод (сальник) пластиковый PG21, диаметр кабеля 14-18 мм (1 упак./100 шт.) PG-21p | Изделия применяются для ввода проводников в блоки механического управления, распредщиты, электромеханизмы, корпуса электроаппаратуры. Цель – защита от различных механических повреждений, а также предупреждение попадания влажной среды и пыли в саму сборку, путем обеспечения герметичного подключения и жесткой фиксации проводов и кабелей всех диапазонов.
PG-29p | Кабельный ввод (сальник) пластиковый PG29, диаметр кабеля 18-25мм (1 упак./50 шт.) | 4494.5 | 3730.435 | Engard | EC000441 |  | Китай | Wenzhou Mengchen Imp. & Exp. Co., Ltd. | https://etke.ru/catalog/montage/salniki/kabelnye_vvody_plastikovye/1608/ | https://etke.ru/upload/iblock/4a2/sssc21mtpc4d89c9j4ksa2t30k67b14m/dac9df5b746c9c5e3d63bae900d71b3b.png | Кабельный ввод (сальник) пластиковый | PG | 60 | упак | 8547200009 |  | 1 | 1 | 0.46 | 0.06 | 0.06 | 0.06 | 6 | 6 | 6 | 60 | 60 | 60 | 6/6/6 | 460 | 0.46 | 0.46 | 0.0011 | 4670117450485 | [6 empty] | 4670117450492 | [6 empty] | 14670117450499 |  | https://etke.ru/upload/uf/a09/xkv5riefy5kjazqjxk8lntdm5233u2y9/%D0%A3%D0%B2%D0%B5%D0%B4%D0%BE%D0%BC%D0%BB%D0%B5%D0%BD%D0%B8%D0%B5%20%D0%BE%D0%B1%20%D0%BE%D1%82%D0%BA%D0%B0%D0%B7%D0%B5.pdf | 2021-07-30 | не установлено | Уведомление об отказе | 3007202105ОР | [15 empty] | 68 | [38 empty] | Engard Кабельный ввод (сальник) пластиковый PG29, диаметр кабеля 18-25мм (1 упак./50 шт.) PG-29p | Изделия применяются для ввода проводников в блоки механического управления, распредщиты, электромеханизмы, корпуса электроаппаратуры. Цель – защита от различных механических повреждений, а также предупреждение попадания влажной среды и пыли в саму сборку, путем обеспечения герметичного подключения и жесткой фиксации проводов и кабелей всех диапазонов.
PG-36p | Кабельный ввод (сальник) пластиковый PG36, диаметр кабеля 24-32 мм (1 упак./20 шт.) | 3415.82 | 2835.1306 | Engard | EC000441 |  | Китай | Wenzhou Mengchen Imp. & Exp. Co., Ltd. | https://etke.ru/catalog/montage/salniki/kabelnye_vvody_plastikovye/1607/ | https://etke.ru/upload/iblock/698/bmkjs4ghi0sraadhjax8tlnks4olt3fc/231b67b4660f6e93d8c6ebe1f8e9fd0a.png | Кабельный ввод (сальник) пластиковый | PG | 60 | упак | 8547200009 |  | 1 | 1 | 0.75 | 0.06 | 0.06 | 0.06 | 6 | 6 | 6 | 60 | 60 | 60 | 6/6/6 | 750 | 0.75 | 0.75 | 0.0011 | 4670117450508 | [6 empty] | 4670042934753 | [6 empty] | 14670042934774 |  | https://etke.ru/upload/uf/a09/xkv5riefy5kjazqjxk8lntdm5233u2y9/%D0%A3%D0%B2%D0%B5%D0%B4%D0%BE%D0%BC%D0%BB%D0%B5%D0%BD%D0%B8%D0%B5%20%D0%BE%D0%B1%20%D0%BE%D1%82%D0%BA%D0%B0%D0%B7%D0%B5.pdf | 2021-07-30 | не установлено | Уведомление об отказе | 3007202105ОР | [15 empty] | 68 | [38 empty] | Engard Кабельный ввод (сальник) пластиковый PG36, диаметр кабеля 24-32 мм (1 упак./20 шт.) PG-36p | Изделия применяются для ввода проводников в блоки механического управления, распредщиты, электромеханизмы, корпуса электроаппаратуры. Цель – защита от различных механических повреждений, а также предупреждение попадания влажной среды и пыли в саму сборку, путем обеспечения герметичного подключения и жесткой фиксации проводов и кабелей всех диапазонов.
PG-42p | Кабельный ввод (сальник) пластиковый PG42, диаметр кабеля 32-38 мм (1 упак./20 шт.) | 3775.37 | 3133.5571 | Engard | EC000441 |  | Китай | Wenzhou Mengchen Imp. & Exp. Co., Ltd. | https://etke.ru/catalog/montage/salniki/kabelnye_vvody_plastikovye/1606/ | https://etke.ru/upload/iblock/776/1qot02u2p1xglnlm5txs8xycnrve2enb/3a69e7c4c508def769f9eb1f8cdc2825.png | Кабельный ввод (сальник) пластиковый | PG | 60 | упак | 8547200009 |  | 1 | 1 | 0.95 | 0.06 | 0.06 | 0.06 | 6 | 6 | 6 | 60 | 60 | 60 | 6/6/6 | 950 | 0.95 | 0.95 | 0.0011 | 4670117450522 | [6 empty] | 4670117450539 | [6 empty] | 14670117450536 |  | https://etke.ru/upload/uf/a09/xkv5riefy5kjazqjxk8lntdm5233u2y9/%D0%A3%D0%B2%D0%B5%D0%B4%D0%BE%D0%BC%D0%BB%D0%B5%D0%BD%D0%B8%D0%B5%20%D0%BE%D0%B1%20%D0%BE%D1%82%D0%BA%D0%B0%D0%B7%D0%B5.pdf | 2021-07-30 | не установлено | Уведомление об отказе | 3007202105ОР | [15 empty] | 68 | [38 empty] | Engard Кабельный ввод (сальник) пластиковый PG42, диаметр кабеля 32-38 мм (1 упак./20 шт.) PG-42p | Изделия применяются для ввода проводников в блоки механического управления, распредщиты, электромеханизмы, корпуса электроаппаратуры. Цель – защита от различных механических повреждений, а также предупреждение попадания влажной среды и пыли в саму сборку, путем обеспечения герметичного подключения и жесткой фиксации проводов и кабелей всех диапазонов.
PG-48p | Кабельный ввод (сальник) пластиковый PG48, диаметр кабеля 37-44 мм (1 упак./20 шт.) | 4136.68 | 3433.4444 | Engard | EC000441 |  | Китай | Wenzhou Mengchen Imp. & Exp. Co., Ltd. | https://etke.ru/catalog/montage/salniki/kabelnye_vvody_plastikovye/1605/ | https://etke.ru/upload/iblock/60a/14fd7alre1f0i7udwlkgh38725t52c0p/84a479ea71fd4a74e8a512bf4cd889d8.png | Кабельный ввод (сальник) пластиковый | PG | 60 | упак | 8547200009 |  | 1 | 1 | 1.05 | 0.07 | 0.07 | 0.07 | 7 | 7 | 7 | 70 | 70 | 70 | 7/7/7 | 1050 | 1.05 | 1.05 | 0.0011 | 4670042934807 | [6 empty] | 4670042934784 | [6 empty] | 14670042934804 |  | https://etke.ru/upload/uf/a09/xkv5riefy5kjazqjxk8lntdm5233u2y9/%D0%A3%D0%B2%D0%B5%D0%B4%D0%BE%D0%BC%D0%BB%D0%B5%D0%BD%D0%B8%D0%B5%20%D0%BE%D0%B1%20%D0%BE%D1%82%D0%BA%D0%B0%D0%B7%D0%B5.pdf | 2021-07-30 | не установлено | Уведомление об отказе | 3007202105ОР | [15 empty] | 68 | [38 empty] | Engard Кабельный ввод (сальник) пластиковый PG48, диаметр кабеля 37-44 мм (1 упак./20 шт.) PG-48p | Изделия применяются для ввода проводников в блоки механического управления, распредщиты, электромеханизмы, корпуса электроаппаратуры. Цель – защита от различных механических повреждений, а также предупреждение попадания влажной среды и пыли в саму сборку, путем обеспечения герметичного подключения и жесткой фиксации проводов и кабелей всех диапазонов.
PG-63p | Кабельный ввод (сальник) пластиковый PG63, диаметр кабеля 42-50 мм (1 упак./10 шт.) | 3415.82 | 2835.1306 | Engard | EC000441 |  | Китай | Wenzhou Mengchen Imp. & Exp. Co., Ltd. | https://etke.ru/catalog/montage/salniki/kabelnye_vvody_plastikovye/1604/ | https://etke.ru/upload/iblock/d13/w91lzgzzbb5l95z3162u3xhur05ma3tm/c04b7b3fb9e26d99f873c0ade84425e4.png | Кабельный ввод (сальник) пластиковый | PG | 60 | упак | 8547200009 |  | 1 | 1 | 1.5 | 0.07 | 0.07 | 0.07 | 7 | 7 | 7 | 70 | 70 | 70 | 7/7/7 | 1500 | 1.5 | 1.5 | 0.0011 | 4670117450546 | [6 empty] | 4670117450553 | [6 empty] | 14670117450550 |  | https://etke.ru/upload/uf/a09/xkv5riefy5kjazqjxk8lntdm5233u2y9/%D0%A3%D0%B2%D0%B5%D0%B4%D0%BE%D0%BC%D0%BB%D0%B5%D0%BD%D0%B8%D0%B5%20%D0%BE%D0%B1%20%D0%BE%D1%82%D0%BA%D0%B0%D0%B7%D0%B5.pdf | 2021-07-30 | не установлено | Уведомление об отказе | 3007202105ОР | [15 empty] | 68 | [38 empty] | Engard Кабельный ввод (сальник) пластиковый PG63, диаметр кабеля 42-50 мм (1 упак./10 шт.) PG-63p | Изделия применяются для ввода проводников в блоки механического управления, распредщиты, электромеханизмы, корпуса электроаппаратуры. Цель – защита от различных механических повреждений, а также предупреждение попадания влажной среды и пыли в саму сборку, путем обеспечения герметичного подключения и жесткой фиксации проводов и кабелей всех диапазонов.
PGp-11 | Кабельный ввод (сальник) пластиковый резьба PG11, диаметр кабеля 5-10 мм (1 упак./100 шт.) | 1736.55 | 1441.3365 | Elvert | EC000441 |  | Китай | Zhejiang Dinway Sci-Tech Co., Ltd. | https://etke.ru/catalog/elvert/montazhnye_izdeliya_elvert/kabelnye_vvody_salniki/kabelnye_vvody_plastikovye_s_trubnoy_rezboy_/4244/ | https://etke.ru/upload/iblock/f31/01yhes630i29gqswlbtnxfbnv4dqz2tv/0tmumh29d6hawcbcklj4turwappthaqn.png | Кабельный ввод (сальник) пластиковый | PG | 60 | упак | 8536901000 |  | 1 | 1 | 0.19 | 0.03 | 0.03 | 0.03 | 3 | 3 | 3 | 30 | 30 | 30 | 3/3/3 | 190 | 0.19 | 0.19 | 0.0011 | 4650076062882 | 1 |  |  |  | 0.95 | 0.00099 | 4650076062899 | 20 | 0.53 | 0.38 | 0.25 | 19 | 0.05035 | 14650076062896 | [21 empty] | 68 | [38 empty] | Elvert Кабельный ввод (сальник) пластиковый резьба PG11, диаметр кабеля 5-10 мм (1 упак./100 шт.) PGp-11 | Изделия применяются для ввода проводников в блоки механического управления, распредщиты, электромеханизмы, корпуса электроаппаратуры. Цель – защита от различных механических повреждений, а также предупреждение попадания влажной среды и пыли в саму сборку, путем обеспечения герметичного подключения и жесткой фиксации проводов и кабелей всех диапазонов.
PGp-13,5 | Кабельный ввод (сальник) пластиковый резьба PG13,5, диаметр кабеля 6-12 мм (1 упак./100 шт.) | 2289.23 | 1900.0609 | Elvert | EC000441 |  | Китай | Zhejiang Dinway Sci-Tech Co., Ltd. | https://etke.ru/catalog/elvert/montazhnye_izdeliya_elvert/kabelnye_vvody_salniki/kabelnye_vvody_plastikovye_s_trubnoy_rezboy_/4245/ | https://etke.ru/upload/iblock/669/3g1b33uct0edpjhezkx7m4j67cp5t7yo/0tmumh29d6hawcbcklj4turwappthaqn.png | Кабельный ввод (сальник) пластиковый | PG | 60 | упак | 8536901000 |  | 1 | 1 | 0.23 | 0.03 | 0.03 | 0.03 | 3 | 3 | 3 | 30 | 30 | 30 | 3/3/3 | 230 | 0.23 | 0.23 | 0.0011 | 4650076062905 | 1 |  |  |  | 1.15 | 0.00099 | 4650076062912 | 20 | 0.53 | 0.41 | 0.3 | 23 | 0.06519 | 14650076062919 | [21 empty] | 68 | [38 empty] | Elvert Кабельный ввод (сальник) пластиковый резьба PG13,5, диаметр кабеля 6-12 мм (1 упак./100 шт.) PGp-13,5 | Изделия применяются для ввода проводников в блоки механического управления, распредщиты, электромеханизмы, корпуса электроаппаратуры. Цель – защита от различных механических повреждений, а также предупреждение попадания влажной среды и пыли в саму сборку, путем обеспечения герметичного подключения и жесткой фиксации проводов и кабелей всех диапазонов.
PGp-29 | Кабельный ввод (сальник) пластиковый резьба PG29, диаметр кабеля 18-25 мм (1 упак./50 шт.) | 3815.37 | 3166.7571 | Elvert | EC000441 |  | Китай | Zhejiang Dinway Sci-Tech Co., Ltd. | https://etke.ru/catalog/elvert/montazhnye_izdeliya_elvert/kabelnye_vvody_salniki/kabelnye_vvody_plastikovye_s_trubnoy_rezboy_/4248/ | https://etke.ru/upload/iblock/5bc/fg1m1u63e1h78xzh96xhgwm2r0jla6lt/0tmumh29d6hawcbcklj4turwappthaqn.png | Кабельный ввод (сальник) пластиковый | PG | 60 | упак | 8536901000 |  | 1 | 1 | 0.46 | 0.06 | 0.06 | 0.06 | 6 | 6 | 6 | 60 | 60 | 60 | 6/6/6 | 460 | 0.46 | 0.46 | 0.0011 | 4650076062967 | 1 |  |  |  | 2.3 | 0.00198 | 4650076062974 | 10 | 0.6 | 0.38 | 0.3 | 23 | 0.0684 | 14650076062971 | [21 empty] | 68 | [38 empty] | Elvert Кабельный ввод (сальник) пластиковый резьба PG29, диаметр кабеля 18-25 мм (1 упак./50 шт.) PGp-29 | Изделия применяются для ввода проводников в блоки механического управления, распредщиты, электромеханизмы, корпуса электроаппаратуры. Цель – защита от различных механических повреждений, а также предупреждение попадания влажной среды и пыли в саму сборку, путем обеспечения герметичного подключения и жесткой фиксации проводов и кабелей всех диапазонов.
PGp-36 | Кабельный ввод (сальник) пластиковый резьба PG36, диаметр кабеля 24-32 мм (1 упак./20 шт.) | 2899.67 | 2406.7261 | Elvert | EC000441 |  | Китай | Zhejiang Dinway Sci-Tech Co., Ltd. | https://etke.ru/catalog/elvert/montazhnye_izdeliya_elvert/kabelnye_vvody_salniki/kabelnye_vvody_plastikovye_s_trubnoy_rezboy_/4249/ | https://etke.ru/upload/iblock/d54/5t9lc9ht6p9xucp34juujnrpsx38r4s1/0tmumh29d6hawcbcklj4turwappthaqn.png | Кабельный ввод (сальник) пластиковый | PG | 60 | упак | 8536901000 |  | 1 | 1 | 0.75 | 0.06 | 0.06 | 0.06 | 6 | 6 | 6 | 60 | 60 | 60 | 6/6/6 | 750 | 0.75 | 0.75 | 0.0011 | 4650076062981 | 1 |  |  |  | 1.5 | 0.00198 | 4650076062998 | 10 | 0.51 | 0.32 | 0.3 | 15 | 0.04896 | 14650076062995 | [21 empty] | 68 | [38 empty] | Elvert Кабельный ввод (сальник) пластиковый резьба PG36, диаметр кабеля 24-32 мм (1 упак./20 шт.) PGp-36 | Изделия применяются для ввода проводников в блоки механического управления, распредщиты, электромеханизмы, корпуса электроаппаратуры. Цель – защита от различных механических повреждений, а также предупреждение попадания влажной среды и пыли в саму сборку, путем обеспечения герметичного подключения и жесткой фиксации проводов и кабелей всех диапазонов.
PGp-42 | Кабельный ввод (сальник) пластиковый резьба PG42, диаметр кабеля 32-38 мм (1 упак./20 шт.) | 3204.92 | 2660.0836 | Elvert | EC000441 |  | Китай | Zhejiang Dinway Sci-Tech Co., Ltd. | https://etke.ru/catalog/elvert/montazhnye_izdeliya_elvert/kabelnye_vvody_salniki/kabelnye_vvody_plastikovye_s_trubnoy_rezboy_/4250/ | https://etke.ru/upload/iblock/1f5/b3cfk6o0ief218y1y0wxe3b29ehd3013/0tmumh29d6hawcbcklj4turwappthaqn.png | Кабельный ввод (сальник) пластиковый | PG | 60 | упак | 8536901000 |  | 1 | 1 | 0.95 | 0.06 | 0.06 | 0.06 | 6 | 6 | 6 | 60 | 60 | 60 | 6/6/6 | 950 | 0.95 | 0.95 | 0.0011 | 4650076063001 | 1 |  |  |  | 1.9 | 0.00198 | 4650076063018 | 10 | 0.61 | 0.38 | 0.27 | 19 | 0.062586 | 14650076063015 | [21 empty] | 68 | [38 empty] | Elvert Кабельный ввод (сальник) пластиковый резьба PG42, диаметр кабеля 32-38 мм (1 упак./20 шт.) PGp-42 | Изделия применяются для ввода проводников в блоки механического управления, распредщиты, электромеханизмы, корпуса электроаппаратуры. Цель – защита от различных механических повреждений, а также предупреждение попадания влажной среды и пыли в саму сборку, путем обеспечения герметичного подключения и жесткой фиксации проводов и кабелей всех диапазонов.
MG-12p | Кабельный ввод (сальник) пластиковый MG12, диаметр кабеля 3-6.5 мм (1 упак./100 шт.) | 2448.68 | 2032.4044 | Engard | EC000441 |  | Китай | Wenzhou Mengchen Imp. & Exp. Co., Ltd. | https://etke.ru/catalog/montage/salniki/kabelnye_vvody_plastikovyesmrz/1621/ | https://etke.ru/upload/iblock/f1e/36xsx0xyd4o39viiewhv41a5n7i2phc3/f6cf2d8c8e367e0388f12ac389b2b77c.png | Кабельный ввод (сальник) пластиковый | MG | 60 | упак | 8547200009 |  | 1 | 1 | 0.21 | 0.02 | 0.02 | 0.02 | 2 | 2 | 2 | 20 | 20 | 20 | 2/2/2 | 210 | 0.21 | 0.21 | 0.0011 | 4670117450560 | [6 empty] | 4670042934814 | [6 empty] | 14670042934835 |  | https://etke.ru/upload/uf/a09/xkv5riefy5kjazqjxk8lntdm5233u2y9/%D0%A3%D0%B2%D0%B5%D0%B4%D0%BE%D0%BC%D0%BB%D0%B5%D0%BD%D0%B8%D0%B5%20%D0%BE%D0%B1%20%D0%BE%D1%82%D0%BA%D0%B0%D0%B7%D0%B5.pdf | 2021-07-30 | не установлено | Уведомление об отказе | 3007202105ОР | [15 empty] | 68 | [38 empty] | Engard Кабельный ввод (сальник) пластиковый MG12, диаметр кабеля 3-6.5 мм (1 упак./100 шт.) MG-12p | Изделия применяются для ввода проводников в блоки механического управления, распредщиты, электромеханизмы, корпуса электроаппаратуры. Цель – защита от различных механических повреждений, а также предупреждение попадания влажной среды и пыли в саму сборку, путем обеспечения герметичного подключения и жесткой фиксации проводов и кабелей всех диапазонов.
MG-16p | Кабельный ввод (сальник) пластиковый MG16, диаметр кабеля 4-8 мм (1 упак./100 шт.) | 2702.83 | 2243.3489 | Engard | EC000441 |  | Китай | Wenzhou Mengchen Imp. & Exp. Co., Ltd. | https://etke.ru/catalog/montage/salniki/kabelnye_vvody_plastikovyesmrz/1620/ | https://etke.ru/upload/iblock/fb7/dd89cyf292qlifpupsjhrzw9arom0jqk/147da1f983ed717322abae015d88b078.png | Кабельный ввод (сальник) пластиковый | MG | 60 | упак | 8547200009 |  | 1 | 1 | 0.21 | 0.03 | 0.03 | 0.03 | 3 | 3 | 3 | 30 | 30 | 30 | 3/3/3 | 210 | 0.21 | 0.21 | 0.0011 | 4670042937495 | [6 empty] | 4670042937495 | [8 empty] | https://etke.ru/upload/uf/a09/xkv5riefy5kjazqjxk8lntdm5233u2y9/%D0%A3%D0%B2%D0%B5%D0%B4%D0%BE%D0%BC%D0%BB%D0%B5%D0%BD%D0%B8%D0%B5%20%D0%BE%D0%B1%20%D0%BE%D1%82%D0%BA%D0%B0%D0%B7%D0%B5.pdf | 2021-07-30 | не установлено | Уведомление об отказе | 3007202105ОР | [15 empty] | 68 | [38 empty] | Engard Кабельный ввод (сальник) пластиковый MG16, диаметр кабеля 4-8 мм (1 упак./100 шт.) MG-16p | Изделия применяются для ввода проводников в блоки механического управления, распредщиты, электромеханизмы, корпуса электроаппаратуры. Цель – защита от различных механических повреждений, а также предупреждение попадания влажной среды и пыли в саму сборку, путем обеспечения герметичного подключения и жесткой фиксации проводов и кабелей всех диапазонов.
MG-20p | Кабельный ввод (сальник) пластиковый MG20, диаметр кабеля 6-12 мм (1 упак./100 шт.) | 5193.5 | 4310.605 | Engard | EC000441 |  | Китай | Wenzhou Mengchen Imp. & Exp. Co., Ltd. | https://etke.ru/catalog/montage/salniki/kabelnye_vvody_plastikovyesmrz/1619/ | https://etke.ru/upload/iblock/453/8d0hsnasr1boadx2lyxjfogfjhuom21f/ef72caedfc42251edd33409527e81229.png | Кабельный ввод (сальник) пластиковый | MG | 60 | упак | 8547200009 |  | 1 | 1 | 0.23 | 0.03 | 0.03 | 0.03 | 3 | 3 | 3 | 30 | 30 | 30 | 3/3/3 | 230 | 0.23 | 0.23 | 0.0011 | 4670117450584 | [6 empty] | 4670042934845 | [6 empty] | 14670042934866 |  | https://etke.ru/upload/uf/a09/xkv5riefy5kjazqjxk8lntdm5233u2y9/%D0%A3%D0%B2%D0%B5%D0%B4%D0%BE%D0%BC%D0%BB%D0%B5%D0%BD%D0%B8%D0%B5%20%D0%BE%D0%B1%20%D0%BE%D1%82%D0%BA%D0%B0%D0%B7%D0%B5.pdf | 2021-07-30 | не установлено | Уведомление об отказе | 3007202105ОР | [15 empty] | 68 | [38 empty] | Engard Кабельный ввод (сальник) пластиковый MG20, диаметр кабеля 6-12 мм (1 упак./100 шт.) MG-20p | Изделия применяются для ввода проводников в блоки механического управления, распредщиты, электромеханизмы, корпуса электроаппаратуры. Цель – защита от различных механических повреждений, а также предупреждение попадания влажной среды и пыли в саму сборку, путем обеспечения герметичного подключения и жесткой фиксации проводов и кабелей всех диапазонов.
MG-25p | Кабельный ввод (сальник) пластиковый MG25, диаметр кабеля 14-18 мм (1 упак./100 шт.) | 6961.5 | 5778.045 | Engard | EC000441 |  | Китай | Wenzhou Mengchen Imp. & Exp. Co., Ltd. | https://etke.ru/catalog/montage/salniki/kabelnye_vvody_plastikovyesmrz/1618/ | https://etke.ru/upload/iblock/476/9ry9fal6o7okbjljskt6krk8uashodbt/4af54a9b59db90eb1bd7dca10597f81f.png | Кабельный ввод (сальник) пластиковый | MG | 60 | упак | 8547200009 |  | 1 | 1 | 0.25 | 0.03 | 0.03 | 0.03 | 3 | 3 | 3 | 30 | 30 | 30 | 3/3/3 | 250 | 0.25 | 0.25 | 0.0011 | 4670117450607 | [6 empty] | 4670117450614 | [6 empty] | 14670117450611 |  | https://etke.ru/upload/uf/a09/xkv5riefy5kjazqjxk8lntdm5233u2y9/%D0%A3%D0%B2%D0%B5%D0%B4%D0%BE%D0%BC%D0%BB%D0%B5%D0%BD%D0%B8%D0%B5%20%D0%BE%D0%B1%20%D0%BE%D1%82%D0%BA%D0%B0%D0%B7%D0%B5.pdf | 2021-07-30 | не установлено | Уведомление об отказе | 3007202105ОР | [15 empty] | 68 | [38 empty] | Engard Кабельный ввод (сальник) пластиковый MG25, диаметр кабеля 14-18 мм (1 упак./100 шт.) MG-25p | Изделия применяются для ввода проводников в блоки механического управления, распредщиты, электромеханизмы, корпуса электроаппаратуры. Цель – защита от различных механических повреждений, а также предупреждение попадания влажной среды и пыли в саму сборку, путем обеспечения герметичного подключения и жесткой фиксации проводов и кабелей всех диапазонов.
MG-32p | Кабельный ввод (сальник) пластиковый MG32, диаметр кабеля 18-25 мм (1 упак./50 шт.) | 7129.46 | 5917.4518 | Engard | EC000441 |  | Китай | Wenzhou Mengchen Imp. & Exp. Co., Ltd. | https://etke.ru/catalog/montage/salniki/kabelnye_vvody_plastikovyesmrz/1617/ | https://etke.ru/upload/iblock/8ef/royatflcmihn8n16i8jeuycntiuzjcja/0c1f2ddc068a9fb270cdc948c0662129.png | Кабельный ввод (сальник) пластиковый | MG | 60 | упак | 8547200009 |  | 1 | 1 | 0.56 | 0.04 | 0.04 | 0.04 | 4 | 4 | 4 | 40 | 40 | 40 | 4/4/4 | 560 | 0.56 | 0.56 | 0.0011 | 4670117450621 | [6 empty] | 4670117450638 | [6 empty] | 14670117450611 |  | https://etke.ru/upload/uf/a09/xkv5riefy5kjazqjxk8lntdm5233u2y9/%D0%A3%D0%B2%D0%B5%D0%B4%D0%BE%D0%BC%D0%BB%D0%B5%D0%BD%D0%B8%D0%B5%20%D0%BE%D0%B1%20%D0%BE%D1%82%D0%BA%D0%B0%D0%B7%D0%B5.pdf | 2021-07-30 | не установлено | Уведомление об отказе | 3007202105ОР | [15 empty] | 68 | [38 empty] | Engard Кабельный ввод (сальник) пластиковый MG32, диаметр кабеля 18-25 мм (1 упак./50 шт.) MG-32p | Изделия применяются для ввода проводников в блоки механического управления, распредщиты, электромеханизмы, корпуса электроаппаратуры. Цель – защита от различных механических повреждений, а также предупреждение попадания влажной среды и пыли в саму сборку, путем обеспечения герметичного подключения и жесткой фиксации проводов и кабелей всех диапазонов.
MG-40p | Кабельный ввод (сальник) пластиковый MG40, диаметр кабеля 24-32 мм (1 упак./20 шт.) | 2696.68 | 2238.2444 | Engard | EC000441 |  | Китай | Wenzhou Mengchen Imp. & Exp. Co., Ltd. | https://etke.ru/catalog/montage/salniki/kabelnye_vvody_plastikovyesmrz/1616/ | https://etke.ru/upload/iblock/abf/1q5y2t19a7s96sr5ybf0eeh7bizv00s4/a5b5de9289f6f1c4524513e22c63d2bb.png | Кабельный ввод (сальник) пластиковый | MG | 60 | упак | 8547200009 |  | 1 | 1 | 0.75 | 0.04 | 0.04 | 0.04 | 4 | 4 | 4 | 40 | 40 | 40 | 4/4/4 | 750 | 0.75 | 0.75 | 0.0011 | 4670117450607 | [6 empty] | 4670042934876 | [6 empty] | 14670042934897 |  | https://etke.ru/upload/uf/a09/xkv5riefy5kjazqjxk8lntdm5233u2y9/%D0%A3%D0%B2%D0%B5%D0%B4%D0%BE%D0%BC%D0%BB%D0%B5%D0%BD%D0%B8%D0%B5%20%D0%BE%D0%B1%20%D0%BE%D1%82%D0%BA%D0%B0%D0%B7%D0%B5.pdf | 2021-07-30 | не установлено | Уведомление об отказе | 3007202105ОР | [15 empty] | 68 | [38 empty] | Engard Кабельный ввод (сальник) пластиковый MG40, диаметр кабеля 24-32 мм (1 упак./20 шт.) MG-40p | Изделия применяются для ввода проводников в блоки механического управления, распредщиты, электромеханизмы, корпуса электроаппаратуры. Цель – защита от различных механических повреждений, а также предупреждение попадания влажной среды и пыли в саму сборку, путем обеспечения герметичного подключения и жесткой фиксации проводов и кабелей всех диапазонов.
MG-50p | Кабельный ввод (сальник) пластиковый MG50, диаметр кабеля 32-38 мм (1 упак./20 шт.) | 3775.37 | 3133.5571 | Engard | EC000441 |  | Китай | Wenzhou Mengchen Imp. & Exp. Co., Ltd. | https://etke.ru/catalog/montage/salniki/kabelnye_vvody_plastikovyesmrz/1615/ | https://etke.ru/upload/iblock/c2b/i7h8wmvo1lna6u0yi8p8vhih19r02i1c/9906506f15720642cc55ad5010a7a538.png | Кабельный ввод (сальник) пластиковый | MG | 60 | упак | 8547200009 |  | 1 | 1 | 0.95 | 0.05 | 0.05 | 0.05 | 5 | 5 | 5 | 50 | 50 | 50 | 5/5/5 | 950 | 0.95 | 0.95 | 0.0011 | 4670042937884 | [6 empty] | 4670042937884 | [6 empty] | 14650076063190 |  | https://etke.ru/upload/uf/a09/xkv5riefy5kjazqjxk8lntdm5233u2y9/%D0%A3%D0%B2%D0%B5%D0%B4%D0%BE%D0%BC%D0%BB%D0%B5%D0%BD%D0%B8%D0%B5%20%D0%BE%D0%B1%20%D0%BE%D1%82%D0%BA%D0%B0%D0%B7%D0%B5.pdf | 2021-07-30 | не установлено | Уведомление об отказе | 3007202105ОР | [15 empty] | 68 | [38 empty] | Engard Кабельный ввод (сальник) пластиковый MG50, диаметр кабеля 32-38 мм (1 упак./20 шт.) MG-50p | Изделия применяются для ввода проводников в блоки механического управления, распредщиты, электромеханизмы, корпуса электроаппаратуры. Цель – защита от различных механических повреждений, а также предупреждение попадания влажной среды и пыли в саму сборку, путем обеспечения герметичного подключения и жесткой фиксации проводов и кабелей всех диапазонов.
PMp-32 | Кабельный ввод (сальник) пластиковый резьба M32x1,5, диаметр кабеля 18-25 мм (1 упак./50 шт.) | 3815.37 | 3166.7571 | Elvert | EC000441 |  | Китай | Zhejiang Dinway Sci-Tech Co., Ltd. | https://etke.ru/catalog/elvert/montazhnye_izdeliya_elvert/kabelnye_vvody_salniki/kabelnye_vvody_plastikovye_s_metricheskoy_rezboy/4256/ | https://etke.ru/upload/iblock/d23/weq66n26l9vqolh3sijrl6xpw99luvl1/0tmumh29d6hawcbcklj4turwappthaqn.png | Кабельный ввод (сальник) пластиковый | PM | 60 | упак | 8536901000 |  | 1 | 1 | 0.56 | 0.04 | 0.04 | 0.04 | 4 | 4 | 4 | 40 | 40 | 40 | 4/4/4 | 560 | 0.56 | 0.56 | 0.0011 | 4650076063148 | 1 |  |  |  | 1.4 | 0.00099 | 4650076063155 | 20 | 0.6 | 0.4 | 0.35 | 28 | 0.084 | 14650076063152 | [21 empty] | 68 | [38 empty] | Elvert Кабельный ввод (сальник) пластиковый резьба M32x1,5, диаметр кабеля 18-25 мм (1 упак./50 шт.) PMp-32 | Изделия применяются для ввода проводников в блоки механического управления, распредщиты, электромеханизмы, корпуса электроаппаратуры. Цель – защита от различных механических повреждений, а также предупреждение попадания влажной среды и пыли в саму сборку, путем обеспечения герметичного подключения и жесткой фиксации проводов и кабелей всех диапазонов.
04.21 Кабельный ввод (сальник) латунный
PGm-07 | Кабельный ввод (сальник) латунный никелированный резьба PG07, диаметр кабеля 3-6,5 мм | 110.06 | 91.3498 | Elvert | EC000441 |  | Китай | Zhejiang Dinway Sci-Tech Co., Ltd. | https://etke.ru/catalog/elvert/montazhnye_izdeliya_elvert/kabelnye_vvody_salniki/kabelnye_vvody_latunnye_/1632/ | https://etke.ru/upload/iblock/fc0/jyhwzw6t3vlzro3mwf1hqlnw3jj1yoyy/325f7fe1c9374bdeefcc2eae5600f3d9.png | Кабельный ввод (сальник) латунный | PG | 60 | шт | 8536901000 |  | 1 | 1 | 0.024167 | 0.02 | 0.02 | 0.02 | 2 | 2 | 2 | 20 | 20 | 20 | 2/2/2 | 20 | 0.02 | 0.02 | 0.0011 |  | 1 |  |  |  | 2.4167 | 0.0033 |  | 600 | 0.25 | 0.25 | 0.39 | 14.5 | 0.024375 | [22 empty] | 68 | [38 empty] | Elvert Кабельный ввод (сальник) латунный никелированный резьба PG07, диаметр кабеля 3-6,5 мм PGm-07 | Изделия применяются для ввода проводников в блоки механического управления, распредщиты, электромеханизмы, корпуса электроаппаратуры. Цель – защита от различных механических повреждений, а также предупреждение попадания влажной среды и пыли в саму сборку, путем обеспечения герметичного подключения и жесткой фиксации проводов и кабелей всех диапазонов.
PGm-11 | Кабельный ввод (сальник) латунный никелированный резьба PG11, диаметр кабеля 5-10 мм | 172.91 | 143.5153 | Elvert | EC000441 |  | Китай | Zhejiang Dinway Sci-Tech Co., Ltd. | https://etke.ru/catalog/elvert/montazhnye_izdeliya_elvert/kabelnye_vvody_salniki/kabelnye_vvody_latunnye_/1630/ | https://etke.ru/upload/iblock/21f/6prfeh0g8kz9vk69rtylhij2av4u9cm2/b04e01013fb9df761f3edbe440f2737c.png | Кабельный ввод (сальник) латунный | PG | 60 | шт | 8536901000 |  | 1 | 1 | 0.024167 | 0.02 | 0.02 | 0.02 | 2 | 2 | 2 | 20 | 20 | 20 | 2/2/2 | 20 | 0.02 | 0.02 | 0.0011 | 4650076063285 | 1 |  |  |  | 2.4167 | 0.0033 | 4650076063292 | 600 | 0.25 | 0.25 | 0.39 | 14.5 | 0.024375 | 14650076063299 | #REF! | [20 empty] | 68 | [38 empty] | Elvert Кабельный ввод (сальник) латунный никелированный резьба PG11, диаметр кабеля 5-10 мм PGm-11 | Изделия применяются для ввода проводников в блоки механического управления, распредщиты, электромеханизмы, корпуса электроаппаратуры. Цель – защита от различных механических повреждений, а также предупреждение попадания влажной среды и пыли в саму сборку, путем обеспечения герметичного подключения и жесткой фиксации проводов и кабелей всех диапазонов.
PGm-13,5 | Кабельный ввод (сальник) латунный никелированный резьба PG13,5, диаметр кабеля 6-12 мм | 188.62 | 156.5546 | Elvert | EC000441 |  | Китай | Zhejiang Dinway Sci-Tech Co., Ltd. | https://etke.ru/catalog/elvert/montazhnye_izdeliya_elvert/kabelnye_vvody_salniki/kabelnye_vvody_latunnye_/1629/ | https://etke.ru/upload/iblock/e2d/jjwydlwxx04ya77685tyczq0aifvkp9x/ba7a6d186c8475749cd7ab7a728715de.png | Кабельный ввод (сальник) латунный | PG | 60 | шт | 8536901000 |  | 1 | 1 | 0.029 | 0.03 | 0.03 | 0.03 | 3 | 3 | 3 | 30 | 30 | 30 | 3/3/3 | 30 | 0.03 | 0.03 | 0.0011 | 4650076063308 | 1 |  |  |  | 2.9 | 0.00396 | 4650076063315 | 500 | 0.25 | 0.25 | 0.39 | 14.5 | 0.024375 | 14650076063312 | #REF! | [20 empty] | 68 | [38 empty] | Elvert Кабельный ввод (сальник) латунный никелированный резьба PG13,5, диаметр кабеля 6-12 мм PGm-13,5 | Изделия применяются для ввода проводников в блоки механического управления, распредщиты, электромеханизмы, корпуса электроаппаратуры. Цель – защита от различных механических повреждений, а также предупреждение попадания влажной среды и пыли в саму сборку, путем обеспечения герметичного подключения и жесткой фиксации проводов и кабелей всех диапазонов.
PGm-16 | Кабельный ввод (сальник) латунный никелированный резьба PG16, диаметр кабеля 10-14 мм | 267.23 | 221.8009 | Elvert | EC000441 |  | Китай | Zhejiang Dinway Sci-Tech Co., Ltd. | https://etke.ru/catalog/elvert/montazhnye_izdeliya_elvert/kabelnye_vvody_salniki/kabelnye_vvody_latunnye_/1628/ | https://etke.ru/upload/iblock/449/3z0hsqr32cbgr17jrg3sp264gk7s3tfz/57c9b66946b36108efe81f6bbbbb2d05.png | Кабельный ввод (сальник) латунный | PG | 60 | шт | 8536901000 |  | 1 | 1 | 0.03475 | 0.03 | 0.03 | 0.03 | 3 | 3 | 3 | 30 | 30 | 30 | 3/3/3 | 30 | 0.03 | 0.03 | 0.0011 | 4650076063322 | 1 |  |  |  | 3.475 | 0.00495 | 4650076063339 | 400 | 0.25 | 0.25 | 0.39 | 13.9 | 0.024375 | 14650076063336 | #REF! | [20 empty] | 68 | [38 empty] | Elvert Кабельный ввод (сальник) латунный никелированный резьба PG16, диаметр кабеля 10-14 мм PGm-16 | Изделия применяются для ввода проводников в блоки механического управления, распредщиты, электромеханизмы, корпуса электроаппаратуры. Цель – защита от различных механических повреждений, а также предупреждение попадания влажной среды и пыли в саму сборку, путем обеспечения герметичного подключения и жесткой фиксации проводов и кабелей всех диапазонов.
PGm-29 | Кабельный ввод (сальник) латунный никелированный резьба PG29, диаметр кабеля 18-25 мм | 801.7 | 665.411 | Elvert | EC000441 |  | Китай | Zhejiang Dinway Sci-Tech Co., Ltd. | https://etke.ru/catalog/elvert/montazhnye_izdeliya_elvert/kabelnye_vvody_salniki/kabelnye_vvody_latunnye_/1626/ | https://etke.ru/upload/iblock/509/7guqut5jez0z6h1jfkcb3faylgkta12j/cfe50b09f3a4c1c8c54a526986bfabba.png | Кабельный ввод (сальник) латунный | PG | 60 | шт | 8536901000 |  | 1 | 1 | 0.10714 | 0.04 | 0.04 | 0.04 | 4 | 4 | 4 | 40 | 40 | 40 | 4/4/4 | 110 | 0.11 | 0.11 | 0.0011 | 4650076063353 | 1 |  |  |  | 0.10714 | 0.00014143 | 4650076063353 | 140 | 0.25 | 0.25 | 0.39 | 15 | 0.024375 | 14650076063350 | #REF! | [20 empty] | 68 | [38 empty] | Elvert Кабельный ввод (сальник) латунный никелированный резьба PG29, диаметр кабеля 18-25 мм PGm-29 | Изделия применяются для ввода проводников в блоки механического управления, распредщиты, электромеханизмы, корпуса электроаппаратуры. Цель – защита от различных механических повреждений, а также предупреждение попадания влажной среды и пыли в саму сборку, путем обеспечения герметичного подключения и жесткой фиксации проводов и кабелей всех диапазонов.
PGm-36 | Кабельный ввод (сальник) латунный никелированный резьба PG36, диаметр кабеля 24-32 мм | 1336.14 | 1108.9962 | Elvert | EC000441 |  | Китай | Zhejiang Dinway Sci-Tech Co., Ltd. | https://etke.ru/catalog/elvert/montazhnye_izdeliya_elvert/kabelnye_vvody_salniki/kabelnye_vvody_latunnye_/1625/ | https://etke.ru/upload/iblock/221/cw1re2y2nckpajy1pu8p12top41tx9sh/887071dd1d406db3d111d4c1be08c761.png | Кабельный ввод (сальник) латунный | PG | 60 | шт | 8536901000 |  | 1 | 1 | 0.1675 | 0.04 | 0.04 | 0.04 | 4 | 4 | 4 | 40 | 40 | 40 | 4/4/4 | 170 | 0.17 | 0.17 | 0.0011 | 4650076063360 | 1 |  |  |  | 0.1675 | 0.0002475 | 4650076063360 | 80 | 0.25 | 0.25 | 0.39 | 13.4 | 0.024375 | 14650076063367 | #REF! | [20 empty] | 68 | [38 empty] | Elvert Кабельный ввод (сальник) латунный никелированный резьба PG36, диаметр кабеля 24-32 мм PGm-36 | Изделия применяются для ввода проводников в блоки механического управления, распредщиты, электромеханизмы, корпуса электроаппаратуры. Цель – защита от различных механических повреждений, а также предупреждение попадания влажной среды и пыли в саму сборку, путем обеспечения герметичного подключения и жесткой фиксации проводов и кабелей всех диапазонов.
PGm-42 | Кабельный ввод (сальник) латунный никелированный резьба PG42, диаметр кабеля 32-38 мм | 1807.74 | 1500.4242 | Elvert | EC000441 |  | Китай | Zhejiang Dinway Sci-Tech Co., Ltd. | https://etke.ru/catalog/elvert/montazhnye_izdeliya_elvert/kabelnye_vvody_salniki/kabelnye_vvody_latunnye_/1624/ | https://etke.ru/upload/iblock/5f9/fswc9bdla2bc7rsgr1u454t2w0loz0jz/e2d636d6b4549eb7772c28459917bb5c.png | Кабельный ввод (сальник) латунный | PG | 60 | шт | 8536901000 |  | 1 | 1 | 0.23333 | 0.05 | 0.05 | 0.05 | 5 | 5 | 5 | 50 | 50 | 50 | 5/5/5 | 230 | 0.23 | 0.23 | 0.0011 | 4650076063377 | 1 |  |  |  | 0.23333 | 0.0004125 | 4650076063377 | 48 | 0.25 | 0.25 | 0.39 | 11.2 | 0.024375 | 14650076063374 | #REF! | [20 empty] | 68 | [38 empty] | Elvert Кабельный ввод (сальник) латунный никелированный резьба PG42, диаметр кабеля 32-38 мм PGm-42 | Изделия применяются для ввода проводников в блоки механического управления, распредщиты, электромеханизмы, корпуса электроаппаратуры. Цель – защита от различных механических повреждений, а также предупреждение попадания влажной среды и пыли в саму сборку, путем обеспечения герметичного подключения и жесткой фиксации проводов и кабелей всех диапазонов.
PGm-63 | Кабельный ввод (сальник) латунный никелированный резьба PG63, диаметр кабеля 42-50 мм | 4244.22 | 3522.7026 | Elvert | EC000441 |  | Китай | Zhejiang Dinway Sci-Tech Co., Ltd. | https://etke.ru/catalog/elvert/montazhnye_izdeliya_elvert/kabelnye_vvody_salniki/kabelnye_vvody_latunnye_/1622/ | https://etke.ru/upload/iblock/65e/8x9pnj32w1bv5b5qg5nbaccengz5uyg2/8f964bf13a52ef468899db5fc5ed181a.png | Кабельный ввод (сальник) латунный | PG | 60 | шт | 8536901000 |  | 1 | 1 | 0.54583 | 0.06 | 0.06 | 0.06 | 6 | 6 | 6 | 60 | 60 | 60 | 6/6/6 | 550 | 0.55 | 0.55 | 0.0011 | 4650076063391 | 1 |  |  |  | 0.54583 | 0.000825 | 4650076063391 | 24 | 0.25 | 0.25 | 0.39 | 13.1 | 0.024375 | 14650076063398 | #REF! | [20 empty] | 68 | [38 empty] | Elvert Кабельный ввод (сальник) латунный никелированный резьба PG63, диаметр кабеля 42-50 мм PGm-63 | Изделия применяются для ввода проводников в блоки механического управления, распредщиты, электромеханизмы, корпуса электроаппаратуры. Цель – защита от различных механических повреждений, а также предупреждение попадания влажной среды и пыли в саму сборку, путем обеспечения герметичного подключения и жесткой фиксации проводов и кабелей всех диапазонов.
04.22 Соединительные шины СВР
CBP06-1 | Соединительная шина однополюсная штыревая (PIN) до 63А 6х1,8мм (10 кв.мм) длина 1метр | 1017.07 | 844.1681 | Elvert | EC000215 |  | Китай | Zhejiang Dinway Sci-Tech Co., Ltd. | https://etke.ru/catalog/elvert/montazhnye_izdeliya_elvert/soedinitelnye_shiny/2377/ | https://etke.ru/upload/iblock/6a1/6umsohbu953888gg7a5kmj2dy2ay2ude/91056af94799cd9d7d71c4b3a2ba1f94.png | Соединительные шины | CBP | 60 | шт |  |  | 1 | 1 | 1 | 1 | 0.016 | 0.018 | 100 | 1.6 | 1.8 | 1000 | 16 | 18 | 100/1,6/1,8 | 1000 | 1 | 1 | 0.0011 | 4670028300015 | 1 | [5 empty] | 4670028300022 | 100 |  |  |  | 14 | 0.15 | 14670028300029 | [6 empty] | 1 |  |  | 63 | [50 empty] | Elvert Соединительная шина однополюсная штыревая (PIN) до 63А 6х1,8мм (10 кв.мм) длина 1метр CBP06-1 | Штыревые соединительные шины типа PIN используются для обеспечения удобного, безопасного и оперативного соединения групп модульной аппаратуры (выключатели автоматические, дифференциальные, выключатели нагрузки) при номинальном токе до 63А и шириной оборудования, кратной одному модулю шагом 18мм.
CBP06-2 | Соединительная шина двухполюсная штыревая (PIN) до 63А 6х1,8мм (10 кв. мм) длина 1метр | 1954.77 | 1622.4591 | Elvert | EC000215 |  | Китай | Zhejiang Dinway Sci-Tech Co., Ltd. | https://etke.ru/catalog/elvert/montazhnye_izdeliya_elvert/soedinitelnye_shiny/2378/ | https://etke.ru/upload/iblock/539/bnszfbj2t2c56xo6fufjyx385y49o520/78c171b6a894307ffd420caa812ef994.png | Соединительные шины | CBP | 60 | шт |  |  | 1 | 1 | 2 | 1 | 0.016 | 0.018 | 100 | 1.6 | 1.8 | 1000 | 16 | 18 | 100/1,6/1,8 | 2000 | 2 | 2 | 0.0011 | 4670028300039 | 1 | [5 empty] | 4670028300046 | 50 |  |  |  | 15 | 0.16 | 14670028300043 | [6 empty] | 2 |  |  | 63 | [50 empty] | Elvert Соединительная шина двухполюсная штыревая (PIN) до 63А 6х1,8мм (10 кв. мм) длина 1метр CBP06-2 | Штыревые соединительные шины типа PIN используются для обеспечения удобного, безопасного и оперативного соединения групп модульной аппаратуры (выключатели автоматические, дифференциальные, выключатели нагрузки) при номинальном токе до 63А и шириной оборудования, кратной одному модулю шагом 18мм.
CBP06-3 | Соединительная шина трехполюсная штыревая (PIN) до 63А 6х1,8мм (10 кв. мм) длина 1метр | 2957.4 | 2454.642 | Elvert | EC000215 |  | Китай | Zhejiang Dinway Sci-Tech Co., Ltd. | https://etke.ru/catalog/elvert/montazhnye_izdeliya_elvert/soedinitelnye_shiny/2379/ | https://etke.ru/upload/iblock/4e6/nnry1z2769865wfr00coegi2489cxgmq/78f9d67fe175466b374346f85c2e4504.png | Соединительные шины | CBP | 60 | шт |  |  | 1 | 1 | 3 | 1 | 0.016 | 0.018 | 100 | 1.6 | 1.8 | 1000 | 16 | 18 | 100/1,6/1,8 | 3000 | 3 | 3 | 0.0011 | 4670028300053 | 1 | [5 empty] | 4670028300060 | 30 |  |  |  | 14 | 0.15 | 14670028300067 | [6 empty] | 3 |  |  | 63 | [50 empty] | Elvert Соединительная шина трехполюсная штыревая (PIN) до 63А 6х1,8мм (10 кв. мм) длина 1метр CBP06-3 | Штыревые соединительные шины типа PIN используются для обеспечения удобного, безопасного и оперативного соединения групп модульной аппаратуры (выключатели автоматические, дифференциальные, выключатели нагрузки) при номинальном токе до 63А и шириной оборудования, кратной одному модулю шагом 18мм.
CBP1206-1 | Соединительная шина однополюсная штыревая (PIN) до 63А 6х1,8мм (10 кв. мм) длина 12модулей | 273.09 | 226.6647 | Elvert | EC000215 |  | Китай | Zhejiang Dinway Sci-Tech Co., Ltd. | https://etke.ru/catalog/elvert/montazhnye_izdeliya_elvert/soedinitelnye_shiny/2380/ | https://etke.ru/upload/iblock/28a/ltyp035dfildygu9uzcs2qygwtl92e1z/bfa0efac26c2f782de2d985801028098.png | Соединительные шины | CBP | 60 | шт |  |  | 1 | 1 | 0.2 | 0.215 | 0.016 | 0.018 | 21.5 | 1.6 | 1.8 | 215 | 16 | 18 | 21,5/1,6/1,8 | 200 | 0.2 | 0.2 | 0.0011 | 4670028300077 | 1 | [5 empty] | 4670028300084 | 200 |  |  |  | 16 | 0.17 | 14670028300081 | [6 empty] | 1 |  |  | 63 | [50 empty] | Elvert Соединительная шина однополюсная штыревая (PIN) до 63А 6х1,8мм (10 кв. мм) длина 12модулей CBP1206-1 | Штыревые соединительные шины типа PIN используются для обеспечения удобного, безопасного и оперативного соединения групп модульной аппаратуры (выключатели автоматические, дифференциальные, выключатели нагрузки) при номинальном токе до 63А и шириной оборудования, кратной одному модулю шагом 18мм.
CBP1206-2 | Соединительная шина двухполюсная штыревая (PIN) до 63А 6х1,8мм (10 кв. мм) длина 12модулей | 512.5 | 425.375 | Elvert | EC000215 |  | Китай | Zhejiang Dinway Sci-Tech Co., Ltd. | https://etke.ru/catalog/elvert/montazhnye_izdeliya_elvert/soedinitelnye_shiny/2381/ | https://etke.ru/upload/iblock/a8b/o0w9r3je6r1vcze19eijka4xz2ak07rr/bae267f08229edecf4387abf402ea85f.png | Соединительные шины | CBP | 60 | шт |  |  | 1 | 1 | 0.3 | 0.215 | 0.016 | 0.018 | 21.5 | 1.6 | 1.8 | 215 | 16 | 18 | 21,5/1,6/1,8 | 300 | 0.3 | 0.3 | 0.0011 | 4670028300091 | 1 | [5 empty] | 4670028300107 | 200 |  |  |  | 13.5 | 0.145 | 14670028300104 | [6 empty] | 2 |  |  | 63 | [50 empty] | Elvert Соединительная шина двухполюсная штыревая (PIN) до 63А 6х1,8мм (10 кв. мм) длина 12модулей CBP1206-2 | Штыревые соединительные шины типа PIN используются для обеспечения удобного, безопасного и оперативного соединения групп модульной аппаратуры (выключатели автоматические, дифференциальные, выключатели нагрузки) при номинальном токе до 63А и шириной оборудования, кратной одному модулю шагом 18мм.
CBP1206-3 | Соединительная шина трехполюсная штыревая (PIN) до 63А 6х1,8мм (10 кв. мм) длина 12модулей | 718.43 | 596.2969 | Elvert | EC000215 |  | Китай | Zhejiang Dinway Sci-Tech Co., Ltd. | https://etke.ru/catalog/elvert/montazhnye_izdeliya_elvert/soedinitelnye_shiny/2382/ | https://etke.ru/upload/iblock/c46/qtgehejmlbrsyrth6couqii6j869jttq/39d6819653e31cdc1fe2ab4c6d5d6223.png | Соединительные шины | CBP | 60 | шт |  |  | 1 | 1 | 0.4 | 0.215 | 0.016 | 0.018 | 21.5 | 1.6 | 1.8 | 215 | 16 | 18 | 21,5/1,6/1,8 | 400 | 0.4 | 0.4 | 0.0011 | 4670028300114 | 1 | [5 empty] | 4670028300121 | 100 |  |  |  | 11 | 0.12 | 14670028300128 | [6 empty] | 3 |  |  | 63 | [50 empty] | Elvert Соединительная шина трехполюсная штыревая (PIN) до 63А 6х1,8мм (10 кв. мм) длина 12модулей CBP1206-3 | Штыревые соединительные шины типа PIN используются для обеспечения удобного, безопасного и оперативного соединения групп модульной аппаратуры (выключатели автоматические, дифференциальные, выключатели нагрузки) при номинальном токе до 63А и шириной оборудования, кратной одному модулю шагом 18мм.
04.23 Цветные термоусаживаемые трубки маркировочные ТУТм
ТУТм-4/2BL | Термоусаживаемая трубка маркировочная 4/2мм черная (1 рулон/200 м) | 2524.62 | 2095.4346 | Elvert | EC000217 |  | Китай | Zhejiang Dinway Sci-Tech Co., Ltd. | https://etke.ru/catalog/elvert/montazhnye_izdeliya_elvert/termousazhivaemye_trubki_markirovochnye/2279/ | https://etke.ru/upload/iblock/2f4/caeteh0p6nmj7qu364rzd13dxqxhqnd6/dbcb46ce31278ad3bf141375827a9642.png | Цветные термоусаживаемые трубки маркировочные | ТУТм | 60 | шт |  |  | 1 | 1 | 0.5 | 0.5 | 0.5 | 0.03 | 50 | 50 | 3 | 500 | 500 | 30 | 50/50/3 | 500 | 0.5 | 0.05 | 0.0011 | 4670028300138 | 1 | [5 empty] | 4670028300138 | 8 | 0.45 | 0.45 | 0.35 | 7.5 | 0.070875 | 14670028300135 | [57 empty] | Чёрный |  |  | Elvert Термоусаживаемая трубка маркировочная 4/2мм черная (1 рулон/200 м) ТУТм-4/2BL | Изделия применяются для цветовой маркировки, герметизации, антикоррозийной защиты, а также для бандажа проводов. Усадка до диаметра, обеспечивающего полное обжатие изделия, происходит в результате нагрева термоусадочной трубки горячим воздухом строительного фена или открытым пламенем газовой горелки до температуры +100 - +120С.
ТУТм-4/2R | Термоусаживаемая трубка маркировочная 4/2мм красная (1 рулон/200 м) | 2524.62 | 2095.4346 | Elvert | EC000217 |  | Китай | Zhejiang Dinway Sci-Tech Co., Ltd. | https://etke.ru/catalog/elvert/montazhnye_izdeliya_elvert/termousazhivaemye_trubki_markirovochnye/2280/ | https://etke.ru/upload/iblock/2e2/bi47em4isps5yphlsmo4h6383aa4axbw/ec56031ebb2971654c3d3cca741b5a31.png | Цветные термоусаживаемые трубки маркировочные | ТУТм | 60 | шт |  |  | 1 | 1 | 0.5 | 0.5 | 0.5 | 0.03 | 50 | 50 | 3 | 500 | 500 | 30 | 50/50/3 | 500 | 0.5 | 0.05 | 0.0011 | 4670028300145 | 1 | [5 empty] | 4670028300145 | 8 | 0.45 | 0.45 | 0.35 | 7.5 | 0.070875 | 14670028300142 | [57 empty] | Красный |  |  | Elvert Термоусаживаемая трубка маркировочная 4/2мм красная (1 рулон/200 м) ТУТм-4/2R | Изделия применяются для цветовой маркировки, герметизации, антикоррозийной защиты, а также для бандажа проводов. Усадка до диаметра, обеспечивающего полное обжатие изделия, происходит в результате нагрева термоусадочной трубки горячим воздухом строительного фена или открытым пламенем газовой горелки до температуры +100 - +120С.
ТУТм-4/2Y | Термоусаживаемая трубка маркировочная 4/2мм желтая (1 рулон/200 м) | 2524.62 | 2095.4346 | Elvert | EC000217 |  | Китай | Zhejiang Dinway Sci-Tech Co., Ltd. | https://etke.ru/catalog/elvert/montazhnye_izdeliya_elvert/termousazhivaemye_trubki_markirovochnye/2281/ | https://etke.ru/upload/iblock/f56/1laglsug6tdelz220mwo5x7b6qf7a96p/c4ccefc4aa7627882e65daf1ffa726c3.png | Цветные термоусаживаемые трубки маркировочные | ТУТм | 60 | шт |  |  | 1 | 1 | 0.5 | 0.5 | 0.5 | 0.03 | 50 | 50 | 3 | 500 | 500 | 30 | 50/50/3 | 500 | 0.5 | 0.05 | 0.0011 | 4670028300152 | 1 | [5 empty] | 4670028300152 | 8 | 0.45 | 0.45 | 0.35 | 7.5 | 0.070875 | 14670028300159 | [57 empty] | Жёлтый |  |  | Elvert Термоусаживаемая трубка маркировочная 4/2мм желтая (1 рулон/200 м) ТУТм-4/2Y | Изделия применяются для цветовой маркировки, герметизации, антикоррозийной защиты, а также для бандажа проводов. Усадка до диаметра, обеспечивающего полное обжатие изделия, происходит в результате нагрева термоусадочной трубки горячим воздухом строительного фена или открытым пламенем газовой горелки до температуры +100 - +120С.
ТУТм-4/2G | Термоусаживаемая трубка маркировочная 4/2мм зеленая (1 рулон/200 м) | 2524.62 | 2095.4346 | Elvert | EC000217 |  | Китай | Zhejiang Dinway Sci-Tech Co., Ltd. | https://etke.ru/catalog/elvert/montazhnye_izdeliya_elvert/termousazhivaemye_trubki_markirovochnye/2282/ | https://etke.ru/upload/iblock/0c1/2xteby65eol38wf6ag14tpedjvte3m8q/2fb2a14a2397d30abe8721b50123b4b8.png | Цветные термоусаживаемые трубки маркировочные | ТУТм | 60 | шт |  |  | 1 | 1 | 0.5 | 0.5 | 0.5 | 0.03 | 50 | 50 | 3 | 500 | 500 | 30 | 50/50/3 | 500 | 0.5 | 0.05 | 0.0011 | 4670028300169 | 1 | [5 empty] | 4670028300169 | 8 | 0.45 | 0.45 | 0.35 | 7.5 | 0.070875 | 14670028300166 | [57 empty] | Злёный |  |  | Elvert Термоусаживаемая трубка маркировочная 4/2мм зеленая (1 рулон/200 м) ТУТм-4/2G | Изделия применяются для цветовой маркировки, герметизации, антикоррозийной защиты, а также для бандажа проводов. Усадка до диаметра, обеспечивающего полное обжатие изделия, происходит в результате нагрева термоусадочной трубки горячим воздухом строительного фена или открытым пламенем газовой горелки до температуры +100 - +120С.
ТУТм-4/2B | Термоусаживаемая трубка маркировочная 4/2мм синяя (1 рулон/200 м) | 2524.62 | 2095.4346 | Elvert | EC000217 |  | Китай | Zhejiang Dinway Sci-Tech Co., Ltd. | https://etke.ru/catalog/elvert/montazhnye_izdeliya_elvert/termousazhivaemye_trubki_markirovochnye/2283/ | https://etke.ru/upload/iblock/b11/mfxmzfjgi2eqdj6py6l627nemia396sa/a4b0f95607d10e2413ca1fd061254d1d.png | Цветные термоусаживаемые трубки маркировочные | ТУТм | 60 | шт |  |  | 1 | 1 | 0.5 | 0.5 | 0.5 | 0.03 | 50 | 50 | 3 | 500 | 500 | 30 | 50/50/3 | 500 | 0.5 | 0.05 | 0.0011 | 4670028300176 | 1 | [5 empty] | 4670028300176 | 8 | 0.45 | 0.45 | 0.35 | 7.5 | 0.070875 | 14670028300173 | [57 empty] | Синий |  |  | Elvert Термоусаживаемая трубка маркировочная 4/2мм синяя (1 рулон/200 м) ТУТм-4/2B | Изделия применяются для цветовой маркировки, герметизации, антикоррозийной защиты, а также для бандажа проводов. Усадка до диаметра, обеспечивающего полное обжатие изделия, происходит в результате нагрева термоусадочной трубки горячим воздухом строительного фена или открытым пламенем газовой горелки до температуры +100 - +120С.
ТУТм-4/2PE | Термоусаживаемая трубка маркировочная 4/2мм желто-зеленая (1 рулон/200 м) | 4580.36 | 3801.6988 | Elvert | EC000217 |  | Китай | Zhejiang Dinway Sci-Tech Co., Ltd. | https://etke.ru/catalog/elvert/montazhnye_izdeliya_elvert/termousazhivaemye_trubki_markirovochnye/2284/ | https://etke.ru/upload/iblock/9a3/w9q08egep70cfsybx8x8apjua7a5j8og/4fcf9c93ac0530db71a57e20eea946df.png | Цветные термоусаживаемые трубки маркировочные | ТУТм | 60 | шт |  |  | 1 | 1 | 0.5 | 0.5 | 0.5 | 0.03 | 50 | 50 | 3 | 500 | 500 | 30 | 50/50/3 | 500 | 0.5 | 0.05 | 0.0011 | 4670028300183 | 1 | [5 empty] | 4670028300183 | 8 | 0.45 | 0.45 | 0.35 | 7.5 | 0.070875 | 14670028300180 | [57 empty] | Жёлто-зелёный |  |  | Elvert Термоусаживаемая трубка маркировочная 4/2мм желто-зеленая (1 рулон/200 м) ТУТм-4/2PE | Изделия применяются для цветовой маркировки, герметизации, антикоррозийной защиты, а также для бандажа проводов. Усадка до диаметра, обеспечивающего полное обжатие изделия, происходит в результате нагрева термоусадочной трубки горячим воздухом строительного фена или открытым пламенем газовой горелки до температуры +100 - +120С.
ТУТм-6/3G | Термоусаживаемая трубка маркировочная 6/3мм зеленая (1 рулон/100 м) | 1348.87 | 1119.5621 | Elvert | EC000217 |  | Китай | Zhejiang Dinway Sci-Tech Co., Ltd. | https://etke.ru/catalog/elvert/montazhnye_izdeliya_elvert/termousazhivaemye_trubki_markirovochnye/2288/ | https://etke.ru/upload/iblock/e24/yzwgynn239f89l6supgdbba4qjyckpm6/8eb0a56337d0d3b9cc63e81f424e8a53.png | Цветные термоусаживаемые трубки маркировочные | ТУТм | 60 | шт |  |  | 1 | 1 | 0.5 | 0.5 | 0.5 | 0.03 | 50 | 50 | 3 | 500 | 500 | 30 | 50/50/3 | 500 | 0.5 | 0.05 | 0.0011 | 4670028300220 | 1 | [5 empty] | 4670028300220 | 8 | 0.45 | 0.45 | 0.35 | 6.5 | 0.070875 | 14670028300227 | [57 empty] | Злёный |  |  | Elvert Термоусаживаемая трубка маркировочная 6/3мм зеленая (1 рулон/100 м) ТУТм-6/3G | Изделия применяются для цветовой маркировки, герметизации, антикоррозийной защиты, а также для бандажа проводов. Усадка до диаметра, обеспечивающего полное обжатие изделия, происходит в результате нагрева термоусадочной трубки горячим воздухом строительного фена или открытым пламенем газовой горелки до температуры +100 - +120С.
ТУТм-6/3B | Термоусаживаемая трубка маркировочная 6/3мм синяя (1 рулон/100 м) | 1348.87 | 1119.5621 | Elvert | EC000217 |  | Китай | Zhejiang Dinway Sci-Tech Co., Ltd. | https://etke.ru/catalog/elvert/montazhnye_izdeliya_elvert/termousazhivaemye_trubki_markirovochnye/2289/ | https://etke.ru/upload/iblock/561/13tguddbiao75hlk8k2w05klt5bvl8ty/4bbc371005db3144b7422b6dce57b76e.png | Цветные термоусаживаемые трубки маркировочные | ТУТм | 60 | шт |  |  | 1 | 1 | 0.5 | 0.5 | 0.5 | 0.03 | 50 | 50 | 3 | 500 | 500 | 30 | 50/50/3 | 500 | 0.5 | 0.05 | 0.0011 | 4670028300237 | 1 | [5 empty] | 4670028300237 | 8 | 0.45 | 0.45 | 0.35 | 6.5 | 0.070875 | 14670028300234 | [57 empty] | Синий |  |  | Elvert Термоусаживаемая трубка маркировочная 6/3мм синяя (1 рулон/100 м) ТУТм-6/3B | Изделия применяются для цветовой маркировки, герметизации, антикоррозийной защиты, а также для бандажа проводов. Усадка до диаметра, обеспечивающего полное обжатие изделия, происходит в результате нагрева термоусадочной трубки горячим воздухом строительного фена или открытым пламенем газовой горелки до температуры +100 - +120С.
ТУТм-6/3PE | Термоусаживаемая трубка маркировочная 6/3мм желто-зеленая (1 рулон/100 м) | 2668.86 | 2215.1538 | Elvert | EC000217 |  | Китай | Zhejiang Dinway Sci-Tech Co., Ltd. | https://etke.ru/catalog/elvert/montazhnye_izdeliya_elvert/termousazhivaemye_trubki_markirovochnye/2290/ | https://etke.ru/upload/iblock/e1e/9ithjnmdviyyuprqb4ejcra9y6sngzgj/7f783394a3cecd3ffa2ddc6916d45d3e.png | Цветные термоусаживаемые трубки маркировочные | ТУТм | 60 | шт |  |  | 1 | 1 | 0.5 | 0.5 | 0.5 | 0.03 | 50 | 50 | 3 | 500 | 500 | 30 | 50/50/3 | 500 | 0.5 | 0.05 | 0.0011 | 4670028300244 | 1 | [5 empty] | 4670028300244 | 8 | 0.45 | 0.45 | 0.35 | 6.5 | 0.070875 | 14670028300241 | [57 empty] | Жёлто-зелёный |  |  | Elvert Термоусаживаемая трубка маркировочная 6/3мм желто-зеленая (1 рулон/100 м) ТУТм-6/3PE | Изделия применяются для цветовой маркировки, герметизации, антикоррозийной защиты, а также для бандажа проводов. Усадка до диаметра, обеспечивающего полное обжатие изделия, происходит в результате нагрева термоусадочной трубки горячим воздухом строительного фена или открытым пламенем газовой горелки до температуры +100 - +120С.
ТУТм-8/4BL | Термоусаживаемая трубка маркировочная 8/4мм черная (1 рулон/100 м) | 1514.76 | 1257.2508 | Elvert | EC000217 |  | Китай | Zhejiang Dinway Sci-Tech Co., Ltd. | https://etke.ru/catalog/elvert/montazhnye_izdeliya_elvert/termousazhivaemye_trubki_markirovochnye/2291/ | https://etke.ru/upload/iblock/194/dkvnxlyadnk36nddindlntcwztfxwb04/032bdaf365b3a83d4e96722612e9d2c9.png | Цветные термоусаживаемые трубки маркировочные | ТУТм | 60 | шт |  |  | 1 | 1 | 0.5 | 0.5 | 0.5 | 0.03 | 50 | 50 | 3 | 500 | 500 | 30 | 50/50/3 | 500 | 0.5 | 0.05 | 0.0011 | 4670028300251 | 1 | [5 empty] | 4670028300251 | 12 | 0.45 | 0.45 | 0.35 | 12 | 0.070875 | 14670028300258 | [57 empty] | Чёрный |  |  | Elvert Термоусаживаемая трубка маркировочная 8/4мм черная (1 рулон/100 м) ТУТм-8/4BL | Изделия применяются для цветовой маркировки, герметизации, антикоррозийной защиты, а также для бандажа проводов. Усадка до диаметра, обеспечивающего полное обжатие изделия, происходит в результате нагрева термоусадочной трубки горячим воздухом строительного фена или открытым пламенем газовой горелки до температуры +100 - +120С.
ТУТм-8/4R | Термоусаживаемая трубка маркировочная 8/4мм красная (1 рулон/100 м) | 1514.76 | 1257.2508 | Elvert | EC000217 |  | Китай | Zhejiang Dinway Sci-Tech Co., Ltd. | https://etke.ru/catalog/elvert/montazhnye_izdeliya_elvert/termousazhivaemye_trubki_markirovochnye/2292/ | https://etke.ru/upload/iblock/db7/oct9vooepoj35yml7gow1a0bd9wjraog/97b6b95ac13f4baf18b717820627cf79.png | Цветные термоусаживаемые трубки маркировочные | ТУТм | 60 | шт |  |  | 1 | 1 | 0.5 | 0.5 | 0.5 | 0.03 | 50 | 50 | 3 | 500 | 500 | 30 | 50/50/3 | 500 | 0.5 | 0.05 | 0.0011 | 4670028300268 | 1 | [5 empty] | 4670028300268 | 12 | 0.45 | 0.45 | 0.35 | 12 | 0.070875 | 14670028300265 | [57 empty] | Красный |  |  | Elvert Термоусаживаемая трубка маркировочная 8/4мм красная (1 рулон/100 м) ТУТм-8/4R | Изделия применяются для цветовой маркировки, герметизации, антикоррозийной защиты, а также для бандажа проводов. Усадка до диаметра, обеспечивающего полное обжатие изделия, происходит в результате нагрева термоусадочной трубки горячим воздухом строительного фена или открытым пламенем газовой горелки до температуры +100 - +120С.
ТУТм-8/4Y | Термоусаживаемая трубка маркировочная 8/4мм желтая (1 рулон/100 м) | 1514.76 | 1257.2508 | Elvert | EC000217 |  | Китай | Zhejiang Dinway Sci-Tech Co., Ltd. | https://etke.ru/catalog/elvert/montazhnye_izdeliya_elvert/termousazhivaemye_trubki_markirovochnye/2293/ | https://etke.ru/upload/iblock/e3b/8cpq1j1u3rbnxjdy71wfkqagph0ljgsd/e15df792228bcd9073daf852619bad8e.png | Цветные термоусаживаемые трубки маркировочные | ТУТм | 60 | шт |  |  | 1 | 1 | 0.5 | 0.5 | 0.5 | 0.03 | 50 | 50 | 3 | 500 | 500 | 30 | 50/50/3 | 500 | 0.5 | 0.05 | 0.0011 | 4670028300275 | 1 | [5 empty] | 4670028300275 | 12 | 0.45 | 0.45 | 0.35 | 12 | 0.070875 | 14670028300272 | [57 empty] | Жёлтый |  |  | Elvert Термоусаживаемая трубка маркировочная 8/4мм желтая (1 рулон/100 м) ТУТм-8/4Y | Изделия применяются для цветовой маркировки, герметизации, антикоррозийной защиты, а также для бандажа проводов. Усадка до диаметра, обеспечивающего полное обжатие изделия, происходит в результате нагрева термоусадочной трубки горячим воздухом строительного фена или открытым пламенем газовой горелки до температуры +100 - +120С.
ТУТм-8/4B | Термоусаживаемая трубка маркировочная 8/4мм синяя (1 рулон/100 м) | 1514.76 | 1257.2508 | Elvert | EC000217 |  | Китай | Zhejiang Dinway Sci-Tech Co., Ltd. | https://etke.ru/catalog/elvert/montazhnye_izdeliya_elvert/termousazhivaemye_trubki_markirovochnye/2295/ | https://etke.ru/upload/iblock/d69/22rl9ubszxmpxu3qnlyo23w48qcmvj0b/5ceffc65d2768b9a9fa3955f4327dc83.png | Цветные термоусаживаемые трубки маркировочные | ТУТм | 60 | шт |  |  | 1 | 1 | 0.5 | 0.5 | 0.5 | 0.03 | 50 | 50 | 3 | 500 | 500 | 30 | 50/50/3 | 500 | 0.5 | 0.05 | 0.0011 | 4670028300299 | 1 | [5 empty] | 4670028300299 | 12 | 0.45 | 0.45 | 0.35 | 12 | 0.070875 | 14670028300296 | [57 empty] | Синий |  |  | Elvert Термоусаживаемая трубка маркировочная 8/4мм синяя (1 рулон/100 м) ТУТм-8/4B | Изделия применяются для цветовой маркировки, герметизации, антикоррозийной защиты, а также для бандажа проводов. Усадка до диаметра, обеспечивающего полное обжатие изделия, происходит в результате нагрева термоусадочной трубки горячим воздухом строительного фена или открытым пламенем газовой горелки до температуры +100 - +120С.
ТУТм-8/4PE | Термоусаживаемая трубка маркировочная 8/4мм желто-зеленая (1 рулон/100 м) | 2726.56 | 2263.0448 | Elvert | EC000217 |  | Китай | Zhejiang Dinway Sci-Tech Co., Ltd. | https://etke.ru/catalog/elvert/montazhnye_izdeliya_elvert/termousazhivaemye_trubki_markirovochnye/2296/ | https://etke.ru/upload/iblock/c44/1lfse3764nzbrqvz7crxb63rmotyrgfq/0e8ff206b8901e1705354929f904920c.png | Цветные термоусаживаемые трубки маркировочные | ТУТм | 60 | шт |  |  | 1 | 1 | 0.5 | 0.5 | 0.5 | 0.03 | 50 | 50 | 3 | 500 | 500 | 30 | 50/50/3 | 500 | 0.5 | 0.05 | 0.0011 | 4670028300305 | 1 | [5 empty] | 4670028300305 | 12 | 0.45 | 0.45 | 0.35 | 12 | 0.070875 | 14670028300302 | [57 empty] | Жёлто-зелёный |  |  | Elvert Термоусаживаемая трубка маркировочная 8/4мм желто-зеленая (1 рулон/100 м) ТУТм-8/4PE | Изделия применяются для цветовой маркировки, герметизации, антикоррозийной защиты, а также для бандажа проводов. Усадка до диаметра, обеспечивающего полное обжатие изделия, происходит в результате нагрева термоусадочной трубки горячим воздухом строительного фена или открытым пламенем газовой горелки до температуры +100 - +120С.
ТУТм-10/5BL | Термоусаживаемая трубка маркировочная 10/5мм черная (1 рулон/100 м) | 1853.79 | 1538.6457 | Elvert | EC000217 |  | Китай | Zhejiang Dinway Sci-Tech Co., Ltd. | https://etke.ru/catalog/elvert/montazhnye_izdeliya_elvert/termousazhivaemye_trubki_markirovochnye/2297/ | https://etke.ru/upload/iblock/2e8/f419bbco3u0lnxke5wnfwnwffn0wecbk/3f6b2a1da110f3eb75a503bb27a3251d.png | Цветные термоусаживаемые трубки маркировочные | ТУТм | 60 | шт |  |  | 1 | 1 | 0.5 | 0.5 | 0.5 | 0.03 | 50 | 50 | 3 | 500 | 500 | 30 | 50/50/3 | 500 | 0.5 | 0.05 | 0.0011 | 4670028300312 | 1 | [5 empty] | 4670028300312 | 10 | 0.45 | 0.45 | 0.35 | 12 | 0.070875 | 14670028300319 | [57 empty] | Чёрный |  |  | Elvert Термоусаживаемая трубка маркировочная 10/5мм черная (1 рулон/100 м) ТУТм-10/5BL | Изделия применяются для цветовой маркировки, герметизации, антикоррозийной защиты, а также для бандажа проводов. Усадка до диаметра, обеспечивающего полное обжатие изделия, происходит в результате нагрева термоусадочной трубки горячим воздухом строительного фена или открытым пламенем газовой горелки до температуры +100 - +120С.
ТУТм-10/5R | Термоусаживаемая трубка маркировочная 10/5мм красная (1 рулон/100 м) | 1853.79 | 1538.6457 | Elvert | EC000217 |  | Китай | Zhejiang Dinway Sci-Tech Co., Ltd. | https://etke.ru/catalog/elvert/montazhnye_izdeliya_elvert/termousazhivaemye_trubki_markirovochnye/2298/ | https://etke.ru/upload/iblock/e76/3k17x38quvm6hlybcofijllz8gmbw6o9/8b95954a33b27473c313b68a9310d7ea.png | Цветные термоусаживаемые трубки маркировочные | ТУТм | 60 | шт |  |  | 1 | 1 | 0.5 | 0.5 | 0.5 | 0.03 | 50 | 50 | 3 | 500 | 500 | 30 | 50/50/3 | 500 | 0.5 | 0.05 | 0.0011 | 4670028300329 | 1 | [5 empty] | 4670028300329 | 10 | 0.45 | 0.45 | 0.35 | 12 | 0.070875 | 14670028300326 | [57 empty] | Красный |  |  | Elvert Термоусаживаемая трубка маркировочная 10/5мм красная (1 рулон/100 м) ТУТм-10/5R | Изделия применяются для цветовой маркировки, герметизации, антикоррозийной защиты, а также для бандажа проводов. Усадка до диаметра, обеспечивающего полное обжатие изделия, происходит в результате нагрева термоусадочной трубки горячим воздухом строительного фена или открытым пламенем газовой горелки до температуры +100 - +120С.
ТУТм-10/5Y | Термоусаживаемая трубка маркировочная 10/5мм желтая (1 рулон/100 м) | 1853.79 | 1538.6457 | Elvert | EC000217 |  | Китай | Zhejiang Dinway Sci-Tech Co., Ltd. | https://etke.ru/catalog/elvert/montazhnye_izdeliya_elvert/termousazhivaemye_trubki_markirovochnye/2299/ | https://etke.ru/upload/iblock/6a4/yinvqszpcqm3s3c9pzx9hs8cxde18jpn/2cad1c07fd98c65bbac4f1121ed12954.png | Цветные термоусаживаемые трубки маркировочные | ТУТм | 60 | шт |  |  | 1 | 1 | 0.5 | 0.5 | 0.5 | 0.03 | 50 | 50 | 3 | 500 | 500 | 30 | 50/50/3 | 500 | 0.5 | 0.05 | 0.0011 | 4670028300336 | 1 | [5 empty] | 4670028300336 | 10 | 0.45 | 0.45 | 0.35 | 12 | 0.070875 | 14670028300333 | [57 empty] | Жёлтый |  |  | Elvert Термоусаживаемая трубка маркировочная 10/5мм желтая (1 рулон/100 м) ТУТм-10/5Y | Изделия применяются для цветовой маркировки, герметизации, антикоррозийной защиты, а также для бандажа проводов. Усадка до диаметра, обеспечивающего полное обжатие изделия, происходит в результате нагрева термоусадочной трубки горячим воздухом строительного фена или открытым пламенем газовой горелки до температуры +100 - +120С.
ТУТм-10/5B | Термоусаживаемая трубка маркировочная 10/5мм синяя (1 рулон/100 м) | 1853.79 | 1538.6457 | Elvert | EC000217 |  | Китай | Zhejiang Dinway Sci-Tech Co., Ltd. | https://etke.ru/catalog/elvert/montazhnye_izdeliya_elvert/termousazhivaemye_trubki_markirovochnye/2301/ | https://etke.ru/upload/iblock/f59/pt6jx06ir5xe70p32wbahxtq0jy5n1nm/03285a712a0f25b9bc894e504ac0b285.png | Цветные термоусаживаемые трубки маркировочные | ТУТм | 60 | шт |  |  | 1 | 1 | 0.5 | 0.5 | 0.5 | 0.03 | 50 | 50 | 3 | 500 | 500 | 30 | 50/50/3 | 500 | 0.5 | 0.05 | 0.0011 | 4670028300350 | 1 | [5 empty] | 4670028300350 | 10 | 0.45 | 0.45 | 0.35 | 12 | 0.070875 | 14670028300357 | [57 empty] | Синий |  |  | Elvert Термоусаживаемая трубка маркировочная 10/5мм синяя (1 рулон/100 м) ТУТм-10/5B | Изделия применяются для цветовой маркировки, герметизации, антикоррозийной защиты, а также для бандажа проводов. Усадка до диаметра, обеспечивающего полное обжатие изделия, происходит в результате нагрева термоусадочной трубки горячим воздухом строительного фена или открытым пламенем газовой горелки до температуры +100 - +120С.
ТУТм-10/5PE | Термоусаживаемая трубка маркировочная 10/5мм желто-зеленая (1 рулон/100 м) | 3368.55 | 2795.8965 | Elvert | EC000217 |  | Китай | Zhejiang Dinway Sci-Tech Co., Ltd. | https://etke.ru/catalog/elvert/montazhnye_izdeliya_elvert/termousazhivaemye_trubki_markirovochnye/2302/ | https://etke.ru/upload/iblock/e89/jbec56502ov57ojtzyteiqm4v8swris3/68ff7002bf334a3ffa7bc515ca37ce47.png | Цветные термоусаживаемые трубки маркировочные | ТУТм | 60 | шт |  |  | 1 | 1 | 0.5 | 0.5 | 0.5 | 0.03 | 50 | 50 | 3 | 500 | 500 | 30 | 50/50/3 | 500 | 0.5 | 0.05 | 0.0011 | 4670028300367 | 1 | [5 empty] | 4670028300367 | 10 | 0.45 | 0.45 | 0.35 | 12 | 0.070875 | 14670028300364 | [57 empty] | Жёлто-зелёный |  |  | Elvert Термоусаживаемая трубка маркировочная 10/5мм желто-зеленая (1 рулон/100 м) ТУТм-10/5PE | Изделия применяются для цветовой маркировки, герметизации, антикоррозийной защиты, а также для бандажа проводов. Усадка до диаметра, обеспечивающего полное обжатие изделия, происходит в результате нагрева термоусадочной трубки горячим воздухом строительного фена или открытым пламенем газовой горелки до температуры +100 - +120С.
ТУТм-12/6BL | Термоусаживаемая трубка маркировочная 12/6мм черная (1 рулон/100 м) | 2156.74 | 1790.0942 | Elvert | EC000217 |  | Китай | Zhejiang Dinway Sci-Tech Co., Ltd. | https://etke.ru/catalog/elvert/montazhnye_izdeliya_elvert/termousazhivaemye_trubki_markirovochnye/2303/ | https://etke.ru/upload/iblock/a0a/a5u0gesqpyncibb0qdp3l1ftrcb6mc29/ab7fcbf4c711219bf608788441f64080.png | Цветные термоусаживаемые трубки маркировочные | ТУТм | 60 | шт |  |  | 1 | 1 | 0.5 | 0.5 | 0.5 | 0.03 | 50 | 50 | 3 | 500 | 500 | 30 | 50/50/3 | 500 | 0.5 | 0.05 | 0.0011 | 4670028300374 | 1 | [5 empty] | 4670028300374 | 10 | 0.45 | 0.45 | 0.35 | 14 | 0.070875 | 14670028300371 | [57 empty] | Чёрный |  |  | Elvert Термоусаживаемая трубка маркировочная 12/6мм черная (1 рулон/100 м) ТУТм-12/6BL | Изделия применяются для цветовой маркировки, герметизации, антикоррозийной защиты, а также для бандажа проводов. Усадка до диаметра, обеспечивающего полное обжатие изделия, происходит в результате нагрева термоусадочной трубки горячим воздухом строительного фена или открытым пламенем газовой горелки до температуры +100 - +120С.
ТУТм-12/6G | Термоусаживаемая трубка маркировочная 12/6мм зеленая (1 рулон/100 м) | 2156.74 | 1790.0942 | Elvert | EC000217 |  | Китай | Zhejiang Dinway Sci-Tech Co., Ltd. | https://etke.ru/catalog/elvert/montazhnye_izdeliya_elvert/termousazhivaemye_trubki_markirovochnye/2306/ | https://etke.ru/upload/iblock/da2/93lqwa2l3crcqnymolq48nzb1ern5z32/2c490c3299a354ebea853c6c30a361db.png | Цветные термоусаживаемые трубки маркировочные | ТУТм | 60 | шт |  |  | 1 | 1 | 0.5 | 0.5 | 0.5 | 0.03 | 50 | 50 | 3 | 500 | 500 | 30 | 50/50/3 | 500 | 0.5 | 0.05 | 0.0011 | 4670028300404 | 1 | [5 empty] | 4670028300404 | 10 | 0.45 | 0.45 | 0.35 | 14 | 0.070875 | 14670028300401 | [57 empty] | Злёный |  |  | Elvert Термоусаживаемая трубка маркировочная 12/6мм зеленая (1 рулон/100 м) ТУТм-12/6G | Изделия применяются для цветовой маркировки, герметизации, антикоррозийной защиты, а также для бандажа проводов. Усадка до диаметра, обеспечивающего полное обжатие изделия, происходит в результате нагрева термоусадочной трубки горячим воздухом строительного фена или открытым пламенем газовой горелки до температуры +100 - +120С.
ТУТм-12/6B | Термоусаживаемая трубка маркировочная 12/6мм синяя (1 рулон/100 м) | 2156.74 | 1790.0942 | Elvert | EC000217 |  | Китай | Zhejiang Dinway Sci-Tech Co., Ltd. | https://etke.ru/catalog/elvert/montazhnye_izdeliya_elvert/termousazhivaemye_trubki_markirovochnye/2307/ | https://etke.ru/upload/iblock/34c/t4e0b4z4gbj04yftn1ybkgc1ocl3eyba/429028acee8c0f0f26f932f81a354b9d.png | Цветные термоусаживаемые трубки маркировочные | ТУТм | 60 | шт |  |  | 1 | 1 | 0.5 | 0.5 | 0.5 | 0.03 | 50 | 50 | 3 | 500 | 500 | 30 | 50/50/3 | 500 | 0.5 | 0.05 | 0.0011 | 4670028300411 | 1 | [5 empty] | 4670028300411 | 10 | 0.45 | 0.45 | 0.35 | 14 | 0.070875 | 14670028300418 | [57 empty] | Синий |  |  | Elvert Термоусаживаемая трубка маркировочная 12/6мм синяя (1 рулон/100 м) ТУТм-12/6B | Изделия применяются для цветовой маркировки, герметизации, антикоррозийной защиты, а также для бандажа проводов. Усадка до диаметра, обеспечивающего полное обжатие изделия, происходит в результате нагрева термоусадочной трубки горячим воздухом строительного фена или открытым пламенем газовой горелки до температуры +100 - +120С.
ТУТм-12/6PE | Термоусаживаемая трубка маркировочная 12/6мм желто-зеленая (1 рулон/100 м) | 3880.68 | 3220.9644 | Elvert | EC000217 |  | Китай | Zhejiang Dinway Sci-Tech Co., Ltd. | https://etke.ru/catalog/elvert/montazhnye_izdeliya_elvert/termousazhivaemye_trubki_markirovochnye/2308/ | https://etke.ru/upload/iblock/53d/mu8r4hmvxuezvopmfndqz1qtv9sazl1u/a7f5f796c069a1673d27b9ee592b0086.png | Цветные термоусаживаемые трубки маркировочные | ТУТм | 60 | шт |  |  | 1 | 1 | 0.5 | 0.5 | 0.5 | 0.03 | 50 | 50 | 3 | 500 | 500 | 30 | 50/50/3 | 500 | 0.5 | 0.05 | 0.0011 | 4670028300428 | 1 | [5 empty] | 4670028300428 | 10 | 0.45 | 0.45 | 0.35 | 14 | 0.070875 | 14670028300425 | [57 empty] | Жёлто-зелёный |  |  | Elvert Термоусаживаемая трубка маркировочная 12/6мм желто-зеленая (1 рулон/100 м) ТУТм-12/6PE | Изделия применяются для цветовой маркировки, герметизации, антикоррозийной защиты, а также для бандажа проводов. Усадка до диаметра, обеспечивающего полное обжатие изделия, происходит в результате нагрева термоусадочной трубки горячим воздухом строительного фена или открытым пламенем газовой горелки до температуры +100 - +120С.
ТУТм-16/8B | Термоусаживаемая трубка маркировочная 16/8мм синяя (1 рулон/100 м) | 3895.1 | 3232.933 | Elvert | EC000217 |  | Китай | Zhejiang Dinway Sci-Tech Co., Ltd. | https://etke.ru/catalog/elvert/montazhnye_izdeliya_elvert/termousazhivaemye_trubki_markirovochnye/2313/ | https://etke.ru/upload/iblock/aa2/befhldmkadvx2yru5r583148cr93ira8/1f708113307a4180f93178040b2193e0.png | Цветные термоусаживаемые трубки маркировочные | ТУТм | 60 | шт |  |  | 1 | 1 | 0.5 | 0.5 | 0.5 | 0.03 | 50 | 50 | 3 | 500 | 500 | 30 | 50/50/3 | 500 | 0.5 | 0.05 | 0.0011 | 4670028300473 | 1 | [5 empty] | 4670028300473 | 10 | 0.45 | 0.45 | 0.35 | 17 | 0.070875 | 14670028300470 | [57 empty] | Синий |  |  | Elvert Термоусаживаемая трубка маркировочная 16/8мм синяя (1 рулон/100 м) ТУТм-16/8B | Изделия применяются для цветовой маркировки, герметизации, антикоррозийной защиты, а также для бандажа проводов. Усадка до диаметра, обеспечивающего полное обжатие изделия, происходит в результате нагрева термоусадочной трубки горячим воздухом строительного фена или открытым пламенем газовой горелки до температуры +100 - +120С.
ТУТм-16/8PE | Термоусаживаемая трубка маркировочная 16/8мм желто-зеленая (1 рулон/100 м) | 6376.43 | 5292.4369 | Elvert | EC000217 |  | Китай | Zhejiang Dinway Sci-Tech Co., Ltd. | https://etke.ru/catalog/elvert/montazhnye_izdeliya_elvert/termousazhivaemye_trubki_markirovochnye/2314/ | https://etke.ru/upload/iblock/cfe/teh1zzaybz3vl3k70gmdk3evejlc9jhk/b88da50adbdd8112f6e79bd6a6da9cb9.png | Цветные термоусаживаемые трубки маркировочные | ТУТм | 60 | шт |  |  | 1 | 1 | 0.5 | 0.5 | 0.5 | 0.03 | 50 | 50 | 3 | 500 | 500 | 30 | 50/50/3 | 500 | 0.5 | 0.05 | 0.0011 | 4670028300480 | 1 | [5 empty] | 4670028300480 | 10 | 0.45 | 0.45 | 0.35 | 17 | 0.070875 | 14670028300487 | [57 empty] | Жёлто-зелёный |  |  | Elvert Термоусаживаемая трубка маркировочная 16/8мм желто-зеленая (1 рулон/100 м) ТУТм-16/8PE | Изделия применяются для цветовой маркировки, герметизации, антикоррозийной защиты, а также для бандажа проводов. Усадка до диаметра, обеспечивающего полное обжатие изделия, происходит в результате нагрева термоусадочной трубки горячим воздухом строительного фена или открытым пламенем газовой горелки до температуры +100 - +120С.
ТУТм-20/10BL | Термоусаживаемая трубка маркировочная 20/10мм черная (1 рулон/100 м) | 6018.05 | 4994.9815 | Elvert | EC000217 |  | Китай | Zhejiang Dinway Sci-Tech Co., Ltd. | https://etke.ru/catalog/elvert/montazhnye_izdeliya_elvert/termousazhivaemye_trubki_markirovochnye/2315/ | https://etke.ru/upload/iblock/fc4/1vpuhtgiyh5izlfn0r43eaj5h1tuhoxd/c43667ee4673172cdcd188685a08266d.png | Цветные термоусаживаемые трубки маркировочные | ТУТм | 60 | шт |  |  | 1 | 1 | 0.5 | 0.5 | 0.5 | 0.03 | 50 | 50 | 3 | 500 | 500 | 30 | 50/50/3 | 500 | 0.5 | 0.05 | 0.0011 | 4670028300497 | 1 | [5 empty] | 4670028300497 | 8 | 0.45 | 0.45 | 0.35 | 17.5 | 0.070875 | 14670028300494 | [57 empty] | Чёрный |  |  | Elvert Термоусаживаемая трубка маркировочная 20/10мм черная (1 рулон/100 м) ТУТм-20/10BL | Изделия применяются для цветовой маркировки, герметизации, антикоррозийной защиты, а также для бандажа проводов. Усадка до диаметра, обеспечивающего полное обжатие изделия, происходит в результате нагрева термоусадочной трубки горячим воздухом строительного фена или открытым пламенем газовой горелки до температуры +100 - +120С.
ТУТм-20/10R | Термоусаживаемая трубка маркировочная 20/10мм красная (1 рулон/100 м) | 6455.78 | 5358.2974 | Elvert | EC000217 |  | Китай | Zhejiang Dinway Sci-Tech Co., Ltd. | https://etke.ru/catalog/elvert/montazhnye_izdeliya_elvert/termousazhivaemye_trubki_markirovochnye/2316/ | https://etke.ru/upload/iblock/15f/yugz4oarion8bpo4ajijkt7vatnuox52/b8d5359300916b748d71f97f1a06eeec.png | Цветные термоусаживаемые трубки маркировочные | ТУТм | 60 | шт |  |  | 1 | 1 | 0.5 | 0.5 | 0.5 | 0.03 | 50 | 50 | 3 | 500 | 500 | 30 | 50/50/3 | 500 | 0.5 | 0.05 | 0.0011 | 4670028300503 | 1 | [5 empty] | 4670028300503 | 8 | 0.45 | 0.45 | 0.35 | 17.5 | 0.070875 | 14670028300500 | [57 empty] | Красный |  |  | Elvert Термоусаживаемая трубка маркировочная 20/10мм красная (1 рулон/100 м) ТУТм-20/10R | Изделия применяются для цветовой маркировки, герметизации, антикоррозийной защиты, а также для бандажа проводов. Усадка до диаметра, обеспечивающего полное обжатие изделия, происходит в результате нагрева термоусадочной трубки горячим воздухом строительного фена или открытым пламенем газовой горелки до температуры +100 - +120С.
ТУТм-20/10Y | Термоусаживаемая трубка маркировочная 20/10мм желтая (1 рулон/100 м) | 6455.78 | 5358.2974 | Elvert | EC000217 |  | Китай | Zhejiang Dinway Sci-Tech Co., Ltd. | https://etke.ru/catalog/elvert/montazhnye_izdeliya_elvert/termousazhivaemye_trubki_markirovochnye/2317/ | https://etke.ru/upload/iblock/af3/j75o8rluptw8cd33zz3u49qudeu3i66b/ff86b5e48e655d833d2bb52634433707.png | Цветные термоусаживаемые трубки маркировочные | ТУТм | 60 | шт |  |  | 1 | 1 | 0.5 | 0.5 | 0.5 | 0.03 | 50 | 50 | 3 | 500 | 500 | 30 | 50/50/3 | 500 | 0.5 | 0.05 | 0.0011 | 4670028300510 | 1 | [5 empty] | 4670028300510 | 8 | 0.45 | 0.45 | 0.35 | 17.5 | 0.070875 | 14670028300517 | [57 empty] | Жёлтый |  |  | Elvert Термоусаживаемая трубка маркировочная 20/10мм желтая (1 рулон/100 м) ТУТм-20/10Y | Изделия применяются для цветовой маркировки, герметизации, антикоррозийной защиты, а также для бандажа проводов. Усадка до диаметра, обеспечивающего полное обжатие изделия, происходит в результате нагрева термоусадочной трубки горячим воздухом строительного фена или открытым пламенем газовой горелки до температуры +100 - +120С.
ТУТм-20/10G | Термоусаживаемая трубка маркировочная 20/10мм зеленая (1 рулон/100 м) | 6455.78 | 5358.2974 | Elvert | EC000217 |  | Китай | Zhejiang Dinway Sci-Tech Co., Ltd. | https://etke.ru/catalog/elvert/montazhnye_izdeliya_elvert/termousazhivaemye_trubki_markirovochnye/2318/ | https://etke.ru/upload/iblock/fa6/oeunb19zzfe35vf0fxfzh22q4qotmefs/40f8926c0b229c4b80e49100939ab1db.png | Цветные термоусаживаемые трубки маркировочные | ТУТм | 60 | шт |  |  | 1 | 1 | 0.5 | 0.5 | 0.5 | 0.03 | 50 | 50 | 3 | 500 | 500 | 30 | 50/50/3 | 500 | 0.5 | 0.05 | 0.0011 | 4670028300527 | 1 | [5 empty] | 4670028300527 | 8 | 0.45 | 0.45 | 0.35 | 17.5 | 0.070875 | 14670028300524 | [57 empty] | Злёный |  |  | Elvert Термоусаживаемая трубка маркировочная 20/10мм зеленая (1 рулон/100 м) ТУТм-20/10G | Изделия применяются для цветовой маркировки, герметизации, антикоррозийной защиты, а также для бандажа проводов. Усадка до диаметра, обеспечивающего полное обжатие изделия, происходит в результате нагрева термоусадочной трубки горячим воздухом строительного фена или открытым пламенем газовой горелки до температуры +100 - +120С.
ТУТм-20/10B | Термоусаживаемая трубка маркировочная 20/10мм синяя (1 рулон/100 м) | 6455.78 | 5358.2974 | Elvert | EC000217 |  | Китай | Zhejiang Dinway Sci-Tech Co., Ltd. | https://etke.ru/catalog/elvert/montazhnye_izdeliya_elvert/termousazhivaemye_trubki_markirovochnye/2319/ | https://etke.ru/upload/iblock/226/oieeyv1oeu4hzc4czmj73asdclr3m2fl/d87242994a69f20981c75dd2120ff901.png | Цветные термоусаживаемые трубки маркировочные | ТУТм | 60 | шт |  |  | 1 | 1 | 0.5 | 0.5 | 0.5 | 0.03 | 50 | 50 | 3 | 500 | 500 | 30 | 50/50/3 | 500 | 0.5 | 0.05 | 0.0011 | 4670028300534 | 1 | [5 empty] | 4670028300534 | 8 | 0.45 | 0.45 | 0.35 | 17.5 | 0.070875 | 14670028300531 | [57 empty] | Синий |  |  | Elvert Термоусаживаемая трубка маркировочная 20/10мм синяя (1 рулон/100 м) ТУТм-20/10B | Изделия применяются для цветовой маркировки, герметизации, антикоррозийной защиты, а также для бандажа проводов. Усадка до диаметра, обеспечивающего полное обжатие изделия, происходит в результате нагрева термоусадочной трубки горячим воздухом строительного фена или открытым пламенем газовой горелки до температуры +100 - +120С.
ТУТм-20/10PE | Термоусаживаемая трубка маркировочная 20/10мм желто-зеленая (1 рулон/100 м) | 10026.29 | 8321.8207 | Elvert | EC000217 |  | Китай | Zhejiang Dinway Sci-Tech Co., Ltd. | https://etke.ru/catalog/elvert/montazhnye_izdeliya_elvert/termousazhivaemye_trubki_markirovochnye/2320/ | https://etke.ru/upload/iblock/ec4/5bwsej1yekqur1yq7qx0s953n7y0ewfb/4a567eeec7c62c2db157415e71507b3b.png | Цветные термоусаживаемые трубки маркировочные | ТУТм | 60 | шт |  |  | 1 | 1 | 0.5 | 0.5 | 0.5 | 0.03 | 50 | 50 | 3 | 500 | 500 | 30 | 50/50/3 | 500 | 0.5 | 0.05 | 0.0011 | 4670028300541 | 1 | [5 empty] | 4670028300541 | 8 | 0.45 | 0.45 | 0.35 | 17.5 | 0.070875 | 14670028300548 | [57 empty] | Жёлто-зелёный |  |  | Elvert Термоусаживаемая трубка маркировочная 20/10мм желто-зеленая (1 рулон/100 м) ТУТм-20/10PE | Изделия применяются для цветовой маркировки, герметизации, антикоррозийной защиты, а также для бандажа проводов. Усадка до диаметра, обеспечивающего полное обжатие изделия, происходит в результате нагрева термоусадочной трубки горячим воздухом строительного фена или открытым пламенем газовой горелки до температуры +100 - +120С.
ТУТм-25/12.5BL | Термоусаживаемая трубка маркировочная 25/12,5мм черная (1 рулон/50 м) | 4183.64 | 3472.4212 | Elvert | EC000217 |  | Китай | Zhejiang Dinway Sci-Tech Co., Ltd. | https://etke.ru/catalog/elvert/montazhnye_izdeliya_elvert/termousazhivaemye_trubki_markirovochnye/2321/ | https://etke.ru/upload/iblock/54e/8b6st7yqp3wg6svot3lla6lf8vyh7xys/2a88cf0174656a50e6f64ff06075b101.png | Цветные термоусаживаемые трубки маркировочные | ТУТм | 60 | шт |  |  | 1 | 1 | 0.5 | 0.5 | 0.5 | 0.03 | 50 | 50 | 3 | 500 | 500 | 30 | 50/50/3 | 500 | 0.5 | 0.05 | 0.0011 | 4670028300558 | 1 | [5 empty] | 4670028300558 | 7 | 0.45 | 0.45 | 0.35 | 11 | 0.070875 | 14670028300555 | [57 empty] | Чёрный |  |  | Elvert Термоусаживаемая трубка маркировочная 25/12,5мм черная (1 рулон/50 м) ТУТм-25/12.5BL | Изделия применяются для цветовой маркировки, герметизации, антикоррозийной защиты, а также для бандажа проводов. Усадка до диаметра, обеспечивающего полное обжатие изделия, происходит в результате нагрева термоусадочной трубки горячим воздухом строительного фена или открытым пламенем газовой горелки до температуры +100 - +120С.
ТУТм-25/12.5R | Термоусаживаемая трубка маркировочная 25/12,5мм красная (1 рулон/50 м) | 4183.64 | 3472.4212 | Elvert | EC000217 |  | Китай | Zhejiang Dinway Sci-Tech Co., Ltd. | https://etke.ru/catalog/elvert/montazhnye_izdeliya_elvert/termousazhivaemye_trubki_markirovochnye/2322/ | https://etke.ru/upload/iblock/614/zm0nsq39pqfig2a8evv0j1klcilbfo4x/5eab3a604baaf8eeffda8fb618bd4134.png | Цветные термоусаживаемые трубки маркировочные | ТУТм | 60 | шт |  |  | 1 | 1 | 0.5 | 0.5 | 0.5 | 0.03 | 50 | 50 | 3 | 500 | 500 | 30 | 50/50/3 | 500 | 0.5 | 0.05 | 0.0011 | 4670028300565 | 1 | [5 empty] | 4670028300565 | 7 | 0.45 | 0.45 | 0.35 | 11 | 0.070875 | 14670028300562 | [57 empty] | Красный |  |  | Elvert Термоусаживаемая трубка маркировочная 25/12,5мм красная (1 рулон/50 м) ТУТм-25/12.5R | Изделия применяются для цветовой маркировки, герметизации, антикоррозийной защиты, а также для бандажа проводов. Усадка до диаметра, обеспечивающего полное обжатие изделия, происходит в результате нагрева термоусадочной трубки горячим воздухом строительного фена или открытым пламенем газовой горелки до температуры +100 - +120С.
ТУТм-25/12.5Y | Термоусаживаемая трубка маркировочная 25/12,5мм желтая (1 рулон/50 м) | 4183.64 | 3472.4212 | Elvert | EC000217 |  | Китай | Zhejiang Dinway Sci-Tech Co., Ltd. | https://etke.ru/catalog/elvert/montazhnye_izdeliya_elvert/termousazhivaemye_trubki_markirovochnye/2323/ | https://etke.ru/upload/iblock/8f5/fgpanowr6r4xwfvgf7zvno1an33q0og8/a192c4208eff5969df09dbbde3e14b42.png | Цветные термоусаживаемые трубки маркировочные | ТУТм | 60 | шт |  |  | 1 | 1 | 0.5 | 0.5 | 0.5 | 0.03 | 50 | 50 | 3 | 500 | 500 | 30 | 50/50/3 | 500 | 0.5 | 0.05 | 0.0011 | 4670028300572 | 1 | [5 empty] | 4670028300572 | 7 | 0.45 | 0.45 | 0.35 | 11 | 0.070875 | 14670028300579 | [57 empty] | Жёлтый |  |  | Elvert Термоусаживаемая трубка маркировочная 25/12,5мм желтая (1 рулон/50 м) ТУТм-25/12.5Y | Изделия применяются для цветовой маркировки, герметизации, антикоррозийной защиты, а также для бандажа проводов. Усадка до диаметра, обеспечивающего полное обжатие изделия, происходит в результате нагрева термоусадочной трубки горячим воздухом строительного фена или открытым пламенем газовой горелки до температуры +100 - +120С.
ТУТм-25/12.5G | Термоусаживаемая трубка маркировочная 25/12,5мм зеленая (1 рулон/50 м) | 4183.64 | 3472.4212 | Elvert | EC000217 |  | Китай | Zhejiang Dinway Sci-Tech Co., Ltd. | https://etke.ru/catalog/elvert/montazhnye_izdeliya_elvert/termousazhivaemye_trubki_markirovochnye/2324/ | https://etke.ru/upload/iblock/fdf/c819r8m36txlefshbehzhpn7oufmf9zp/20805b405b83cfd1d501d067e83bc2a5.png | Цветные термоусаживаемые трубки маркировочные | ТУТм | 60 | шт |  |  | 1 | 1 | 0.5 | 0.5 | 0.5 | 0.03 | 50 | 50 | 3 | 500 | 500 | 30 | 50/50/3 | 500 | 0.5 | 0.05 | 0.0011 | 4670028300589 | 1 | [5 empty] | 4670028300589 | 7 | 0.45 | 0.45 | 0.35 | 11 | 0.070875 | 14670028300586 | [57 empty] | Злёный |  |  | Elvert Термоусаживаемая трубка маркировочная 25/12,5мм зеленая (1 рулон/50 м) ТУТм-25/12.5G | Изделия применяются для цветовой маркировки, герметизации, антикоррозийной защиты, а также для бандажа проводов. Усадка до диаметра, обеспечивающего полное обжатие изделия, происходит в результате нагрева термоусадочной трубки горячим воздухом строительного фена или открытым пламенем газовой горелки до температуры +100 - +120С.
ТУТм-25/12.5B | Термоусаживаемая трубка маркировочная 25/12,5мм синяя (1 рулон/50 м) | 4183.64 | 3472.4212 | Elvert | EC000217 |  | Китай | Zhejiang Dinway Sci-Tech Co., Ltd. | https://etke.ru/catalog/elvert/montazhnye_izdeliya_elvert/termousazhivaemye_trubki_markirovochnye/2325/ | https://etke.ru/upload/iblock/919/xvfllj0fyesw0ma0z4zr0e6jhnsqlzk5/71c2a1055cba04293c285e17832b0611.png | Цветные термоусаживаемые трубки маркировочные | ТУТм | 60 | шт |  |  | 1 | 1 | 0.5 | 0.5 | 0.5 | 0.03 | 50 | 50 | 3 | 500 | 500 | 30 | 50/50/3 | 500 | 0.5 | 0.05 | 0.0011 | 4670028300596 | 1 | [5 empty] | 4670028300596 | 7 | 0.45 | 0.45 | 0.35 | 11 | 0.070875 | 14670028300593 | [57 empty] | Синий |  |  | Elvert Термоусаживаемая трубка маркировочная 25/12,5мм синяя (1 рулон/50 м) ТУТм-25/12.5B | Изделия применяются для цветовой маркировки, герметизации, антикоррозийной защиты, а также для бандажа проводов. Усадка до диаметра, обеспечивающего полное обжатие изделия, происходит в результате нагрева термоусадочной трубки горячим воздухом строительного фена или открытым пламенем газовой горелки до температуры +100 - +120С.
ТУТм-25/12.5PE | Термоусаживаемая трубка маркировочная 25/12,5мм желто-зеленая (1 рулон/50 м) | 6708.23 | 5567.8309 | Elvert | EC000217 |  | Китай | Zhejiang Dinway Sci-Tech Co., Ltd. | https://etke.ru/catalog/elvert/montazhnye_izdeliya_elvert/termousazhivaemye_trubki_markirovochnye/2326/ | https://etke.ru/upload/iblock/ffa/mfs2dn2in0z5p72vtns46ci3mhos05or/e5ed38158ef0caec3db1ab3694053c72.png | Цветные термоусаживаемые трубки маркировочные | ТУТм | 60 | шт |  |  | 1 | 1 | 0.5 | 0.5 | 0.5 | 0.03 | 50 | 50 | 3 | 500 | 500 | 30 | 50/50/3 | 500 | 0.5 | 0.05 | 0.0011 | 4670028300602 | 1 | [5 empty] | 4670028300602 | 7 | 0.45 | 0.45 | 0.35 | 11 | 0.070875 | 14670028300609 | [57 empty] | Жёлто-зелёный |  |  | Elvert Термоусаживаемая трубка маркировочная 25/12,5мм желто-зеленая (1 рулон/50 м) ТУТм-25/12.5PE | Изделия применяются для цветовой маркировки, герметизации, антикоррозийной защиты, а также для бандажа проводов. Усадка до диаметра, обеспечивающего полное обжатие изделия, происходит в результате нагрева термоусадочной трубки горячим воздухом строительного фена или открытым пламенем газовой горелки до температуры +100 - +120С.
ТУТм-30/15BL | Термоусаживаемая трубка маркировочная 30/15мм черная (1 рулон/25 м) | 2750.9 | 2283.247 | Elvert | EC000217 |  | Китай | Zhejiang Dinway Sci-Tech Co., Ltd. | https://etke.ru/catalog/elvert/montazhnye_izdeliya_elvert/termousazhivaemye_trubki_markirovochnye/2327/ | https://etke.ru/upload/iblock/655/20q3q42v2cnp1gxtxy1s1shg3ldj5z1q/5e03e8bafc82af8a674f7f772e5291ae.png | Цветные термоусаживаемые трубки маркировочные | ТУТм | 60 | шт |  |  | 1 | 1 | 0.5 | 0.5 | 0.5 | 0.03 | 50 | 50 | 3 | 500 | 500 | 30 | 50/50/3 | 500 | 0.5 | 0.05 | 0.0011 | 4670028300619 | 1 | [5 empty] | 4670028300619 | 20 | 0.45 | 0.45 | 0.35 | 22 | 0.070875 | 14670028300616 | [57 empty] | Чёрный |  |  | Elvert Термоусаживаемая трубка маркировочная 30/15мм черная (1 рулон/25 м) ТУТм-30/15BL | Изделия применяются для цветовой маркировки, герметизации, антикоррозийной защиты, а также для бандажа проводов. Усадка до диаметра, обеспечивающего полное обжатие изделия, происходит в результате нагрева термоусадочной трубки горячим воздухом строительного фена или открытым пламенем газовой горелки до температуры +100 - +120С.
ТУТм-30/15G | Термоусаживаемая трубка маркировочная 30/15мм зеленая (1 рулон/25 м) | 2856.4 | 2370.812 | Elvert | EC000217 |  | Китай | Zhejiang Dinway Sci-Tech Co., Ltd. | https://etke.ru/catalog/elvert/montazhnye_izdeliya_elvert/termousazhivaemye_trubki_markirovochnye/2330/ | https://etke.ru/upload/iblock/714/d59ftd794rupp6rfdi0v0ts9k5tnlww5/48df99357095ebc58569ddf463f6a1bb.png | Цветные термоусаживаемые трубки маркировочные | ТУТм | 60 | шт |  |  | 1 | 1 | 0.5 | 0.5 | 0.5 | 0.03 | 50 | 50 | 3 | 500 | 500 | 30 | 50/50/3 | 500 | 0.5 | 0.05 | 0.0011 | 4670028300640 | 1 | [5 empty] | 4670028300640 | 20 | 0.45 | 0.45 | 0.35 | 22 | 0.070875 | 14670028300647 | [57 empty] | Злёный |  |  | Elvert Термоусаживаемая трубка маркировочная 30/15мм зеленая (1 рулон/25 м) ТУТм-30/15G | Изделия применяются для цветовой маркировки, герметизации, антикоррозийной защиты, а также для бандажа проводов. Усадка до диаметра, обеспечивающего полное обжатие изделия, происходит в результате нагрева термоусадочной трубки горячим воздухом строительного фена или открытым пламенем газовой горелки до температуры +100 - +120С.
ТУТм-30/15B | Термоусаживаемая трубка маркировочная 30/15мм синяя (1 рулон/25 м) | 2856.4 | 2370.812 | Elvert | EC000217 |  | Китай | Zhejiang Dinway Sci-Tech Co., Ltd. | https://etke.ru/catalog/elvert/montazhnye_izdeliya_elvert/termousazhivaemye_trubki_markirovochnye/2331/ | https://etke.ru/upload/iblock/52d/xd3e37reqqp5kui0bvvzcjmbf3jv78vy/8e0fd08a6092f9f3fd5ae718fa27feb3.png | Цветные термоусаживаемые трубки маркировочные | ТУТм | 60 | шт |  |  | 1 | 1 | 0.5 | 0.5 | 0.5 | 0.03 | 50 | 50 | 3 | 500 | 500 | 30 | 50/50/3 | 500 | 0.5 | 0.05 | 0.0011 | 4670028300657 | 1 | [5 empty] | 4670028300657 | 20 | 0.45 | 0.45 | 0.35 | 22 | 0.070875 | 14670028300654 | [57 empty] | Синий |  |  | Elvert Термоусаживаемая трубка маркировочная 30/15мм синяя (1 рулон/25 м) ТУТм-30/15B | Изделия применяются для цветовой маркировки, герметизации, антикоррозийной защиты, а также для бандажа проводов. Усадка до диаметра, обеспечивающего полное обжатие изделия, происходит в результате нагрева термоусадочной трубки горячим воздухом строительного фена или открытым пламенем газовой горелки до температуры +100 - +120С.
ТУТм-30/15PE | Термоусаживаемая трубка маркировочная 30/15мм желто-зеленая (1 рулон/25 м) | 4544.29 | 3771.7607 | Elvert | EC000217 |  | Китай | Zhejiang Dinway Sci-Tech Co., Ltd. | https://etke.ru/catalog/elvert/montazhnye_izdeliya_elvert/termousazhivaemye_trubki_markirovochnye/2332/ | https://etke.ru/upload/iblock/109/e4fllnu5s3e7qsntw4uqni3szcuomdt4/b3bb57244c231c9876ecfb3949c426b7.png | Цветные термоусаживаемые трубки маркировочные | ТУТм | 60 | шт |  |  | 1 | 1 | 0.5 | 0.5 | 0.5 | 0.03 | 50 | 50 | 3 | 500 | 500 | 30 | 50/50/3 | 500 | 0.5 | 0.05 | 0.0011 | 4670028300664 | 1 | [5 empty] | 4670028300664 | 20 | 0.45 | 0.45 | 0.35 | 22 | 0.070875 | 14670028300661 | [57 empty] | Жёлто-зелёный |  |  | Elvert Термоусаживаемая трубка маркировочная 30/15мм желто-зеленая (1 рулон/25 м) ТУТм-30/15PE | Изделия применяются для цветовой маркировки, герметизации, антикоррозийной защиты, а также для бандажа проводов. Усадка до диаметра, обеспечивающего полное обжатие изделия, происходит в результате нагрева термоусадочной трубки горячим воздухом строительного фена или открытым пламенем газовой горелки до температуры +100 - +120С.
ТУТм-40/20BL | Термоусаживаемая трубка маркировочная 40/20мм черная (1 рулон/25 м) | 3967.24 | 3292.8092 | Elvert | EC000217 |  | Китай | Zhejiang Dinway Sci-Tech Co., Ltd. | https://etke.ru/catalog/elvert/montazhnye_izdeliya_elvert/termousazhivaemye_trubki_markirovochnye/2333/ | https://etke.ru/upload/iblock/218/8gshmehfs1068c64ktxvya89nses32y0/e90f64cfaf51ab5a44a13d8acd839d24.png | Цветные термоусаживаемые трубки маркировочные | ТУТм | 60 | шт |  |  | 1 | 1 | 0.5 | 0.5 | 0.5 | 0.03 | 50 | 50 | 3 | 500 | 500 | 30 | 50/50/3 | 500 | 0.5 | 0.05 | 0.0011 | 4670028300671 | 1 | [5 empty] | 4670028300671 | 16 | 0.45 | 0.45 | 0.35 | 23 | 0.070875 | 14670028300678 | [57 empty] | Чёрный |  |  | Elvert Термоусаживаемая трубка маркировочная 40/20мм черная (1 рулон/25 м) ТУТм-40/20BL | Изделия применяются для цветовой маркировки, герметизации, антикоррозийной защиты, а также для бандажа проводов. Усадка до диаметра, обеспечивающего полное обжатие изделия, происходит в результате нагрева термоусадочной трубки горячим воздухом строительного фена или открытым пламенем газовой горелки до температуры +100 - +120С.
ТУТм-40/20R | Термоусаживаемая трубка маркировочная 40/20мм красная (1 рулон/25 м) | 4291.85 | 3562.2355 | Elvert | EC000217 |  | Китай | Zhejiang Dinway Sci-Tech Co., Ltd. | https://etke.ru/catalog/elvert/montazhnye_izdeliya_elvert/termousazhivaemye_trubki_markirovochnye/2334/ | https://etke.ru/upload/iblock/ee6/yz8pik9o5hkw14vtjlzyiebl7a7y7lt0/8e8599651946f85a000c749e11d18eec.png | Цветные термоусаживаемые трубки маркировочные | ТУТм | 60 | шт |  |  | 1 | 1 | 0.5 | 0.5 | 0.5 | 0.03 | 50 | 50 | 3 | 500 | 500 | 30 | 50/50/3 | 500 | 0.5 | 0.05 | 0.0011 | 4670028300688 | 1 | [5 empty] | 4670028300688 | 16 | 0.45 | 0.45 | 0.35 | 23 | 0.070875 | 14670028300685 | [57 empty] | Красный |  |  | Elvert Термоусаживаемая трубка маркировочная 40/20мм красная (1 рулон/25 м) ТУТм-40/20R | Изделия применяются для цветовой маркировки, герметизации, антикоррозийной защиты, а также для бандажа проводов. Усадка до диаметра, обеспечивающего полное обжатие изделия, происходит в результате нагрева термоусадочной трубки горячим воздухом строительного фена или открытым пламенем газовой горелки до температуры +100 - +120С.
ТУТм-40/20Y | Термоусаживаемая трубка маркировочная 40/20мм желтая (1 рулон/25 м) | 4291.85 | 3562.2355 | Elvert | EC000217 |  | Китай | Zhejiang Dinway Sci-Tech Co., Ltd. | https://etke.ru/catalog/elvert/montazhnye_izdeliya_elvert/termousazhivaemye_trubki_markirovochnye/2335/ | https://etke.ru/upload/iblock/580/q9mhres9g6dul660dx11k405kyt2xumw/8a5efa209ad42c2c50a0061248966af7.png | Цветные термоусаживаемые трубки маркировочные | ТУТм | 60 | шт |  |  | 1 | 1 | 0.5 | 0.5 | 0.5 | 0.03 | 50 | 50 | 3 | 500 | 500 | 30 | 50/50/3 | 500 | 0.5 | 0.05 | 0.0011 | 4670028300695 | 1 | [5 empty] | 4670028300695 | 16 | 0.45 | 0.45 | 0.35 | 23 | 0.070875 | 14670028300692 | [57 empty] | Жёлтый |  |  | Elvert Термоусаживаемая трубка маркировочная 40/20мм желтая (1 рулон/25 м) ТУТм-40/20Y | Изделия применяются для цветовой маркировки, герметизации, антикоррозийной защиты, а также для бандажа проводов. Усадка до диаметра, обеспечивающего полное обжатие изделия, происходит в результате нагрева термоусадочной трубки горячим воздухом строительного фена или открытым пламенем газовой горелки до температуры +100 - +120С.
ТУТм-40/20G | Термоусаживаемая трубка маркировочная 40/20мм зеленая (1 рулон/25 м) | 4291.85 | 3562.2355 | Elvert | EC000217 |  | Китай | Zhejiang Dinway Sci-Tech Co., Ltd. | https://etke.ru/catalog/elvert/montazhnye_izdeliya_elvert/termousazhivaemye_trubki_markirovochnye/2336/ | https://etke.ru/upload/iblock/c8d/49o2ie1otx3ipyzgx8x5k8rznpzc47ay/67ce0c8626e375a62c8c4bc6beb255d9.png | Цветные термоусаживаемые трубки маркировочные | ТУТм | 60 | шт |  |  | 1 | 1 | 0.5 | 0.5 | 0.5 | 0.03 | 50 | 50 | 3 | 500 | 500 | 30 | 50/50/3 | 500 | 0.5 | 0.05 | 0.0011 | 4670028300701 | 1 | [5 empty] | 4670028300701 | 16 | 0.45 | 0.45 | 0.35 | 23 | 0.070875 | 14670028300708 | [57 empty] | Злёный |  |  | Elvert Термоусаживаемая трубка маркировочная 40/20мм зеленая (1 рулон/25 м) ТУТм-40/20G | Изделия применяются для цветовой маркировки, герметизации, антикоррозийной защиты, а также для бандажа проводов. Усадка до диаметра, обеспечивающего полное обжатие изделия, происходит в результате нагрева термоусадочной трубки горячим воздухом строительного фена или открытым пламенем газовой горелки до температуры +100 - +120С.
ТУТм-40/20B | Термоусаживаемая трубка маркировочная 40/20мм синяя (1 рулон/25 м) | 4291.85 | 3562.2355 | Elvert | EC000217 |  | Китай | Zhejiang Dinway Sci-Tech Co., Ltd. | https://etke.ru/catalog/elvert/montazhnye_izdeliya_elvert/termousazhivaemye_trubki_markirovochnye/2337/ | https://etke.ru/upload/iblock/4fb/6pawnlo6bm15z3i1ezo86pthrvuxbemq/17209367006e2ec1af5749513cd2e927.png | Цветные термоусаживаемые трубки маркировочные | ТУТм | 60 | шт |  |  | 1 | 1 | 0.5 | 0.5 | 0.5 | 0.03 | 50 | 50 | 3 | 500 | 500 | 30 | 50/50/3 | 500 | 0.5 | 0.05 | 0.0011 | 4670028300718 | 1 | [5 empty] | 4670028300718 | 16 | 0.45 | 0.45 | 0.35 | 23 | 0.070875 | 14670028300715 | [57 empty] | Синий |  |  | Elvert Термоусаживаемая трубка маркировочная 40/20мм синяя (1 рулон/25 м) ТУТм-40/20B | Изделия применяются для цветовой маркировки, герметизации, антикоррозийной защиты, а также для бандажа проводов. Усадка до диаметра, обеспечивающего полное обжатие изделия, происходит в результате нагрева термоусадочной трубки горячим воздухом строительного фена или открытым пламенем газовой горелки до температуры +100 - +120С.
ТУТм-40/20PE | Термоусаживаемая трубка маркировочная 40/20мм желто-зеленая (1 рулон/25 м) | 6701.03 | 5561.8549 | Elvert | EC000217 |  | Китай | Zhejiang Dinway Sci-Tech Co., Ltd. | https://etke.ru/catalog/elvert/montazhnye_izdeliya_elvert/termousazhivaemye_trubki_markirovochnye/2338/ | https://etke.ru/upload/iblock/6ac/4bz9w0tkx8970dct8cmf6bogv1a9orxs/5f0c63ec701ee8566bfe2e93b9ced798.png | Цветные термоусаживаемые трубки маркировочные | ТУТм | 60 | шт |  |  | 1 | 1 | 0.5 | 0.5 | 0.5 | 0.03 | 50 | 50 | 3 | 500 | 500 | 30 | 50/50/3 | 500 | 0.5 | 0.05 | 0.0011 | 4670028300725 | 1 | [5 empty] | 4670028300725 | 16 | 0.45 | 0.45 | 0.35 | 23 | 0.070875 | 14670028300722 | [57 empty] | Жёлто-зелёный |  |  | Elvert Термоусаживаемая трубка маркировочная 40/20мм желто-зеленая (1 рулон/25 м) ТУТм-40/20PE | Изделия применяются для цветовой маркировки, герметизации, антикоррозийной защиты, а также для бандажа проводов. Усадка до диаметра, обеспечивающего полное обжатие изделия, происходит в результате нагрева термоусадочной трубки горячим воздухом строительного фена или открытым пламенем газовой горелки до температуры +100 - +120С.
ТУТм-50/25BL | Термоусаживаемая трубка маркировочная 50/25мм черная (1 рулон/25 м) | 5222.34 | 4334.5422 | Elvert | EC000217 |  | Китай | Zhejiang Dinway Sci-Tech Co., Ltd. | https://etke.ru/catalog/elvert/montazhnye_izdeliya_elvert/termousazhivaemye_trubki_markirovochnye/2339/ | https://etke.ru/upload/iblock/677/g1s9mgvusoqc4l1oyq0mmwtixxl9hpr4/d72df7c72214653f26a9379776ac8262.png | Цветные термоусаживаемые трубки маркировочные | ТУТм | 60 | шт |  |  | 1 | 1 | 0.5 | 0.5 | 0.5 | 0.03 | 50 | 50 | 3 | 500 | 500 | 30 | 50/50/3 | 500 | 0.5 | 0.05 | 0.0011 | 4670028300732 | 1 | [5 empty] | 4670028300732 | 12 | 0.45 | 0.45 | 0.35 | 25 | 0.070875 | 14670028300739 | [57 empty] | Чёрный |  |  | Elvert Термоусаживаемая трубка маркировочная 50/25мм черная (1 рулон/25 м) ТУТм-50/25BL | Изделия применяются для цветовой маркировки, герметизации, антикоррозийной защиты, а также для бандажа проводов. Усадка до диаметра, обеспечивающего полное обжатие изделия, происходит в результате нагрева термоусадочной трубки горячим воздухом строительного фена или открытым пламенем газовой горелки до температуры +100 - +120С.
ТУТм-50/25R | Термоусаживаемая трубка маркировочная 50/25мм красная (1 рулон/25 м) | 5409.88 | 4490.2004 | Elvert | EC000217 |  | Китай | Zhejiang Dinway Sci-Tech Co., Ltd. | https://etke.ru/catalog/elvert/montazhnye_izdeliya_elvert/termousazhivaemye_trubki_markirovochnye/2340/ | https://etke.ru/upload/iblock/409/k60oi07v2bhs1q19ecqwfvk5rhwk0ke2/027b2f9de6b90757b3b111eaff6115e2.png | Цветные термоусаживаемые трубки маркировочные | ТУТм | 60 | шт |  |  | 1 | 1 | 0.5 | 0.5 | 0.5 | 0.03 | 50 | 50 | 3 | 500 | 500 | 30 | 50/50/3 | 500 | 0.5 | 0.05 | 0.0011 | 4670028300749 | 1 | [5 empty] | 4670028300749 | 12 | 0.45 | 0.45 | 0.35 | 25 | 0.070875 | 14670028300746 | [57 empty] | Красный |  |  | Elvert Термоусаживаемая трубка маркировочная 50/25мм красная (1 рулон/25 м) ТУТм-50/25R | Изделия применяются для цветовой маркировки, герметизации, антикоррозийной защиты, а также для бандажа проводов. Усадка до диаметра, обеспечивающего полное обжатие изделия, происходит в результате нагрева термоусадочной трубки горячим воздухом строительного фена или открытым пламенем газовой горелки до температуры +100 - +120С.
ТУТм-50/25Y | Термоусаживаемая трубка маркировочная 50/25мм желтая (1 рулон/25 м) | 5409.88 | 4490.2004 | Elvert | EC000217 |  | Китай | Zhejiang Dinway Sci-Tech Co., Ltd. | https://etke.ru/catalog/elvert/montazhnye_izdeliya_elvert/termousazhivaemye_trubki_markirovochnye/2341/ | https://etke.ru/upload/iblock/8df/riyjdsmxtrliqzx3f8atue4kbt875ncw/10e76d0486161d901e84d3a632cba607.png | Цветные термоусаживаемые трубки маркировочные | ТУТм | 60 | шт |  |  | 1 | 1 | 0.5 | 0.5 | 0.5 | 0.03 | 50 | 50 | 3 | 500 | 500 | 30 | 50/50/3 | 500 | 0.5 | 0.05 | 0.0011 | 4670028300756 | 1 | [5 empty] | 4670028300756 | 12 | 0.45 | 0.45 | 0.35 | 25 | 0.070875 | 14670028300753 | [57 empty] | Жёлтый |  |  | Elvert Термоусаживаемая трубка маркировочная 50/25мм желтая (1 рулон/25 м) ТУТм-50/25Y | Изделия применяются для цветовой маркировки, герметизации, антикоррозийной защиты, а также для бандажа проводов. Усадка до диаметра, обеспечивающего полное обжатие изделия, происходит в результате нагрева термоусадочной трубки горячим воздухом строительного фена или открытым пламенем газовой горелки до температуры +100 - +120С.
ТУТм-50/25G | Термоусаживаемая трубка маркировочная 50/25мм зеленая (1 рулон/25 м) | 5409.88 | 4490.2004 | Elvert | EC000217 |  | Китай | Zhejiang Dinway Sci-Tech Co., Ltd. | https://etke.ru/catalog/elvert/montazhnye_izdeliya_elvert/termousazhivaemye_trubki_markirovochnye/2342/ | https://etke.ru/upload/iblock/0d9/fzjkhiuqio4a2vqmnaozy51j1o151g80/4a349040f57854f43abced0199909d6b.png | Цветные термоусаживаемые трубки маркировочные | ТУТм | 60 | шт |  |  | 1 | 1 | 0.5 | 0.5 | 0.5 | 0.03 | 50 | 50 | 3 | 500 | 500 | 30 | 50/50/3 | 500 | 0.5 | 0.05 | 0.0011 | 4670028300763 | 1 | [5 empty] | 4670028300763 | 12 | 0.45 | 0.45 | 0.35 | 25 | 0.070875 | 14670028300760 | [57 empty] | Злёный |  |  | Elvert Термоусаживаемая трубка маркировочная 50/25мм зеленая (1 рулон/25 м) ТУТм-50/25G | Изделия применяются для цветовой маркировки, герметизации, антикоррозийной защиты, а также для бандажа проводов. Усадка до диаметра, обеспечивающего полное обжатие изделия, происходит в результате нагрева термоусадочной трубки горячим воздухом строительного фена или открытым пламенем газовой горелки до температуры +100 - +120С.
ТУТм-50/25B | Термоусаживаемая трубка маркировочная 50/25мм синяя (1 рулон/25 м) | 5409.88 | 4490.2004 | Elvert | EC000217 |  | Китай | Zhejiang Dinway Sci-Tech Co., Ltd. | https://etke.ru/catalog/elvert/montazhnye_izdeliya_elvert/termousazhivaemye_trubki_markirovochnye/2343/ | https://etke.ru/upload/iblock/36c/fj9lc8501plilcc8eznxrvqtsdkk8y0y/a8dfe61a396cc1ffd6afbdcd61136d22.png | Цветные термоусаживаемые трубки маркировочные | ТУТм | 60 | шт |  |  | 1 | 1 | 0.5 | 0.5 | 0.5 | 0.03 | 50 | 50 | 3 | 500 | 500 | 30 | 50/50/3 | 500 | 0.5 | 0.05 | 0.0011 | 4670028300770 | 1 | [5 empty] | 4670028300770 | 12 | 0.45 | 0.45 | 0.35 | 25 | 0.070875 | 14670028300777 | [57 empty] | Синий |  |  | Elvert Термоусаживаемая трубка маркировочная 50/25мм синяя (1 рулон/25 м) ТУТм-50/25B | Изделия применяются для цветовой маркировки, герметизации, антикоррозийной защиты, а также для бандажа проводов. Усадка до диаметра, обеспечивающего полное обжатие изделия, происходит в результате нагрева термоусадочной трубки горячим воздухом строительного фена или открытым пламенем газовой горелки до температуры +100 - +120С.
ТУТм-50/25PE | Термоусаживаемая трубка маркировочная 50/25мм желто-зеленая (1 рулон/25 м) | 8634.16 | 7166.3528 | Elvert | EC000217 |  | Китай | Zhejiang Dinway Sci-Tech Co., Ltd. | https://etke.ru/catalog/elvert/montazhnye_izdeliya_elvert/termousazhivaemye_trubki_markirovochnye/2344/ | https://etke.ru/upload/iblock/89c/x41zlswefljitrzwxehj959746ozgc0s/0ff7b356d2c8f8c9366202dfb2566520.png | Цветные термоусаживаемые трубки маркировочные | ТУТм | 60 | шт |  |  | 1 | 1 | 0.5 | 0.5 | 0.5 | 0.03 | 50 | 50 | 3 | 500 | 500 | 30 | 50/50/3 | 500 | 0.5 | 0.05 | 0.0011 | 4670028300787 | 1 | [5 empty] | 4670028300787 | 12 | 0.45 | 0.45 | 0.35 | 25 | 0.070875 | 14670028300784 | [57 empty] | Жёлто-зелёный |  |  | Elvert Термоусаживаемая трубка маркировочная 50/25мм желто-зеленая (1 рулон/25 м) ТУТм-50/25PE | Изделия применяются для цветовой маркировки, герметизации, антикоррозийной защиты, а также для бандажа проводов. Усадка до диаметра, обеспечивающего полное обжатие изделия, происходит в результате нагрева термоусадочной трубки горячим воздухом строительного фена или открытым пламенем газовой горелки до температуры +100 - +120С.
ТУТм-60/30BL | Термоусаживаемая трубка маркировочная 60/30мм черная (1 рулон/25 м) | 8266.28 | 6861.0124 | Elvert | EC000217 |  | Китай | Zhejiang Dinway Sci-Tech Co., Ltd. | https://etke.ru/catalog/elvert/montazhnye_izdeliya_elvert/termousazhivaemye_trubki_markirovochnye/2345/ | https://etke.ru/upload/iblock/eb1/3ngsb1jwnnzkke84dyrg6x2kh2e0fwiw/b2402888eeff70f2a3d197d80d8da0d2.png | Цветные термоусаживаемые трубки маркировочные | ТУТм | 60 | шт |  |  | 1 | 1 | 0.5 | 0.5 | 0.5 | 0.03 | 50 | 50 | 3 | 500 | 500 | 30 | 50/50/3 | 500 | 0.5 | 0.05 | 0.0011 | 4670028300794 | 1 | [5 empty] | 4670028300794 | 12 | 0.45 | 0.45 | 0.35 | 33.5 | 0.070875 | 14670028300791 | [57 empty] | Чёрный |  |  | Elvert Термоусаживаемая трубка маркировочная 60/30мм черная (1 рулон/25 м) ТУТм-60/30BL | Изделия применяются для цветовой маркировки, герметизации, антикоррозийной защиты, а также для бандажа проводов. Усадка до диаметра, обеспечивающего полное обжатие изделия, происходит в результате нагрева термоусадочной трубки горячим воздухом строительного фена или открытым пламенем газовой горелки до температуры +100 - +120С.
ТУТм-60/30R | Термоусаживаемая трубка маркировочная 60/30мм красная (1 рулон/25 м) | 8352.83 | 6932.8489 | Elvert | EC000217 |  | Китай | Zhejiang Dinway Sci-Tech Co., Ltd. | https://etke.ru/catalog/elvert/montazhnye_izdeliya_elvert/termousazhivaemye_trubki_markirovochnye/2346/ | https://etke.ru/upload/iblock/98b/g1hw88snshfu0igfbr9v1um8k2l7e29s/a5cb0fe151dd144abc3af09165f8873e.png | Цветные термоусаживаемые трубки маркировочные | ТУТм | 60 | шт |  |  | 1 | 1 | 0.5 | 0.5 | 0.5 | 0.03 | 50 | 50 | 3 | 500 | 500 | 30 | 50/50/3 | 500 | 0.5 | 0.05 | 0.0011 | 4670028300800 | 1 | [5 empty] | 4670028300800 | 12 | 0.45 | 0.45 | 0.35 | 33.5 | 0.070875 | 14670028300807 | [57 empty] | Красный |  |  | Elvert Термоусаживаемая трубка маркировочная 60/30мм красная (1 рулон/25 м) ТУТм-60/30R | Изделия применяются для цветовой маркировки, герметизации, антикоррозийной защиты, а также для бандажа проводов. Усадка до диаметра, обеспечивающего полное обжатие изделия, происходит в результате нагрева термоусадочной трубки горячим воздухом строительного фена или открытым пламенем газовой горелки до температуры +100 - +120С.
ТУТм-60/30Y | Термоусаживаемая трубка маркировочная 60/30мм желтая (1 рулон/25 м) | 8352.83 | 6932.8489 | Elvert | EC000217 |  | Китай | Zhejiang Dinway Sci-Tech Co., Ltd. | https://etke.ru/catalog/elvert/montazhnye_izdeliya_elvert/termousazhivaemye_trubki_markirovochnye/2347/ | https://etke.ru/upload/iblock/424/jfrndm8mw0t3sdey73erl6e03hpbdw3s/8f5318dea75ffad3ca1cd011ff3e7420.png | Цветные термоусаживаемые трубки маркировочные | ТУТм | 60 | шт |  |  | 1 | 1 | 0.5 | 0.5 | 0.5 | 0.03 | 50 | 50 | 3 | 500 | 500 | 30 | 50/50/3 | 500 | 0.5 | 0.05 | 0.0011 | 4670028300817 | 1 | [5 empty] | 4670028300817 | 12 | 0.45 | 0.45 | 0.35 | 33.5 | 0.070875 | 14670028300814 | [57 empty] | Жёлтый |  |  | Elvert Термоусаживаемая трубка маркировочная 60/30мм желтая (1 рулон/25 м) ТУТм-60/30Y | Изделия применяются для цветовой маркировки, герметизации, антикоррозийной защиты, а также для бандажа проводов. Усадка до диаметра, обеспечивающего полное обжатие изделия, происходит в результате нагрева термоусадочной трубки горячим воздухом строительного фена или открытым пламенем газовой горелки до температуры +100 - +120С.
ТУТм-60/30G | Термоусаживаемая трубка маркировочная 60/30мм зеленая (1 рулон/25 м) | 8352.83 | 6932.8489 | Elvert | EC000217 |  | Китай | Zhejiang Dinway Sci-Tech Co., Ltd. | https://etke.ru/catalog/elvert/montazhnye_izdeliya_elvert/termousazhivaemye_trubki_markirovochnye/2348/ | https://etke.ru/upload/iblock/f66/wxo887bpn5p04ou7mf1gk1gx6esrab9x/250d5b351c2f81810cbc34112cb82a03.png | Цветные термоусаживаемые трубки маркировочные | ТУТм | 60 | шт |  |  | 1 | 1 | 0.5 | 0.5 | 0.5 | 0.03 | 50 | 50 | 3 | 500 | 500 | 30 | 50/50/3 | 500 | 0.5 | 0.05 | 0.0011 | 4670028300824 | 1 | [5 empty] | 4670028300824 | 12 | 0.45 | 0.45 | 0.35 | 33.5 | 0.070875 | 14670028300821 | [57 empty] | Злёный |  |  | Elvert Термоусаживаемая трубка маркировочная 60/30мм зеленая (1 рулон/25 м) ТУТм-60/30G | Изделия применяются для цветовой маркировки, герметизации, антикоррозийной защиты, а также для бандажа проводов. Усадка до диаметра, обеспечивающего полное обжатие изделия, происходит в результате нагрева термоусадочной трубки горячим воздухом строительного фена или открытым пламенем газовой горелки до температуры +100 - +120С.
ТУТм-60/30B | Термоусаживаемая трубка маркировочная 60/30мм синяя (1 рулон/25 м) | 8352.83 | 6932.8489 | Elvert | EC000217 |  | Китай | Zhejiang Dinway Sci-Tech Co., Ltd. | https://etke.ru/catalog/elvert/montazhnye_izdeliya_elvert/termousazhivaemye_trubki_markirovochnye/2349/ | https://etke.ru/upload/iblock/e1f/vovqcdxeg4ipcehbhb2s28k3t604j51t/86be475e2fa21d9c87deb4c750d31413.png | Цветные термоусаживаемые трубки маркировочные | ТУТм | 60 | шт |  |  | 1 | 1 | 0.5 | 0.5 | 0.5 | 0.03 | 50 | 50 | 3 | 500 | 500 | 30 | 50/50/3 | 500 | 0.5 | 0.05 | 0.0011 | 4670028300831 | 1 | [5 empty] | 4670028300831 | 12 | 0.45 | 0.45 | 0.35 | 33.5 | 0.070875 | 14670028300838 | [57 empty] | Синий |  |  | Elvert Термоусаживаемая трубка маркировочная 60/30мм синяя (1 рулон/25 м) ТУТм-60/30B | Изделия применяются для цветовой маркировки, герметизации, антикоррозийной защиты, а также для бандажа проводов. Усадка до диаметра, обеспечивающего полное обжатие изделия, происходит в результате нагрева термоусадочной трубки горячим воздухом строительного фена или открытым пламенем газовой горелки до температуры +100 - +120С.
ТУТм-60/30PE | Термоусаживаемая трубка маркировочная 60/30мм желто-зеленая (1 рулон/25 м) | 9665.63 | 8022.4729 | Elvert | EC000217 |  | Китай | Zhejiang Dinway Sci-Tech Co., Ltd. | https://etke.ru/catalog/elvert/montazhnye_izdeliya_elvert/termousazhivaemye_trubki_markirovochnye/2350/ | https://etke.ru/upload/iblock/016/klygffcezh8f7wo6p1wezodkij47eya3/17b53328669aef67b8538a930d11c37e.png | Цветные термоусаживаемые трубки маркировочные | ТУТм | 60 | шт |  |  | 1 | 1 | 0.5 | 0.5 | 0.5 | 0.03 | 50 | 50 | 3 | 500 | 500 | 30 | 50/50/3 | 500 | 0.5 | 0.05 | 0.0011 | 4670028300848 | 1 | [5 empty] | 4670028300848 | 12 | 0.45 | 0.45 | 0.35 | 33.5 | 0.070875 | 14670028300845 | [57 empty] | Жёлто-зелёный |  |  | Elvert Термоусаживаемая трубка маркировочная 60/30мм желто-зеленая (1 рулон/25 м) ТУТм-60/30PE | Изделия применяются для цветовой маркировки, герметизации, антикоррозийной защиты, а также для бандажа проводов. Усадка до диаметра, обеспечивающего полное обжатие изделия, происходит в результате нагрева термоусадочной трубки горячим воздухом строительного фена или открытым пламенем газовой горелки до температуры +100 - +120С.
04.24 Площадка-крепление для кабельной стяжки самоклеющаяся MCTS
MCTS-30 | Площадка-крепление для кабельной стяжки самоклеющаяся 30х30 (1 пакет/100 шт.) | 386.04 | 320.4132 | Elvert | EC000449 |  | Китай | Zhejiang Dinway Sci-Tech Co., Ltd. | https://etke.ru/catalog/elvert/montazhnye_izdeliya_elvert/ploshchadki_krepleniya_samokleyushchiesya_dlya_kabelnoy_styazhki/2353/ | https://etke.ru/upload/iblock/6f8/wm996t6sokntb720v13s1fgcjbithmwm/b49fdcd49fbc38176d26762762c1c3cd.png | Площадка-крепление для кабельной стяжки самоклеющаяся | MCTS | 60 | пакет |  |  | 1 | 1 | 0.5 | 0.015 | 0.015 | 0.015 | 1.5 | 1.5 | 1.5 | 15 | 15 | 15 | 1,5/1,5/1,5 | 500 | 0.5 | 0.5 | 0.0011 | 4670028300879 | 100 | [5 empty] | 4670028300879 | 20 | 0.54 | 0.33 | 0.34 | 19 | 0.060588 | 14670028300876 | [60 empty] | Elvert Площадка-крепление для кабельной стяжки самоклеющаяся 30х30 (1 пакет/100 шт.) MCTS-30 | Во время электромонтажных работ на ровные, гладкие поверхности крепление кабеля или проводов при помощи хомутов осуществляют на самоклеющихся площадках. Использование площадок допускается как на гражданских, так и на промышленных объектах на стены из бетона, блоков, кирпича, а также на другие поверхности и материалы. Основания для кабельных стяжек обеспечены надежным самоклеющимся слоем под защитной пленкой. После ее снятия площадки могут использоваться на вертикальных и горизонтальных поверхностях, делая крепление прочным, ускоряя работу специалистов по монтажу. Для дополнительной безопасности предусмотрены отверстия для фиксации монтажной самоклеющейся площадки на поверхности винтами или саморезами. Использование самоклеющихся площадок помогает оперативно организовать расположение проводов, быстро и просто закрепить их на любой твердой поверхности, упрощают процесс монтажа и эксплуатации проводки.
MCTS-40 | Площадка-крепление для кабельной стяжки самоклеющаяся 40х40 (1 пакет/100 шт.) | 640.99 | 532.0217 | Elvert | EC000449 |  | Китай | Zhejiang Dinway Sci-Tech Co., Ltd. | https://etke.ru/catalog/elvert/montazhnye_izdeliya_elvert/ploshchadki_krepleniya_samokleyushchiesya_dlya_kabelnoy_styazhki/2354/ | https://etke.ru/upload/iblock/a4f/ftrelv9q8qhnms6wc2sbnzp9nwmfwcr4/0ea29c7019198cec03c299484b5f61ed.png | Площадка-крепление для кабельной стяжки самоклеющаяся | MCTS | 60 | пакет |  |  | 1 | 1 | 0.5 | 0.015 | 0.015 | 0.015 | 1.5 | 1.5 | 1.5 | 15 | 15 | 15 | 1,5/1,5/1,5 | 500 | 0.5 | 0.5 | 0.0011 | 4670028300886 | 100 | [5 empty] | 4670028300886 | 20 | 0.54 | 0.33 | 0.34 | 21 | 0.060588 | 14670028300883 | [60 empty] | Elvert Площадка-крепление для кабельной стяжки самоклеющаяся 40х40 (1 пакет/100 шт.) MCTS-40 | Во время электромонтажных работ на ровные, гладкие поверхности крепление кабеля или проводов при помощи хомутов осуществляют на самоклеющихся площадках. Использование площадок допускается как на гражданских, так и на промышленных объектах на стены из бетона, блоков, кирпича, а также на другие поверхности и материалы. Основания для кабельных стяжек обеспечены надежным самоклеющимся слоем под защитной пленкой. После ее снятия площадки могут использоваться на вертикальных и горизонтальных поверхностях, делая крепление прочным, ускоряя работу специалистов по монтажу. Для дополнительной безопасности предусмотрены отверстия для фиксации монтажной самоклеющейся площадки на поверхности винтами или саморезами. Использование самоклеющихся площадок помогает оперативно организовать расположение проводов, быстро и просто закрепить их на любой твердой поверхности, упрощают процесс монтажа и эксплуатации проводки.
04.25 Кабельный канал перфорированный пластиковый (ВхШ) PPD
PPD20-15 | Кабельный канал перфорированный пластиковый 20х15 (2 м) | 199.3 | 165.419 | Elvert | EC000012 |  | Китай | Zhejiang Dinway Sci-Tech Co., Ltd. | https://etke.ru/catalog/elvert/montazhnye_izdeliya_elvert/kabelnye_kanaly_perforirovannye_plastikovye/2355/ | https://etke.ru/upload/iblock/cd5/35dtc56l19uw4tta2iil4x3w2atfajhh/14187a6660e8a4acbe0f57aa61ba5e07.png | Кабельный канал перфорированный пластиковый | PPD | 60 | шт |  |  | 1 | 1 | 0.5 | 2 | 0.02 | 0.015 | 200 | 2 | 1.5 | 2000 | 20 | 15 | 200/2/1,5 | 500 | 0.5 | 0.5 | 0.0011 | 4670028300893 | 1 | [5 empty] | 4670028300893 | 100 | 2.02 | 0.165 | 0.145 | 20 | 0.048329 | 14670028300890 | [60 empty] | Elvert Кабельный канал перфорированный пластиковый 20х15 (2 м) PPD20-15 | Данные монтажные изделия представляют собой пластиковые короба прямоугольного сечения и различных типоразмеров, которые используются для оперативного монтирования проводки и разведения силовых и слаботочных электросетей. Перфорированные кабель каналы состоят из двух элементов - основания и жестко фиксированной на основе крышки. Элементы изготавливаются из огнеупорного само затухающего поливинилхлоридного композита и служат дополнительным изолятором, имеют малый вес, монтируются на горизонтальные и вертикальные поверхности, обеспечивает быстрый доступ к проводке в случае аварийной ситуации в электросети. Монтаж проводиться быстро, что существенно снижает трудозатраты и экономит время. Кабельные короба гарантируют электробезопасность и служат дополнительным изолятором, делают возможным быстрый доступ к проводке в случае появления аварийной обстановки Они имеют типовую длину - 2 метра и рассчитаны на установку в горизонтальной и вертикальной плоскости, в том числе на неровные поверхности.
PPD30-15 | Кабельный канал перфорированный пластиковый 30х15 (2 м) | 218.57 | 181.4131 | Elvert | EC000012 |  | Китай | Zhejiang Dinway Sci-Tech Co., Ltd. | https://etke.ru/catalog/elvert/montazhnye_izdeliya_elvert/kabelnye_kanaly_perforirovannye_plastikovye/2358/ | https://etke.ru/upload/iblock/158/vs1cepyg7wyl3rq1xxfs4t9793c95r4j/cbffb46bfc119952a0e006a2c1062d36.png | Кабельный канал перфорированный пластиковый | PPD | 60 | шт |  |  | 1 | 1 | 0.5 | 2 | 0.03 | 0.015 | 200 | 3 | 1.5 | 2000 | 30 | 15 | 200/3/1,5 | 500 | 0.5 | 0.5 | 0.0011 | 4670028300923 | 1 | [5 empty] | 4670028300923 | 100 | 2.02 | 0.16 | 0.2 | 27 | 0.06464 | 14670028300920 | [60 empty] | Elvert Кабельный канал перфорированный пластиковый 30х15 (2 м) PPD30-15 | Данные монтажные изделия представляют собой пластиковые короба прямоугольного сечения и различных типоразмеров, которые используются для оперативного монтирования проводки и разведения силовых и слаботочных электросетей. Перфорированные кабель каналы состоят из двух элементов - основания и жестко фиксированной на основе крышки. Элементы изготавливаются из огнеупорного само затухающего поливинилхлоридного композита и служат дополнительным изолятором, имеют малый вес, монтируются на горизонтальные и вертикальные поверхности, обеспечивает быстрый доступ к проводке в случае аварийной ситуации в электросети. Монтаж проводиться быстро, что существенно снижает трудозатраты и экономит время. Кабельные короба гарантируют электробезопасность и служат дополнительным изолятором, делают возможным быстрый доступ к проводке в случае появления аварийной обстановки Они имеют типовую длину - 2 метра и рассчитаны на установку в горизонтальной и вертикальной плоскости, в том числе на неровные поверхности.
04.26 Клеммы проходные винтовые TS
JUT2-4GY | Клемма проходная винтовая TS-4 серая (макс.сечение 4,0 кв.мм)(пакет 50шт) | 26.45 | 21.9535 | Elvert | EC001283 |  | Китай | Wenzhou Mengchen Imp. & Exp. Co., Ltd. | https://etke.ru/catalog/elvert/montazhnye_izdeliya_elvert/klemmy_dlya_provodov/klemmy_prokhodnye_vintovye_ts/2716/ | https://etke.ru/upload/iblock/a4a/tbiwvp8h6oyvefj9oxdutajsclmkdmlt/c829253038004dfaee30a9343bc87671.jpg | Клеммы проходные винтовые | ZNI | 60 | шт |  |  | 1 | 1 | 0.05 | 0.007 | 0.047 | 0.043 | 0.7 | 4.7 | 4.3 | 7 | 47 | 43 | 0,7/4,7/4,3 | 50 | 0.5 | 0.05 | 0.0011 | 4670028303276 | [6 empty] | 4670028303283 | [6 empty] | 14670028303280 | [57 empty] | Серый |  |  | Elvert Клемма проходная винтовая TS-4 серая (макс.сечение 4,0 кв.мм)(пакет 50шт) JUT2-4GY | Наиболее распространенными контактными элементами при монтировании медных и алюминиевых одножильных проводов являются клеммы. Предназначение - безопасное разъемное соединение проводников, подключение к токоведущим шинам в электросетях переменного тока в зданиях и помещениях различного назначения. Изделия выполняются в нескольких цветах в зависимости от назначения подключения соединительных клемм (кроме TCP) и соответствуют: Серый цвет - для фазных проводников общего назначения; Синий цвет - для нулевого рабочего провода; Желто-зеленый цвет - для заземления.
JUT2-6GY | Клемма проходная винтовая TS-6 серая (макс.сечение 6,0 кв.мм)(пакет 40шт) | 37.72 | 31.3076 | Elvert | EC001283 |  | Китай | Wenzhou Mengchen Imp. & Exp. Co., Ltd. | https://etke.ru/catalog/elvert/montazhnye_izdeliya_elvert/klemmy_dlya_provodov/klemmy_prokhodnye_vintovye_ts/2718/ | https://etke.ru/upload/iblock/a66/9gft4xt8tcffnwu5l6kr3t25jda8flzq/0973aa8d09c70253e74bcce00a96f45b.jpg | Клеммы проходные винтовые | ZNI | 60 | шт |  |  | 1 | 1 | 0.05 | 0.008 | 0.042 | 0.048 | 0.8 | 4.2 | 4.8 | 8 | 42 | 48 | 0,8/4,2/4,8 | 50 | 0.5 | 0.05 | 0.0011 | 4670028303290 | [6 empty] | 4670028303306 | [6 empty] | 14670028303303 | [57 empty] | Серый |  |  | Elvert Клемма проходная винтовая TS-6 серая (макс.сечение 6,0 кв.мм)(пакет 40шт) JUT2-6GY | Наиболее распространенными контактными элементами при монтировании медных и алюминиевых одножильных проводов являются клеммы. Предназначение - безопасное разъемное соединение проводников, подключение к токоведущим шинам в электросетях переменного тока в зданиях и помещениях различного назначения. Изделия выполняются в нескольких цветах в зависимости от назначения подключения соединительных клемм (кроме TCP) и соответствуют: Серый цвет - для фазных проводников общего назначения; Синий цвет - для нулевого рабочего провода; Желто-зеленый цвет - для заземления.
JUT2-10GY | Клемма проходная винтовая TS-10 серая (макс.сечение 10 кв.мм)(пакет 30шт) | 47.43 | 39.3669 | Elvert | EC001283 |  | Китай | Wenzhou Mengchen Imp. & Exp. Co., Ltd. | https://etke.ru/catalog/elvert/montazhnye_izdeliya_elvert/klemmy_dlya_provodov/klemmy_prokhodnye_vintovye_ts/2720/ | https://etke.ru/upload/iblock/63b/a9pmc2ff9delrsu3li67haib81xe9qd3/82c48b128895e2fa47a6b56705e8517a.jpg | Клеммы проходные винтовые | ZNI | 60 | шт |  |  | 1 | 1 | 0.05 | 0.01 | 0.042 | 0.048 | 1 | 4.2 | 4.8 | 10 | 42 | 48 | 1/4,2/4,8 | 50 | 0.5 | 0.05 | 0.0011 | 4670028303313 | [6 empty] | 4670028303320 | [6 empty] | 14670028303327 | [57 empty] | Серый |  |  | Elvert Клемма проходная винтовая TS-10 серая (макс.сечение 10 кв.мм)(пакет 30шт) JUT2-10GY | Наиболее распространенными контактными элементами при монтировании медных и алюминиевых одножильных проводов являются клеммы. Предназначение - безопасное разъемное соединение проводников, подключение к токоведущим шинам в электросетях переменного тока в зданиях и помещениях различного назначения. Изделия выполняются в нескольких цветах в зависимости от назначения подключения соединительных клемм (кроме TCP) и соответствуют: Серый цвет - для фазных проводников общего назначения; Синий цвет - для нулевого рабочего провода; Желто-зеленый цвет - для заземления.
JUT2-16GY | Клемма проходная винтовая TS-16 серая (макс.сечение 16 кв.мм)(пакет 30шт) | 83.1 | 68.973 | Elvert | EC001283 |  | Китай | Wenzhou Mengchen Imp. & Exp. Co., Ltd. | https://etke.ru/catalog/elvert/montazhnye_izdeliya_elvert/klemmy_dlya_provodov/klemmy_prokhodnye_vintovye_ts/2722/ | https://etke.ru/upload/iblock/97e/wc0uor54hi1g3g5bf0r7ohzjlicm6vfy/b6d00b0f5376b566bf17cd33e5d21fcc.jpg | Клеммы проходные винтовые | ZNI | 60 | шт |  |  | 1 | 1 | 0.05 | 0.012 | 0.05 | 0.054 | 1.2 | 5 | 5.4 | 12 | 50 | 54 | 1,2/5/5,4 | 50 | 0.5 | 0.05 | 0.0011 | 4670028303337 | [6 empty] | 4670028303344 | [6 empty] | 14670028303341 | [57 empty] | Серый |  |  | Elvert Клемма проходная винтовая TS-16 серая (макс.сечение 16 кв.мм)(пакет 30шт) JUT2-16GY | Наиболее распространенными контактными элементами при монтировании медных и алюминиевых одножильных проводов являются клеммы. Предназначение - безопасное разъемное соединение проводников, подключение к токоведущим шинам в электросетях переменного тока в зданиях и помещениях различного назначения. Изделия выполняются в нескольких цветах в зависимости от назначения подключения соединительных клемм (кроме TCP) и соответствуют: Серый цвет - для фазных проводников общего назначения; Синий цвет - для нулевого рабочего провода; Желто-зеленый цвет - для заземления.
JUT2-35GY | Клемма проходная винтовая TS-35 серая (макс.сечение 35 кв.мм)(пакет 16шт) | 108.03 | 89.6649 | Elvert | EC001283 |  | Китай | Wenzhou Mengchen Imp. & Exp. Co., Ltd. | https://etke.ru/catalog/elvert/montazhnye_izdeliya_elvert/klemmy_dlya_provodov/klemmy_prokhodnye_vintovye_ts/2724/ | https://etke.ru/upload/iblock/f95/xa4l61jlnydycs5qqwdc4heqzfyepx19/792ea06324c10689c12aae909810dc29.jpg | Клеммы проходные винтовые | ZNI | 60 | шт |  |  | 1 | 1 | 0.05 | 0.018 | 0.058 | 0.064 | 1.8 | 5.8 | 6.4 | 18 | 58 | 64 | 1,8/5,8/6,4 | 50 | 0.5 | 0.05 | 0.0011 | 4670028303351 | [6 empty] | 4670028303368 | [6 empty] | 14670028303365 | [57 empty] | Серый |  |  | Elvert Клемма проходная винтовая TS-35 серая (макс.сечение 35 кв.мм)(пакет 16шт) JUT2-35GY | Наиболее распространенными контактными элементами при монтировании медных и алюминиевых одножильных проводов являются клеммы. Предназначение - безопасное разъемное соединение проводников, подключение к токоведущим шинам в электросетях переменного тока в зданиях и помещениях различного назначения. Изделия выполняются в нескольких цветах в зависимости от назначения подключения соединительных клемм (кроме TCP) и соответствуют: Серый цвет - для фазных проводников общего назначения; Синий цвет - для нулевого рабочего провода; Желто-зеленый цвет - для заземления.
JUT2-2.5B | Клемма проходная винтовая TS-2,5 синяя (макс.сечение 2,5 кв.мм)(пакет 50шт) | 23.65 | 19.6295 | Elvert | EC001283 |  | Китай | Wenzhou Mengchen Imp. & Exp. Co., Ltd. | https://etke.ru/catalog/elvert/montazhnye_izdeliya_elvert/klemmy_dlya_provodov/klemmy_prokhodnye_vintovye_ts/2725/ |  | Клеммы проходные винтовые | ZNI | 60 | шт |  |  | 1 | 1 | 0.05 | 0.007 | 0.042 | 0.043 | 0.7 | 4.2 | 4.3 | 7 | 42 | 43 | 0,7/4,2/4,3 | 50 | 0.5 | 0.05 | 0.0011 | 4670028303405 | [6 empty] | 4670028303405 | [6 empty] | 14670028303402 | [57 empty] | Синий |  |  | Elvert Клемма проходная винтовая TS-2,5 синяя (макс.сечение 2,5 кв.мм)(пакет 50шт) JUT2-2.5B | Наиболее распространенными контактными элементами при монтировании медных и алюминиевых одножильных проводов являются клеммы. Предназначение - безопасное разъемное соединение проводников, подключение к токоведущим шинам в электросетях переменного тока в зданиях и помещениях различного назначения. Изделия выполняются в нескольких цветах в зависимости от назначения подключения соединительных клемм (кроме TCP) и соответствуют: Серый цвет - для фазных проводников общего назначения; Синий цвет - для нулевого рабочего провода; Желто-зеленый цвет - для заземления.
JUT2-4B | Клемма проходная винтовая TS-4 синяя (макс.сечение 4,0 кв.мм)(пакет 50шт) | 26.19 | 21.7377 | Elvert | EC001283 |  | Китай | Wenzhou Mengchen Imp. & Exp. Co., Ltd. | https://etke.ru/catalog/elvert/montazhnye_izdeliya_elvert/klemmy_dlya_provodov/klemmy_prokhodnye_vintovye_ts/2717/ | https://etke.ru/upload/iblock/900/wx0ya9q9dq90qiy7bgkhf0tbwsp8hzec/5c2790724ee92d58d4eff435abd75ea5.jpg | Клеммы проходные винтовые | ZNI | 60 | шт |  |  | 1 | 1 | 0.05 | 0.007 | 0.047 | 0.043 | 0.7 | 4.7 | 4.3 | 7 | 47 | 43 | 0,7/4,7/4,3 | 50 | 0.5 | 0.05 | 0.0011 | 4670028303399 | [6 empty] | 4670028303429 | [6 empty] | 14670028303426 | [57 empty] | Синий |  |  | Elvert Клемма проходная винтовая TS-4 синяя (макс.сечение 4,0 кв.мм)(пакет 50шт) JUT2-4B | Наиболее распространенными контактными элементами при монтировании медных и алюминиевых одножильных проводов являются клеммы. Предназначение - безопасное разъемное соединение проводников, подключение к токоведущим шинам в электросетях переменного тока в зданиях и помещениях различного назначения. Изделия выполняются в нескольких цветах в зависимости от назначения подключения соединительных клемм (кроме TCP) и соответствуют: Серый цвет - для фазных проводников общего назначения; Синий цвет - для нулевого рабочего провода; Желто-зеленый цвет - для заземления.
JUT2-6B | Клемма проходная винтовая TS-6 синяя (макс.сечение 6,0 кв.мм)(пакет 40шт) | 33.86 | 28.1038 | Elvert | EC001283 |  | Китай | Wenzhou Mengchen Imp. & Exp. Co., Ltd. | https://etke.ru/catalog/elvert/montazhnye_izdeliya_elvert/klemmy_dlya_provodov/klemmy_prokhodnye_vintovye_ts/2719/ | https://etke.ru/upload/iblock/f08/husv74gm9oxbanq94htq2gktrwnyx79d/8ef19398a8f5534d8631a1dd089ec0dc.jpg | Клеммы проходные винтовые | ZNI | 60 | шт |  |  | 1 | 1 | 0.05 | 0.008 | 0.042 | 0.048 | 0.8 | 4.2 | 4.8 | 8 | 42 | 48 | 0,8/4,2/4,8 | 50 | 0.5 | 0.05 | 0.0011 | 4670028303412 | [6 empty] | 4670028303443 | [6 empty] | 14670028303440 | [57 empty] | Синий |  |  | Elvert Клемма проходная винтовая TS-6 синяя (макс.сечение 6,0 кв.мм)(пакет 40шт) JUT2-6B | Наиболее распространенными контактными элементами при монтировании медных и алюминиевых одножильных проводов являются клеммы. Предназначение - безопасное разъемное соединение проводников, подключение к токоведущим шинам в электросетях переменного тока в зданиях и помещениях различного назначения. Изделия выполняются в нескольких цветах в зависимости от назначения подключения соединительных клемм (кроме TCP) и соответствуют: Серый цвет - для фазных проводников общего назначения; Синий цвет - для нулевого рабочего провода; Желто-зеленый цвет - для заземления.
JUT2-10B | Клемма проходная винтовая TS-10 синяя (макс.сечение 10 кв.мм)(пакет 30шт) | 47.49 | 39.4167 | Elvert | EC001283 |  | Китай | Wenzhou Mengchen Imp. & Exp. Co., Ltd. | https://etke.ru/catalog/elvert/montazhnye_izdeliya_elvert/klemmy_dlya_provodov/klemmy_prokhodnye_vintovye_ts/2721/ | https://etke.ru/upload/iblock/72a/er6jn7tcj9kve4egey06cbfruynqktvq/ce29d5b31b223c6173556be9282254a5.jpg | Клеммы проходные винтовые | ZNI | 60 | шт |  |  | 1 | 1 | 0.05 | 0.01 | 0.042 | 0.048 | 1 | 4.2 | 4.8 | 10 | 42 | 48 | 1/4,2/4,8 | 50 | 0.5 | 0.05 | 0.0011 | 4670028303436 | [6 empty] | 4670028303467 | [6 empty] | 14670028303464 | [57 empty] | Синий |  |  | Elvert Клемма проходная винтовая TS-10 синяя (макс.сечение 10 кв.мм)(пакет 30шт) JUT2-10B | Наиболее распространенными контактными элементами при монтировании медных и алюминиевых одножильных проводов являются клеммы. Предназначение - безопасное разъемное соединение проводников, подключение к токоведущим шинам в электросетях переменного тока в зданиях и помещениях различного назначения. Изделия выполняются в нескольких цветах в зависимости от назначения подключения соединительных клемм (кроме TCP) и соответствуют: Серый цвет - для фазных проводников общего назначения; Синий цвет - для нулевого рабочего провода; Желто-зеленый цвет - для заземления.
JUT2-16B | Клемма проходная винтовая TS-16 синяя (макс.сечение 16 кв.мм)(пакет 30шт) | 81.55 | 67.6865 | Elvert | EC001283 |  | Китай | Wenzhou Mengchen Imp. & Exp. Co., Ltd. | https://etke.ru/catalog/elvert/montazhnye_izdeliya_elvert/klemmy_dlya_provodov/klemmy_prokhodnye_vintovye_ts/2723/ | https://etke.ru/upload/iblock/cc2/qkesgnosxf43zm6t4y3k1swwj10zgkii/d429c3e37c29d7cd047a0a8c420919ac.jpg | Клеммы проходные винтовые | ZNI | 60 | шт |  |  | 1 | 1 | 0.05 | 0.012 | 0.05 | 0.054 | 1.2 | 5 | 5.4 | 12 | 50 | 54 | 1,2/5/5,4 | 50 | 0.5 | 0.05 | 0.0011 | 4670028303450 | [6 empty] | 4670028303481 | [6 empty] | 14670028303488 | [57 empty] | Синий |  |  | Elvert Клемма проходная винтовая TS-16 синяя (макс.сечение 16 кв.мм)(пакет 30шт) JUT2-16B | Наиболее распространенными контактными элементами при монтировании медных и алюминиевых одножильных проводов являются клеммы. Предназначение - безопасное разъемное соединение проводников, подключение к токоведущим шинам в электросетях переменного тока в зданиях и помещениях различного назначения. Изделия выполняются в нескольких цветах в зависимости от назначения подключения соединительных клемм (кроме TCP) и соответствуют: Серый цвет - для фазных проводников общего назначения; Синий цвет - для нулевого рабочего провода; Желто-зеленый цвет - для заземления.
JUT2-35B | Клемма проходная винтовая TS-35 синяя (макс.сечение 35 кв.мм)(пакет 16шт) | 109.88 | 91.2004 | Elvert | EC001283 |  | Китай | Wenzhou Mengchen Imp. & Exp. Co., Ltd. | https://etke.ru/catalog/elvert/montazhnye_izdeliya_elvert/klemmy_dlya_provodov/klemmy_prokhodnye_vintovye_ts/2725/ | https://etke.ru/upload/iblock/8c5/9upfrw0ank3b8h0czt4yldxlxhle6r19/e6f79c40f0bd060aedfb2623f1b4a771.jpg | Клеммы проходные винтовые | ZNI | 60 | шт |  |  | 1 | 1 | 0.05 | 0.018 | 0.058 | 0.064 | 1.8 | 5.8 | 6.4 | 18 | 58 | 64 | 1,8/5,8/6,4 | 50 | 0.5 | 0.05 | 0.0011 | 4670028303382 | [6 empty] | 4670028303382 | [6 empty] | 14670028303389 | [57 empty] | Синий |  |  | Elvert Клемма проходная винтовая TS-35 синяя (макс.сечение 35 кв.мм)(пакет 16шт) JUT2-35B | Наиболее распространенными контактными элементами при монтировании медных и алюминиевых одножильных проводов являются клеммы. Предназначение - безопасное разъемное соединение проводников, подключение к токоведущим шинам в электросетях переменного тока в зданиях и помещениях различного назначения. Изделия выполняются в нескольких цветах в зависимости от назначения подключения соединительных клемм (кроме TCP) и соответствуют: Серый цвет - для фазных проводников общего назначения; Синий цвет - для нулевого рабочего провода; Желто-зеленый цвет - для заземления.
JUT2-2.5PE | Клемма проходная винтовая TS-2,5 желто-зеленая (макс.сечение 2,5 кв.мм)(пакет 45шт) | 77.13 | 64.0179 | Elvert | EC001283 |  | Китай | Wenzhou Mengchen Imp. & Exp. Co., Ltd. |  |  | Клеммы проходные винтовые | ZNI | 60 | шт |  |  | 1 | 1 | 0.05 | 0.007 | 0.042 | 0.043 | 0.7 | 4.2 | 4.3 | 7 | 42 | 43 | 0,7/4,2/4,3 | 50 | 0.5 | 0.05 | 0.0011 | 4670028303504 | [6 empty] | 4670028303504 | [6 empty] | 14670028303501 | [57 empty] | Жёлто-зелёный |  |  | Elvert Клемма проходная винтовая TS-2,5 желто-зеленая (макс.сечение 2,5 кв.мм)(пакет 45шт) JUT2-2.5PE | Наиболее распространенными контактными элементами при монтировании медных и алюминиевых одножильных проводов являются клеммы. Предназначение - безопасное разъемное соединение проводников, подключение к токоведущим шинам в электросетях переменного тока в зданиях и помещениях различного назначения. Изделия выполняются в нескольких цветах в зависимости от назначения подключения соединительных клемм (кроме TCP) и соответствуют: Серый цвет - для фазных проводников общего назначения; Синий цвет - для нулевого рабочего провода; Желто-зеленый цвет - для заземления.
JUT2-4PE | Клемма проходная винтовая TS-4 желто-зеленая (макс.сечение 4,0 кв.мм)(пакет 40шт) | 74.88 | 62.1504 | Elvert | EC001283 |  | Китай | Wenzhou Mengchen Imp. & Exp. Co., Ltd. | https://etke.ru/catalog/elvert/montazhnye_izdeliya_elvert/klemmy_dlya_provodov/klemmy_prokhodnye_vintovye_ts/2727/ | https://etke.ru/upload/iblock/144/ghgu0z1ni4a2aavj212iiy4a1ljbga92/36339b35303b1de6959335806685b367.jpg | Клеммы проходные винтовые | ZNI | 60 | шт |  |  | 1 | 1 | 0.05 | 0.007 | 0.047 | 0.043 | 0.7 | 4.7 | 4.3 | 7 | 47 | 43 | 0,7/4,7/4,3 | 50 | 0.5 | 0.05 | 0.0011 | 4670028303511 | [6 empty] | 4670028303528 | [6 empty] | 14670028303525 | [57 empty] | Жёлто-зелёный |  |  | Elvert Клемма проходная винтовая TS-4 желто-зеленая (макс.сечение 4,0 кв.мм)(пакет 40шт) JUT2-4PE | Наиболее распространенными контактными элементами при монтировании медных и алюминиевых одножильных проводов являются клеммы. Предназначение - безопасное разъемное соединение проводников, подключение к токоведущим шинам в электросетях переменного тока в зданиях и помещениях различного назначения. Изделия выполняются в нескольких цветах в зависимости от назначения подключения соединительных клемм (кроме TCP) и соответствуют: Серый цвет - для фазных проводников общего назначения; Синий цвет - для нулевого рабочего провода; Желто-зеленый цвет - для заземления.
JUT2-6PE | Клемма проходная винтовая TS-6 желто-зеленая (макс.сечение 6,0 кв.мм)(пакет 33шт) | 86.92 | 72.1436 | Elvert | EC001283 |  | Китай | Wenzhou Mengchen Imp. & Exp. Co., Ltd. | https://etke.ru/catalog/elvert/montazhnye_izdeliya_elvert/klemmy_dlya_provodov/klemmy_prokhodnye_vintovye_ts/2728/ | https://etke.ru/upload/iblock/f24/hy1l1rzc82f91hxcg2hq6h6hhmtocu6o/145a220eee4c0eeb1cd3779825b986df.jpg | Клеммы проходные винтовые | ZNI | 60 | шт |  |  | 1 | 1 | 0.05 | 0.008 | 0.042 | 0.048 | 0.8 | 4.2 | 4.8 | 8 | 42 | 48 | 0,8/4,2/4,8 | 50 | 0.5 | 0.05 | 0.0011 | 4670028303535 | [6 empty] | 4670028303542 | [6 empty] | 14670028303549 | [57 empty] | Жёлто-зелёный |  |  | Elvert Клемма проходная винтовая TS-6 желто-зеленая (макс.сечение 6,0 кв.мм)(пакет 33шт) JUT2-6PE | Наиболее распространенными контактными элементами при монтировании медных и алюминиевых одножильных проводов являются клеммы. Предназначение - безопасное разъемное соединение проводников, подключение к токоведущим шинам в электросетях переменного тока в зданиях и помещениях различного назначения. Изделия выполняются в нескольких цветах в зависимости от назначения подключения соединительных клемм (кроме TCP) и соответствуют: Серый цвет - для фазных проводников общего назначения; Синий цвет - для нулевого рабочего провода; Желто-зеленый цвет - для заземления.
JUT2-10PE | Клемма проходная винтовая TS-10 желто-зеленая (макс.сечение 10 кв.мм)(пакет 25шт) | 110.42 | 91.6486 | Elvert | EC001283 |  | Китай | Wenzhou Mengchen Imp. & Exp. Co., Ltd. | https://etke.ru/catalog/elvert/montazhnye_izdeliya_elvert/klemmy_dlya_provodov/klemmy_prokhodnye_vintovye_ts/2729/ | https://etke.ru/upload/iblock/505/4ehkdvvml0n4b6af06jpakz9k1ax8ata/4819c3a24ee802c71125723bdab1facf.jpg | Клеммы проходные винтовые | ZNI | 60 | шт |  |  | 1 | 1 | 0.05 | 0.01 | 0.042 | 0.048 | 1 | 4.2 | 4.8 | 10 | 42 | 48 | 1/4,2/4,8 | 50 | 0.5 | 0.05 | 0.0011 | 4670028303559 | [6 empty] | 4670028303566 | [6 empty] | 14670028303563 | [57 empty] | Жёлто-зелёный |  |  | Elvert Клемма проходная винтовая TS-10 желто-зеленая (макс.сечение 10 кв.мм)(пакет 25шт) JUT2-10PE | Наиболее распространенными контактными элементами при монтировании медных и алюминиевых одножильных проводов являются клеммы. Предназначение - безопасное разъемное соединение проводников, подключение к токоведущим шинам в электросетях переменного тока в зданиях и помещениях различного назначения. Изделия выполняются в нескольких цветах в зависимости от назначения подключения соединительных клемм (кроме TCP) и соответствуют: Серый цвет - для фазных проводников общего назначения; Синий цвет - для нулевого рабочего провода; Желто-зеленый цвет - для заземления.
JUT2-16PE | Клемма проходная винтовая TS-16 желто-зеленая (макс.сечение 16 кв.мм)(пакет 26шт) | 148.51 | 123.2633 | Elvert | EC001283 |  | Китай | Wenzhou Mengchen Imp. & Exp. Co., Ltd. | https://etke.ru/catalog/elvert/montazhnye_izdeliya_elvert/klemmy_dlya_provodov/klemmy_prokhodnye_vintovye_ts/2730/ | https://etke.ru/upload/iblock/0fb/zsofedxie6e3zigmj2wjpin8h090reaz/525235d508aa9b5ff9c703f9c172ae9f.jpg | Клеммы проходные винтовые | ZNI | 60 | шт |  |  | 1 | 1 | 0.05 | 0.012 | 0.05 | 0.054 | 1.2 | 5 | 5.4 | 12 | 50 | 54 | 1,2/5/5,4 | 50 | 0.5 | 0.05 | 0.0011 | 4670028303573 | [6 empty] | 4670028303580 | [6 empty] | 14670028303587 | [57 empty] | Жёлто-зелёный |  |  | Elvert Клемма проходная винтовая TS-16 желто-зеленая (макс.сечение 16 кв.мм)(пакет 26шт) JUT2-16PE | Наиболее распространенными контактными элементами при монтировании медных и алюминиевых одножильных проводов являются клеммы. Предназначение - безопасное разъемное соединение проводников, подключение к токоведущим шинам в электросетях переменного тока в зданиях и помещениях различного назначения. Изделия выполняются в нескольких цветах в зависимости от назначения подключения соединительных клемм (кроме TCP) и соответствуют: Серый цвет - для фазных проводников общего назначения; Синий цвет - для нулевого рабочего провода; Желто-зеленый цвет - для заземления.
E/2 | Стопор концевой пластиковый TS-E (пакет 50шт) | 15.33 | 12.7239 | Elvert | EC001041 |  | Китай | Wenzhou Mengchen Imp. & Exp. Co., Ltd. | https://etke.ru/catalog/elvert/montazhnye_izdeliya_elvert/klemmy_dlya_provodov/klemmy_prokhodnye_vintovye_ts/3880/ | https://etke.ru/upload/iblock/801/baig75yp8rvi3e4my45t2trvi3d859pd/0tmumh29d6hawcbcklj4turwappthaqn.png | Клеммы проходные винтовые | ZNI | 60 | шт |  |  | 1 | 1 | 0.05 | 0.007 | 0.047 | 0.043 | 0.7 | 4.7 | 4.3 | 7 | 47 | 43 | 0,7/4,7/4,3 | 50 | 0.5 | 0.05 | 0.0011 | 4670028303597 | [6 empty] | 4670028303603 | [6 empty] | 14670028303600 | [60 empty] | Elvert Стопор концевой пластиковый TS-E (пакет 50шт) E/2 | Наиболее распространенными контактными элементами при монтировании медных и алюминиевых одножильных проводов являются клеммы. Предназначение - безопасное разъемное соединение проводников, подключение к токоведущим шинам в электросетях переменного тока в зданиях и помещениях различного назначения. Изделия выполняются в нескольких цветах в зависимости от назначения подключения соединительных клемм (кроме TCP) и соответствуют: Серый цвет - для фазных проводников общего назначения; Синий цвет - для нулевого рабочего провода; Желто-зеленый цвет - для заземления.
E-2B | Стопор концевой на DIN-рейку металлический (2 винта)(пакет 50шт) | 16.31 | 13.5373 | Engard | EC001041 |  | Китай | Wenzhou Mengchen Imp. & Exp. Co., Ltd. | https://etke.ru/catalog/montage/dop_accessories/3881/ | https://etke.ru/upload/iblock/0ce/lngijklu6f4my860gjttzxelwqqzvk03/6d85c3486c3a2e0adcf52bbd4deba921.jpg | Клеммы проходные винтовые | ZNI | 60 | шт | 3926909709 |  | 1 | 1 | 0.05 | 0.007 | 0.047 | 0.043 | 0.7 | 4.7 | 4.3 | 7 | 47 | 43 | 0,7/4,7/4,3 | 50 | 0.5 | 0.05 | 0.0011 | 4670042937082 | [6 empty] | 4670042937112 | [6 empty] | 14670042937119 |  | https://etke.ru/upload/uf/a09/xkv5riefy5kjazqjxk8lntdm5233u2y9/%D0%A3%D0%B2%D0%B5%D0%B4%D0%BE%D0%BC%D0%BB%D0%B5%D0%BD%D0%B8%D0%B5%20%D0%BE%D0%B1%20%D0%BE%D1%82%D0%BA%D0%B0%D0%B7%D0%B5.pdf | 2021-07-30 | не установлено | Уведомление об отказе | 3007202105ОР | [54 empty] | Engard Стопор концевой на DIN-рейку металлический (2 винта)(пакет 50шт) E-2B | Наиболее распространенными контактными элементами при монтировании медных и алюминиевых одножильных проводов являются клеммы. Предназначение - безопасное разъемное соединение проводников, подключение к токоведущим шинам в электросетях переменного тока в зданиях и помещениях различного назначения. Изделия выполняются в нескольких цветах в зависимости от назначения подключения соединительных клемм (кроме TCP) и соответствуют: Серый цвет - для фазных проводников общего назначения; Синий цвет - для нулевого рабочего провода; Желто-зеленый цвет - для заземления.
E-2A | Стопор концевой на DIN-рейку металлический (1 винт)(пакет 50шт) | 24.06 | 19.9698 | Engard | EC001041 |  | Китай | Wenzhou Mengchen Imp. & Exp. Co., Ltd. | https://etke.ru/catalog/montage/dop_accessories/3882/ | https://etke.ru/upload/iblock/348/w1bgn5q69100onr8u4ukwdmj4b08d5qf/b4de46a47c34d3488e8bd261ab76c99e.jpg | Клеммы проходные винтовые | ZNI | 60 | шт | 3926909709 |  | 1 | 1 | 0.05 | 0.007 | 0.047 | 0.043 | 0.7 | 4.7 | 4.3 | 7 | 47 | 43 | 0,7/4,7/4,3 | 50 | 0.5 | 0.05 | 0.0011 | 4670042937129 | [6 empty] | 4670042937150 | [6 empty] | 14670042937157 |  | https://etke.ru/upload/uf/a09/xkv5riefy5kjazqjxk8lntdm5233u2y9/%D0%A3%D0%B2%D0%B5%D0%B4%D0%BE%D0%BC%D0%BB%D0%B5%D0%BD%D0%B8%D0%B5%20%D0%BE%D0%B1%20%D0%BE%D1%82%D0%BA%D0%B0%D0%B7%D0%B5.pdf | 2021-07-30 | не установлено | Уведомление об отказе | 3007202105ОР | [54 empty] | Engard Стопор концевой на DIN-рейку металлический (1 винт)(пакет 50шт) E-2A | Наиболее распространенными контактными элементами при монтировании медных и алюминиевых одножильных проводов являются клеммы. Предназначение - безопасное разъемное соединение проводников, подключение к токоведущим шинам в электросетях переменного тока в зданиях и помещениях различного назначения. Изделия выполняются в нескольких цветах в зависимости от назначения подключения соединительных клемм (кроме TCP) и соответствуют: Серый цвет - для фазных проводников общего назначения; Синий цвет - для нулевого рабочего провода; Желто-зеленый цвет - для заземления.
EW-35 | Стопор концевой на DIN-рейку пластиковый(пакет 50шт) | 14.17 | 11.7611 | Engard | EC001041 |  | Китай | Wenzhou Mengchen Imp. & Exp. Co., Ltd. | https://etke.ru/catalog/montage/dop_accessories/3883/ | https://etke.ru/upload/iblock/cb6/hvgwpgtr3lw4nqs0klvy71gnid5bawyt/b666c31a7f2d47f0ae42883c87b48810.png | Клеммы проходные винтовые | ZNI | 60 | шт | 3926909709 |  | 1 | 1 | 0.05 | 0.007 | 0.047 | 0.043 | 0.7 | 4.7 | 4.3 | 7 | 47 | 43 | 0,7/4,7/4,3 | 50 | 0.5 | 0.05 | 0.0011 | 4670042937440 | [6 empty] | 4670042937457 | [6 empty] | 14670042937478 |  | https://etke.ru/upload/uf/a09/xkv5riefy5kjazqjxk8lntdm5233u2y9/%D0%A3%D0%B2%D0%B5%D0%B4%D0%BE%D0%BC%D0%BB%D0%B5%D0%BD%D0%B8%D0%B5%20%D0%BE%D0%B1%20%D0%BE%D1%82%D0%BA%D0%B0%D0%B7%D0%B5.pdf | 2021-07-30 | не установлено | Уведомление об отказе | 3007202105ОР | [54 empty] | Engard Стопор концевой на DIN-рейку пластиковый(пакет 50шт) EW-35 | Наиболее распространенными контактными элементами при монтировании медных и алюминиевых одножильных проводов являются клеммы. Предназначение - безопасное разъемное соединение проводников, подключение к токоведущим шинам в электросетях переменного тока в зданиях и помещениях различного назначения. Изделия выполняются в нескольких цветах в зависимости от назначения подключения соединительных клемм (кроме TCP) и соответствуют: Серый цвет - для фазных проводников общего назначения; Синий цвет - для нулевого рабочего провода; Желто-зеленый цвет - для заземления.
TS-Z-1 | Табличка для клемм белая TS-Z1 (пакет 5шт) | 508.9 | 422.387 | Elvert | EC002848 |  | Китай | Wenzhou Mengchen Imp. & Exp. Co., Ltd. | https://etke.ru/catalog/elvert/montazhnye_izdeliya_elvert/klemmy_dlya_provodov/klemmy_prokhodnye_vintovye_ts/2735/ | https://etke.ru/upload/iblock/901/xtgqhbohrlas2ecnjsafyv4hbn6gi0yz/9b094525ad1824c1e60972b5afc8f020.jpg | Клеммы проходные винтовые | ZNI | 60 | шт |  |  | 1 | 1 | 0.05 | 0.007 | 0.047 | 0.043 | 0.7 | 4.7 | 4.3 | 7 | 47 | 43 | 0,7/4,7/4,3 | 50 | 0.5 | 0.05 | 0.0011 | 4670028303870 | [6 empty] | 4670028303887 | [6 empty] | 14670028303884 | [57 empty] | Белый |  |  | Elvert Табличка для клемм белая TS-Z1 (пакет 5шт) TS-Z-1 | Наиболее распространенными контактными элементами при монтировании медных и алюминиевых одножильных проводов являются клеммы. Предназначение - безопасное разъемное соединение проводников, подключение к токоведущим шинам в электросетях переменного тока в зданиях и помещениях различного назначения. Изделия выполняются в нескольких цветах в зависимости от назначения подключения соединительных клемм (кроме TCP) и соответствуют: Серый цвет - для фазных проводников общего назначения; Синий цвет - для нулевого рабочего провода; Желто-зеленый цвет - для заземления.
TS-Z-2 | Табличка для клемм с цифрами TS-Z2 | 198.02 | 164.3566 | Elvert | EC002848 |  | Китай | Wenzhou Mengchen Imp. & Exp. Co., Ltd. | https://etke.ru/catalog/elvert/montazhnye_izdeliya_elvert/klemmy_dlya_provodov/klemmy_prokhodnye_vintovye_ts/2736/ | https://etke.ru/upload/iblock/e2d/78y87pkwsraktbott2xf8j2uygb6k356/ab7ff914abd5bef3efd45167163eb92e.jpg | Клеммы проходные винтовые | ZNI | 60 | шт |  |  | 1 | 1 | 0.05 | 0.007 | 0.047 | 0.043 | 0.7 | 4.7 | 4.3 | 7 | 47 | 43 | 0,7/4,7/4,3 | 50 | 0.5 | 0.05 | 0.0011 | 4670028303894 | [6 empty] | 4670028303894 | [6 empty] | 14670028303891 | [60 empty] | Elvert Табличка для клемм с цифрами TS-Z2 TS-Z-2 | Наиболее распространенными контактными элементами при монтировании медных и алюминиевых одножильных проводов являются клеммы. Предназначение - безопасное разъемное соединение проводников, подключение к токоведущим шинам в электросетях переменного тока в зданиях и помещениях различного назначения. Изделия выполняются в нескольких цветах в зависимости от назначения подключения соединительных клемм (кроме TCP) и соответствуют: Серый цвет - для фазных проводников общего назначения; Синий цвет - для нулевого рабочего провода; Желто-зеленый цвет - для заземления.
JUT2-3B | Держатель таблички TS-DT (пакет 30шт) | 31.38 | 26.0454 | Elvert | EC002848 |  | Китай | Wenzhou Mengchen Imp. & Exp. Co., Ltd. | https://etke.ru/catalog/elvert/montazhnye_izdeliya_elvert/klemmy_dlya_provodov/klemmy_prokhodnye_vintovye_ts/2737/ | https://etke.ru/upload/iblock/f6f/eru83vr2ka07t5df513t76ild54lxkjz/171e03aa8951ba1ec4ebab42d6b02330.jpg | Клеммы проходные винтовые | ZNI | 60 | шт |  |  | 1 | 1 | 0.05 | 0.007 | 0.047 | 0.043 | 0.7 | 4.7 | 4.3 | 7 | 47 | 43 | 0,7/4,7/4,3 | 50 | 0.5 | 0.05 | 0.0011 | 4670028303610 | [6 empty] | 4670028303627 | [6 empty] | 14670028303624 | [60 empty] | Elvert Держатель таблички TS-DT (пакет 30шт) JUT2-3B | Наиболее распространенными контактными элементами при монтировании медных и алюминиевых одножильных проводов являются клеммы. Предназначение - безопасное разъемное соединение проводников, подключение к токоведущим шинам в электросетях переменного тока в зданиях и помещениях различного назначения. Изделия выполняются в нескольких цветах в зависимости от назначения подключения соединительных клемм (кроме TCP) и соответствуют: Серый цвет - для фазных проводников общего назначения; Синий цвет - для нулевого рабочего провода; Желто-зеленый цвет - для заземления.
JUT2-4/2 | Клемма проходная двухъярусная TS-D4/2 (пакет 55шт) | 115.39 | 95.7737 | Elvert | EC001283 |  | Китай | Wenzhou Mengchen Imp. & Exp. Co., Ltd. | https://etke.ru/catalog/elvert/montazhnye_izdeliya_elvert/klemmy_dlya_provodov/klemmy_prokhodnye_vintovye_ts/2731/ | https://etke.ru/upload/iblock/f9c/sf7gfr2whvxun2yygzvcjddgx16f8j0h/a15b7e435e09cdd5eaa456f914641915.jpg | Клеммы проходные винтовые | ZNI | 60 | шт |  |  | 1 | 1 | 0.05 | 0.006 | 0.054 | 0.06 | 0.6 | 5.4 | 6 | 6 | 54 | 60 | 0,6/5,4/6 | 50 | 0.5 | 0.05 | 0.0011 | 4670028303634 | [6 empty] | 4670028303641 | [6 empty] | 14670028303648 | [60 empty] | Elvert Клемма проходная двухъярусная TS-D4/2 (пакет 55шт) JUT2-4/2 | Наиболее распространенными контактными элементами при монтировании медных и алюминиевых одножильных проводов являются клеммы. Предназначение - безопасное разъемное соединение проводников, подключение к токоведущим шинам в электросетях переменного тока в зданиях и помещениях различного назначения. Изделия выполняются в нескольких цветах в зависимости от назначения подключения соединительных клемм (кроме TCP) и соответствуют: Серый цвет - для фазных проводников общего назначения; Синий цвет - для нулевого рабочего провода; Желто-зеленый цвет - для заземления.
UT2-4/2L | Клемма проходная двухпроводная TS-C4/2 (пакет 55шт) | 166.81 | 138.4523 | Elvert | EC001283 |  | Китай | Wenzhou Mengchen Imp. & Exp. Co., Ltd. | https://etke.ru/catalog/elvert/montazhnye_izdeliya_elvert/klemmy_dlya_provodov/klemmy_prokhodnye_vintovye_ts/2733/ | https://etke.ru/upload/iblock/35d/3fabq5l5g21vlswx90f1n2n43x4tmh5w/6048291b26e67949958a4f006ff02b21.jpg | Клеммы проходные винтовые | ZNI | 60 | шт |  |  | 1 | 1 | 0.05 | 0.006 | 0.054 | 0.06 | 0.6 | 5.4 | 6 | 6 | 54 | 60 | 0,6/5,4/6 | 50 | 0.5 | 0.05 | 0.0011 | 4670028303658 | [6 empty] | 4670028303665 | [6 empty] | 14670028303662 | [60 empty] | Elvert Клемма проходная двухпроводная TS-C4/2 (пакет 55шт) UT2-4/2L | Наиболее распространенными контактными элементами при монтировании медных и алюминиевых одножильных проводов являются клеммы. Предназначение - безопасное разъемное соединение проводников, подключение к токоведущим шинам в электросетях переменного тока в зданиях и помещениях различного назначения. Изделия выполняются в нескольких цветах в зависимости от назначения подключения соединительных клемм (кроме TCP) и соответствуют: Серый цвет - для фазных проводников общего назначения; Синий цвет - для нулевого рабочего провода; Желто-зеленый цвет - для заземления.
UT2-4K | Клемма-разъединитель TS-S (пакет 50шт) | 168.91 | 140.1953 | Elvert | EC001283 |  | Китай | Wenzhou Mengchen Imp. & Exp. Co., Ltd. | https://etke.ru/catalog/elvert/montazhnye_izdeliya_elvert/klemmy_dlya_provodov/klemmy_prokhodnye_vintovye_ts/2732/ | https://etke.ru/upload/iblock/7f4/9pjgwvres76kyx6s4atzztwk13ra81jp/b8719831e9db7ac66e27dfd431b269b6.jpg | Клеммы проходные винтовые | ZNI | 60 | шт |  |  | 1 | 1 | 0.05 | 0.007 | 0.046 | 0.038 | 0.7 | 4.6 | 3.8 | 7 | 46 | 38 | 0,7/4,6/3,8 | 50 | 0.5 | 0.05 | 0.0011 | 4670028303689 | [6 empty] | 4670028303689 | [6 empty] | 14670028303686 | [60 empty] | Elvert Клемма-разъединитель TS-S (пакет 50шт) UT2-4K | Наиболее распространенными контактными элементами при монтировании медных и алюминиевых одножильных проводов являются клеммы. Предназначение - безопасное разъемное соединение проводников, подключение к токоведущим шинам в электросетях переменного тока в зданиях и помещениях различного назначения. Изделия выполняются в нескольких цветах в зависимости от назначения подключения соединительных клемм (кроме TCP) и соответствуют: Серый цвет - для фазных проводников общего назначения; Синий цвет - для нулевого рабочего провода; Желто-зеленый цвет - для заземления.
G-JUT2-2.5 | Боковая крышка TS-BK2,5 для проходных клемм TS-2,5 (пакет 100шт) | 9.99 | 8.2917 | Elvert | EC002848 |  | Китай | Wenzhou Mengchen Imp. & Exp. Co., Ltd. | https://etke.ru/catalog/elvert/montazhnye_izdeliya_elvert/klemmy_dlya_provodov/klemmy_prokhodnye_vintovye_ts/2738/ | https://etke.ru/upload/iblock/a9f/x8w2ql3vs5o4yickz53t7uruz84hufed/04e7c389576fc7aa047a42d3f461dc2f.jpg | Клеммы проходные винтовые | ZNI | 60 | шт |  |  | 1 | 1 | 0.05 | 0.007 | 0.047 | 0.043 | 0.7 | 4.7 | 4.3 | 7 | 47 | 43 | 0,7/4,7/4,3 | 50 | 0.5 | 0.05 | 0.0011 | 4670028303696 | [6 empty] | 4670028303702 | [6 empty] | 14670028303709 | [60 empty] | Elvert Боковая крышка TS-BK2,5 для проходных клемм TS-2,5 (пакет 100шт) G-JUT2-2.5 | Наиболее распространенными контактными элементами при монтировании медных и алюминиевых одножильных проводов являются клеммы. Предназначение - безопасное разъемное соединение проводников, подключение к токоведущим шинам в электросетях переменного тока в зданиях и помещениях различного назначения. Изделия выполняются в нескольких цветах в зависимости от назначения подключения соединительных клемм (кроме TCP) и соответствуют: Серый цвет - для фазных проводников общего назначения; Синий цвет - для нулевого рабочего провода; Желто-зеленый цвет - для заземления.
G-JUT2-4/10 | Боковая крышка TS-BK410 для проходных клемм TS-4, TS-6 и TS-10 (пакет 100шт) | 12.89 | 10.6987 | Elvert | EC002848 |  | Китай | Wenzhou Mengchen Imp. & Exp. Co., Ltd. | https://etke.ru/catalog/elvert/montazhnye_izdeliya_elvert/klemmy_dlya_provodov/klemmy_prokhodnye_vintovye_ts/2739/ | https://etke.ru/upload/iblock/fa2/fopy92fl6xunc1pzh4r9ancjwfa1sbnq/1377922228bdb4d428255791015278cb.jpg | Клеммы проходные винтовые | ZNI | 60 | шт |  |  | 1 | 1 | 0.05 | 0.007 | 0.047 | 0.043 | 0.7 | 4.7 | 4.3 | 7 | 47 | 43 | 0,7/4,7/4,3 | 50 | 0.5 | 0.05 | 0.0011 | 4670028303719 | [6 empty] | 4670028303726 | [6 empty] | 14670028303723 | [60 empty] | Elvert Боковая крышка TS-BK410 для проходных клемм TS-4, TS-6 и TS-10 (пакет 100шт) G-JUT2-4/10 | Наиболее распространенными контактными элементами при монтировании медных и алюминиевых одножильных проводов являются клеммы. Предназначение - безопасное разъемное соединение проводников, подключение к токоведущим шинам в электросетях переменного тока в зданиях и помещениях различного назначения. Изделия выполняются в нескольких цветах в зависимости от назначения подключения соединительных клемм (кроме TCP) и соответствуют: Серый цвет - для фазных проводников общего назначения; Синий цвет - для нулевого рабочего провода; Желто-зеленый цвет - для заземления.
G-JUT2-16 | Боковая крышка TS-BK16 для проходных клемм TS-16 (пакет 50шт) | 18.16 | 15.0728 | Elvert | EC002848 |  | Китай | Wenzhou Mengchen Imp. & Exp. Co., Ltd. | https://etke.ru/catalog/elvert/montazhnye_izdeliya_elvert/klemmy_dlya_provodov/klemmy_prokhodnye_vintovye_ts/2740/ | https://etke.ru/upload/iblock/85b/glenu8nv1o3yaavnszrublj95qi5ttm8/0124f8673d9731a9ea80fd3e89045bda.jpg | Клеммы проходные винтовые | ZNI | 60 | шт |  |  | 1 | 1 | 0.05 | 0.007 | 0.047 | 0.043 | 0.7 | 4.7 | 4.3 | 7 | 47 | 43 | 0,7/4,7/4,3 | 50 | 0.5 | 0.05 | 0.0011 | 4670028303733 | [6 empty] | 4670028303740 | [6 empty] | 14670028303747 | [60 empty] | Elvert Боковая крышка TS-BK16 для проходных клемм TS-16 (пакет 50шт) G-JUT2-16 | Наиболее распространенными контактными элементами при монтировании медных и алюминиевых одножильных проводов являются клеммы. Предназначение - безопасное разъемное соединение проводников, подключение к токоведущим шинам в электросетях переменного тока в зданиях и помещениях различного назначения. Изделия выполняются в нескольких цветах в зависимости от назначения подключения соединительных клемм (кроме TCP) и соответствуют: Серый цвет - для фазных проводников общего назначения; Синий цвет - для нулевого рабочего провода; Желто-зеленый цвет - для заземления.
G-JUT2-35 | Боковая крышка TS-BK35 для проходных клемм TS-35 (пакет 50шт) | 20.2 | 16.766 | Elvert | EC002848 |  | Китай | Wenzhou Mengchen Imp. & Exp. Co., Ltd. | https://etke.ru/catalog/elvert/montazhnye_izdeliya_elvert/klemmy_dlya_provodov/klemmy_prokhodnye_vintovye_ts/2741/ | https://etke.ru/upload/iblock/1a7/6guh4zm5an5w3d6k0z91zp97jehde7j9/0f6c5afd128c617798b8ed543141d99b.jpg | Клеммы проходные винтовые | ZNI | 60 | шт |  |  | 1 | 1 | 0.05 | 0.007 | 0.047 | 0.043 | 0.7 | 4.7 | 4.3 | 7 | 47 | 43 | 0,7/4,7/4,3 | 50 | 0.5 | 0.05 | 0.0011 | 4670028303757 | [6 empty] | 4670028303764 | [6 empty] | 14670028303761 | [60 empty] | Elvert Боковая крышка TS-BK35 для проходных клемм TS-35 (пакет 50шт) G-JUT2-35 | Наиболее распространенными контактными элементами при монтировании медных и алюминиевых одножильных проводов являются клеммы. Предназначение - безопасное разъемное соединение проводников, подключение к токоведущим шинам в электросетях переменного тока в зданиях и помещениях различного назначения. Изделия выполняются в нескольких цветах в зависимости от назначения подключения соединительных клемм (кроме TCP) и соответствуют: Серый цвет - для фазных проводников общего назначения; Синий цвет - для нулевого рабочего провода; Желто-зеленый цвет - для заземления.
G-JUT2-4/2 | Боковая крышка TS-BKDC для двухярусных клемм TS-D4/2 и TS-C4/2 (пакет 50шт) | 29.9 | 24.817 | Elvert | EC002848 |  | Китай | Wenzhou Mengchen Imp. & Exp. Co., Ltd. | https://etke.ru/catalog/elvert/montazhnye_izdeliya_elvert/klemmy_dlya_provodov/klemmy_prokhodnye_vintovye_ts/2743/ | https://etke.ru/upload/iblock/76a/ih7wm4xm5q80ykcs7bqnl332j2un4qrr/9cfd35448c6c2a3c62ba712bdb427fa5.jpg | Клеммы проходные винтовые | ZNI | 60 | шт |  |  | 1 | 1 | 0.05 | 0.007 | 0.047 | 0.043 | 0.7 | 4.7 | 4.3 | 7 | 47 | 43 | 0,7/4,7/4,3 | 50 | 0.5 | 0.05 | 0.0011 | 4670028303771 | [6 empty] | 4670028303788 | [6 empty] | 14670028303785 | [60 empty] | Elvert Боковая крышка TS-BKDC для двухярусных клемм TS-D4/2 и TS-C4/2 (пакет 50шт) G-JUT2-4/2 | Наиболее распространенными контактными элементами при монтировании медных и алюминиевых одножильных проводов являются клеммы. Предназначение - безопасное разъемное соединение проводников, подключение к токоведущим шинам в электросетях переменного тока в зданиях и помещениях различного назначения. Изделия выполняются в нескольких цветах в зависимости от назначения подключения соединительных клемм (кроме TCP) и соответствуют: Серый цвет - для фазных проводников общего назначения; Синий цвет - для нулевого рабочего провода; Желто-зеленый цвет - для заземления.
G-JUT2-4K | Боковая крышка клеммы-разъединителя TS-S (пакет 100шт) | 18.83 | 15.6289 | Elvert | EC002848 |  | Китай | Wenzhou Mengchen Imp. & Exp. Co., Ltd. | https://etke.ru/catalog/elvert/montazhnye_izdeliya_elvert/klemmy_dlya_provodov/klemmy_prokhodnye_vintovye_ts/2742/ | https://etke.ru/upload/iblock/20a/hzpd14joy1sof1phh2t7j0q3whoggvpo/a171add96d80cb685f01577775fd4102.jpg | Клеммы проходные винтовые | ZNI | 60 | шт |  |  | 1 | 1 | 0.05 | 0.007 | 0.047 | 0.043 | 0.7 | 4.7 | 4.3 | 7 | 47 | 43 | 0,7/4,7/4,3 | 50 | 0.5 | 0.05 | 0.0011 | 4670028303795 | [6 empty] | 4670028303801 | [6 empty] | 14670028303808 | [60 empty] | Elvert Боковая крышка клеммы-разъединителя TS-S (пакет 100шт) G-JUT2-4K | Наиболее распространенными контактными элементами при монтировании медных и алюминиевых одножильных проводов являются клеммы. Предназначение - безопасное разъемное соединение проводников, подключение к токоведущим шинам в электросетях переменного тока в зданиях и помещениях различного назначения. Изделия выполняются в нескольких цветах в зависимости от назначения подключения соединительных клемм (кроме TCP) и соответствуют: Серый цвет - для фазных проводников общего назначения; Синий цвет - для нулевого рабочего провода; Желто-зеленый цвет - для заземления.
TS-MS-10-2.5 | Мост соединительный винтовой на 10 клемм для TS-2,5 (пакет 10шт) | 91.94 | 76.3102 | Elvert | EC002498 |  | Китай | Wenzhou Mengchen Imp. & Exp. Co., Ltd. | https://etke.ru/catalog/elvert/montazhnye_izdeliya_elvert/klemmy_dlya_provodov/klemmy_prokhodnye_vintovye_ts/2744/ | https://etke.ru/upload/iblock/629/00fp07m1czdfwsc5fjajhk2rqv1cg0iw/ef2bac9d98ff461bef70a99471da7893.jpg | Клеммы проходные винтовые | ZNI | 60 | пакет |  |  | 1 | 1 | 0.1 | 0.1 | 0.03 | 0.005 | 10 | 3 | 0.5 | 100 | 30 | 5 | 10/3/0,5 | 100 | 1 | 0.1 | 0.0011 | 4670028303825 | [6 empty] | 4670028303825 | [6 empty] | 14670028303822 | [60 empty] | Elvert Мост соединительный винтовой на 10 клемм для TS-2,5 (пакет 10шт) TS-MS-10-2.5 | Наиболее распространенными контактными элементами при монтировании медных и алюминиевых одножильных проводов являются клеммы. Предназначение - безопасное разъемное соединение проводников, подключение к токоведущим шинам в электросетях переменного тока в зданиях и помещениях различного назначения. Изделия выполняются в нескольких цветах в зависимости от назначения подключения соединительных клемм (кроме TCP) и соответствуют: Серый цвет - для фазных проводников общего назначения; Синий цвет - для нулевого рабочего провода; Желто-зеленый цвет - для заземления.
TS-MS-10-4 | Мост соединительный винтовой на 10 клемм для TS-4 (пакет 10шт) | 97.6 | 81.008 | Elvert | EC002498 |  | Китай | Wenzhou Mengchen Imp. & Exp. Co., Ltd. | https://etke.ru/catalog/elvert/montazhnye_izdeliya_elvert/klemmy_dlya_provodov/klemmy_prokhodnye_vintovye_ts/2745/ | https://etke.ru/upload/iblock/98b/ih4g835opf5kxykq1y3v9bwu4p4oxb3n/63257bfb25fdb487562d7869fac9ec9c.jpg | Клеммы проходные винтовые | ZNI | 60 | пакет |  |  | 1 | 1 | 0.1 | 0.1 | 0.03 | 0.005 | 10 | 3 | 0.5 | 100 | 30 | 5 | 10/3/0,5 | 100 | 1 | 0.1 | 0.0011 | 4670028303832 | [6 empty] | 4670028303849 | [6 empty] | 14670028303846 | [60 empty] | Elvert Мост соединительный винтовой на 10 клемм для TS-4 (пакет 10шт) TS-MS-10-4 | Наиболее распространенными контактными элементами при монтировании медных и алюминиевых одножильных проводов являются клеммы. Предназначение - безопасное разъемное соединение проводников, подключение к токоведущим шинам в электросетях переменного тока в зданиях и помещениях различного назначения. Изделия выполняются в нескольких цветах в зависимости от назначения подключения соединительных клемм (кроме TCP) и соответствуют: Серый цвет - для фазных проводников общего назначения; Синий цвет - для нулевого рабочего провода; Желто-зеленый цвет - для заземления.
TS-MS-10-6 | Мост соединительный винтовой на 10 клемм для TS-6 (пакет 10шт) | 115.98 | 96.2634 | Elvert | EC002498 |  | Китай | Wenzhou Mengchen Imp. & Exp. Co., Ltd. | https://etke.ru/catalog/elvert/montazhnye_izdeliya_elvert/klemmy_dlya_provodov/klemmy_prokhodnye_vintovye_ts/2746/ | https://etke.ru/upload/iblock/8a9/mfwdk3g27zli4uhns76xebabnsme0si5/ed65bfb7554fc2d95d52dd7867aff4f1.jpg | Клеммы проходные винтовые | ZNI | 60 | пакет |  |  | 1 | 1 | 0.1 | 0.1 | 0.03 | 0.005 | 10 | 3 | 0.5 | 100 | 30 | 5 | 10/3/0,5 | 100 | 1 | 0.1 | 0.0011 | 4670028303856 | [6 empty] | 4670028303863 | [6 empty] | 14670028303860 | [60 empty] | Elvert Мост соединительный винтовой на 10 клемм для TS-6 (пакет 10шт) TS-MS-10-6 | Наиболее распространенными контактными элементами при монтировании медных и алюминиевых одножильных проводов являются клеммы. Предназначение - безопасное разъемное соединение проводников, подключение к токоведущим шинам в электросетях переменного тока в зданиях и помещениях различного назначения. Изделия выполняются в нескольких цветах в зависимости от назначения подключения соединительных клемм (кроме TCP) и соответствуют: Серый цвет - для фазных проводников общего назначения; Синий цвет - для нулевого рабочего провода; Желто-зеленый цвет - для заземления.
04.27 Клемма силовая винтовая TCP
BBT01-4 | Клемма силовая винтовая на шину 5 мм TCP-4-5 (макс. сечение 4 кв.мм )(пакет 10шт) | 35.51 | 29.4733 | Elvert | EC000001 |  | Китай | Wenzhou Mengchen Imp. & Exp. Co., Ltd. | https://etke.ru/catalog/elvert/montazhnye_izdeliya_elvert/klemmy_dlya_provodov/klemmy_silovye_vintovye_tcp/2747/ | https://etke.ru/upload/iblock/db6/qfiq7uaa84y6a86rhn25i9ytklzk8ifx/c01ad18750d52a465a91e2715b28934a.jpg | Клеммы силовые винтовые | KVSH | 60 | шт |  |  | 1 | 1 | 0.05 | 0.09 | 0.032 | 0.011 | 9 | 3.2 | 1.1 | 90 | 32 | 11 | 9/3,2/1,1 | 50 | 0.05 | 0.05 | 0.0011 | 4670028303900 | [6 empty] | 4670028303917 | [6 empty] | 14670028303914 | [60 empty] | Elvert Клемма силовая винтовая на шину 5 мм TCP-4-5 (макс. сечение 4 кв.мм )(пакет 10шт) BBT01-4 | Наиболее распространенными контактными элементами при монтировании медных и алюминиевых одножильных проводов являются клеммы. Предназначение - безопасное разъемное соединение проводников, подключение к токоведущим шинам в электросетях переменного тока в зданиях и помещениях различного назначения. Изделия выполняются в нескольких цветах в зависимости от назначения подключения соединительных клемм (кроме TCP) и соответствуют: Серый цвет - для фазных проводников общего назначения; Синий цвет - для нулевого рабочего провода; Желто-зеленый цвет - для заземления.
BBT01-16 | Клемма силовая винтовая на шину 5 мм TCP-16-5 (макс. сечение 16 кв.мм)(пакет 10шт) | 48.44 | 40.2052 | Elvert | EC000001 |  | Китай | Wenzhou Mengchen Imp. & Exp. Co., Ltd. | https://etke.ru/catalog/elvert/montazhnye_izdeliya_elvert/klemmy_dlya_provodov/klemmy_silovye_vintovye_tcp/2748/ | https://etke.ru/upload/iblock/38d/4vb37w5g7xtjj7ikxuwcfhnj3p3ok2y5/c6d34e199bca492f790e1a1c2c78ea5e.jpg | Клеммы силовые винтовые | KVSH | 60 | шт |  |  | 1 | 1 | 0.05 | 0.031 | 0.038 | 0.014 | 3.1 | 3.8 | 1.4 | 31 | 38 | 14 | 3,1/3,8/1,4 | 50 | 0.05 | 0.05 | 0.0011 | 4670028303924 | [6 empty] | 4670028303931 | [6 empty] | 14670028303938 | [60 empty] | Elvert Клемма силовая винтовая на шину 5 мм TCP-16-5 (макс. сечение 16 кв.мм)(пакет 10шт) BBT01-16 | Наиболее распространенными контактными элементами при монтировании медных и алюминиевых одножильных проводов являются клеммы. Предназначение - безопасное разъемное соединение проводников, подключение к токоведущим шинам в электросетях переменного тока в зданиях и помещениях различного назначения. Изделия выполняются в нескольких цветах в зависимости от назначения подключения соединительных клемм (кроме TCP) и соответствуют: Серый цвет - для фазных проводников общего назначения; Синий цвет - для нулевого рабочего провода; Желто-зеленый цвет - для заземления.
BBT01-50 | Клемма силовая винтовая на шину 5 мм TCP-50-5 (макс. сечение 50 кв.мм)(пакет 10шт) | 114.56 | 95.0848 | Elvert | EC000001 |  | Китай | Wenzhou Mengchen Imp. & Exp. Co., Ltd. | https://etke.ru/catalog/elvert/montazhnye_izdeliya_elvert/klemmy_dlya_provodov/klemmy_silovye_vintovye_tcp/2749/ | https://etke.ru/upload/iblock/8f9/m5sixvjsll878d70tldzz9pz98se2bc0/6ac2d312496424ada5f24ed039a3d0f8.jpg | Клеммы силовые винтовые | KVSH | 60 | шт |  |  | 1 | 1 | 0.05 | 0.039 | 0.052 | 0.019 | 3.9 | 5.2 | 1.9 | 39 | 52 | 19 | 3,9/5,2/1,9 | 50 | 0.05 | 0.05 | 0.0011 | 4670028303948 | [6 empty] | 4670028303955 | [6 empty] | 14670028303952 | [60 empty] | Elvert Клемма силовая винтовая на шину 5 мм TCP-50-5 (макс. сечение 50 кв.мм)(пакет 10шт) BBT01-50 | Наиболее распространенными контактными элементами при монтировании медных и алюминиевых одножильных проводов являются клеммы. Предназначение - безопасное разъемное соединение проводников, подключение к токоведущим шинам в электросетях переменного тока в зданиях и помещениях различного назначения. Изделия выполняются в нескольких цветах в зависимости от назначения подключения соединительных клемм (кроме TCP) и соответствуют: Серый цвет - для фазных проводников общего назначения; Синий цвет - для нулевого рабочего провода; Желто-зеленый цвет - для заземления.
BBT03-16 | Клемма силовая винтовая на шину 10 мм TCP-16-10 (макс. сечение 16 кв.мм)(пакет 10шт) | 49.02 | 40.6866 | Elvert | EC000001 |  | Китай | Wenzhou Mengchen Imp. & Exp. Co., Ltd. | https://etke.ru/catalog/elvert/montazhnye_izdeliya_elvert/klemmy_dlya_provodov/klemmy_silovye_vintovye_tcp/2750/ | https://etke.ru/upload/iblock/9e4/gt8owuen33gq31h18bn3g49bu1hzpf6t/a92e344d508f5e6a5b5b409880609f7d.jpg | Клеммы силовые винтовые | KVSH | 60 | шт |  |  | 1 | 1 | 0.1 | 0.031 | 0.043 | 0.014 | 3.1 | 4.3 | 1.4 | 31 | 43 | 14 | 3,1/4,3/1,4 | 100 | 0.1 | 0.1 | 0.0011 | 4670028303962 | [6 empty] | 4670028303979 | [6 empty] | 14670028303976 | [60 empty] | Elvert Клемма силовая винтовая на шину 10 мм TCP-16-10 (макс. сечение 16 кв.мм)(пакет 10шт) BBT03-16 | Наиболее распространенными контактными элементами при монтировании медных и алюминиевых одножильных проводов являются клеммы. Предназначение - безопасное разъемное соединение проводников, подключение к токоведущим шинам в электросетях переменного тока в зданиях и помещениях различного назначения. Изделия выполняются в нескольких цветах в зависимости от назначения подключения соединительных клемм (кроме TCP) и соответствуют: Серый цвет - для фазных проводников общего назначения; Синий цвет - для нулевого рабочего провода; Желто-зеленый цвет - для заземления.
BBT03-50 | Клемма силовая винтовая на шину 10 мм TCP-50-10 (50 макс. сечение кв.мм)(пакет 10шт) | 126.08 | 104.6464 | Elvert | EC000001 |  | Китай | Wenzhou Mengchen Imp. & Exp. Co., Ltd. | https://etke.ru/catalog/elvert/montazhnye_izdeliya_elvert/klemmy_dlya_provodov/klemmy_silovye_vintovye_tcp/2751/ | https://etke.ru/upload/iblock/0ff/llvs8vbwyj5ri1awkqcxj2um0plqwq8r/e67adbb76511edb416e583da04ec235d.jpg | Клеммы силовые винтовые | KVSH | 60 | шт |  |  | 1 | 1 | 0.1 | 0.039 | 0.057 | 0.019 | 3.9 | 5.7 | 1.9 | 39 | 57 | 19 | 3,9/5,7/1,9 | 100 | 0.1 | 0.1 | 0.0011 | 4670028303986 | [6 empty] | 4670028303993 | [6 empty] | 14670028303990 | [60 empty] | Elvert Клемма силовая винтовая на шину 10 мм TCP-50-10 (50 макс. сечение кв.мм)(пакет 10шт) BBT03-50 | Наиболее распространенными контактными элементами при монтировании медных и алюминиевых одножильных проводов являются клеммы. Предназначение - безопасное разъемное соединение проводников, подключение к токоведущим шинам в электросетях переменного тока в зданиях и помещениях различного назначения. Изделия выполняются в нескольких цветах в зависимости от назначения подключения соединительных клемм (кроме TCP) и соответствуют: Серый цвет - для фазных проводников общего назначения; Синий цвет - для нулевого рабочего провода; Желто-зеленый цвет - для заземления.
BBT03-70 | Клемма силовая винтовая на шину 10 мм TCP-70-10 (макс. сечение 70 кв.мм)(пакет 10шт) | 139.15 | 115.4945 | Elvert | EC000001 |  | Китай | Wenzhou Mengchen Imp. & Exp. Co., Ltd. | https://etke.ru/catalog/elvert/montazhnye_izdeliya_elvert/klemmy_dlya_provodov/klemmy_silovye_vintovye_tcp/2752/ | https://etke.ru/upload/iblock/f7e/sc79jy66ymzklkojrp09yjje7dz7o1tc/0e3d1717cc8572f41c92815860adcb3b.jpg | Клеммы силовые винтовые | KVSH | 60 | шт |  |  | 1 | 1 | 0.1 | 0.043 | 0.084 | 0.025 | 4.3 | 8.4 | 2.5 | 43 | 84 | 25 | 4,3/8,4/2,5 | 100 | 0.1 | 0.1 | 0.0011 | 4670028304006 | [6 empty] | 4670028304013 | [6 empty] | 14670028304010 | [60 empty] | Elvert Клемма силовая винтовая на шину 10 мм TCP-70-10 (макс. сечение 70 кв.мм)(пакет 10шт) BBT03-70 | Наиболее распространенными контактными элементами при монтировании медных и алюминиевых одножильных проводов являются клеммы. Предназначение - безопасное разъемное соединение проводников, подключение к токоведущим шинам в электросетях переменного тока в зданиях и помещениях различного назначения. Изделия выполняются в нескольких цветах в зависимости от назначения подключения соединительных клемм (кроме TCP) и соответствуют: Серый цвет - для фазных проводников общего назначения; Синий цвет - для нулевого рабочего провода; Желто-зеленый цвет - для заземления.
04.28 Клеммный блок закрытый FTB
FTB-50G | Клеммный блок закрытый 160А серый | 162.08 | 134.5264 | Elvert | EC000901 |  | Китай | Wenzhou Mengchen Imp. & Exp. Co., Ltd. | https://etke.ru/catalog/elvert/montazhnye_izdeliya_elvert/klemmy_dlya_provodov/klemmnye_bloki_zakrytye_ftb/2753/ | https://etke.ru/upload/iblock/57a/pp3bc2oav5vj0skzk6lla32iwoz47icm/2e2696bc637f4f997b997e7ef166457b.jpg | Клеммные блоки закрытые | KVC | 60 | шт |  |  | 1 | 1 | 0.035 | 0.018 | 0.049 | 0.043 | 1.8 | 4.9 | 4.3 | 18 | 49 | 43 | 1,8/4,9/4,3 | 35 | 0.035 | 0.035 | 0.0011 | 4670028304020 | [6 empty] | 4670028304037 | [6 empty] | 14670028304034 | [9 empty] | 160 | [47 empty] | Серый |  |  | Elvert Клеммный блок закрытый 160А серый FTB-50G | Наиболее распространенными контактными элементами при монтировании медных и алюминиевых одножильных проводов являются клеммы. Предназначение - безопасное разъемное соединение проводников, подключение к токоведущим шинам в электросетях переменного тока в зданиях и помещениях различного назначения. Изделия выполняются в нескольких цветах в зависимости от назначения подключения соединительных клемм (кроме TCP) и соответствуют: Серый цвет - для фазных проводников общего назначения; Синий цвет - для нулевого рабочего провода; Желто-зеленый цвет - для заземления.
FTB-50B | Клеммный блок закрытый 160А синий | 162.08 | 134.5264 | Elvert | EC000901 |  | Китай | Wenzhou Mengchen Imp. & Exp. Co., Ltd. | https://etke.ru/catalog/elvert/montazhnye_izdeliya_elvert/klemmy_dlya_provodov/klemmnye_bloki_zakrytye_ftb/2754/ | https://etke.ru/upload/iblock/7fc/1ti8k336kuo4ycqy5jadiqho0zajbsj1/9a8404b13553d28e9e9d098058cfb2a1.jpg | Клеммные блоки закрытые | KVC | 60 | шт |  |  | 1 | 1 | 0.035 | 0.018 | 0.049 | 0.043 | 1.8 | 4.9 | 4.3 | 18 | 49 | 43 | 1,8/4,9/4,3 | 35 | 0.035 | 0.035 | 0.0011 | 4670028304044 | [6 empty] | 4670028304051 | [6 empty] | 14670028304058 | [9 empty] | 160 | [47 empty] | Синий |  |  | Elvert Клеммный блок закрытый 160А синий FTB-50B | Наиболее распространенными контактными элементами при монтировании медных и алюминиевых одножильных проводов являются клеммы. Предназначение - безопасное разъемное соединение проводников, подключение к токоведущим шинам в электросетях переменного тока в зданиях и помещениях различного назначения. Изделия выполняются в нескольких цветах в зависимости от назначения подключения соединительных клемм (кроме TCP) и соответствуют: Серый цвет - для фазных проводников общего назначения; Синий цвет - для нулевого рабочего провода; Желто-зеленый цвет - для заземления.
FTB-50PE | Клеммный блок закрытый 160А желто-зеленый | 162.08 | 134.5264 | Elvert | EC000901 |  | Китай | Wenzhou Mengchen Imp. & Exp. Co., Ltd. | https://etke.ru/catalog/elvert/montazhnye_izdeliya_elvert/klemmy_dlya_provodov/klemmnye_bloki_zakrytye_ftb/2755/ | https://etke.ru/upload/iblock/6a3/973lupsdsn557v2vgrsx4e7eednztdsu/b34df26da13ca9f09ee86392ba1e3dc4.jpg | Клеммные блоки закрытые | KVC | 60 | шт |  |  | 1 | 1 | 0.035 | 0.018 | 0.049 | 0.043 | 1.8 | 4.9 | 4.3 | 18 | 49 | 43 | 1,8/4,9/4,3 | 35 | 0.035 | 0.035 | 0.0011 | 4670028304068 | [6 empty] | 4670028304075 | [6 empty] | 14670028304072 | [9 empty] | 160 | [47 empty] | Жёлто-зелёный |  |  | Elvert Клеммный блок закрытый 160А желто-зеленый FTB-50PE | Наиболее распространенными контактными элементами при монтировании медных и алюминиевых одножильных проводов являются клеммы. Предназначение - безопасное разъемное соединение проводников, подключение к токоведущим шинам в электросетях переменного тока в зданиях и помещениях различного назначения. Изделия выполняются в нескольких цветах в зависимости от назначения подключения соединительных клемм (кроме TCP) и соответствуют: Серый цвет - для фазных проводников общего назначения; Синий цвет - для нулевого рабочего провода; Желто-зеленый цвет - для заземления.
FTB-95G | Клеммный блок закрытый 245А серый | 280.81 | 233.0723 | Elvert | EC000901 |  | Китай | Wenzhou Mengchen Imp. & Exp. Co., Ltd. | https://etke.ru/catalog/elvert/montazhnye_izdeliya_elvert/klemmy_dlya_provodov/klemmnye_bloki_zakrytye_ftb/2756/ | https://etke.ru/upload/iblock/54e/066sfazfu6hep36zfkya7lkspsangisj/e90c278a4d045d5604de47ca851ecf9d.jpg | Клеммные блоки закрытые | KVC | 60 | шт |  |  | 1 | 1 | 0.09 | 0.024 | 0.086 | 0.049 | 2.4 | 8.6 | 4.9 | 24 | 86 | 49 | 2,4/8,6/4,9 | 90 | 0.09 | 0.09 | 0.0011 | 4670028304082 | [6 empty] | 4670028304099 | [6 empty] | 14670028304096 | [9 empty] | 245 | [47 empty] | Серый |  |  | Elvert Клеммный блок закрытый 245А серый FTB-95G | Наиболее распространенными контактными элементами при монтировании медных и алюминиевых одножильных проводов являются клеммы. Предназначение - безопасное разъемное соединение проводников, подключение к токоведущим шинам в электросетях переменного тока в зданиях и помещениях различного назначения. Изделия выполняются в нескольких цветах в зависимости от назначения подключения соединительных клемм (кроме TCP) и соответствуют: Серый цвет - для фазных проводников общего назначения; Синий цвет - для нулевого рабочего провода; Желто-зеленый цвет - для заземления.
FTB-95B | Клеммный блок закрытый 245А синий | 280.81 | 233.0723 | Elvert | EC000901 |  | Китай | Wenzhou Mengchen Imp. & Exp. Co., Ltd. | https://etke.ru/catalog/elvert/montazhnye_izdeliya_elvert/klemmy_dlya_provodov/klemmnye_bloki_zakrytye_ftb/2757/ | https://etke.ru/upload/iblock/3bd/zeifo67c1fx3t8w5uopscywrm1tfzqhm/072787688759ff442bb876e0e0a8958b.jpg | Клеммные блоки закрытые | KVC | 60 | шт |  |  | 1 | 1 | 0.09 | 0.024 | 0.086 | 0.049 | 2.4 | 8.6 | 4.9 | 24 | 86 | 49 | 2,4/8,6/4,9 | 90 | 0.09 | 0.09 | 0.0011 | 4670028304105 | [6 empty] | 4670028304112 | [6 empty] | 14670028304119 | [9 empty] | 245 | [47 empty] | Синий |  |  | Elvert Клеммный блок закрытый 245А синий FTB-95B | Наиболее распространенными контактными элементами при монтировании медных и алюминиевых одножильных проводов являются клеммы. Предназначение - безопасное разъемное соединение проводников, подключение к токоведущим шинам в электросетях переменного тока в зданиях и помещениях различного назначения. Изделия выполняются в нескольких цветах в зависимости от назначения подключения соединительных клемм (кроме TCP) и соответствуют: Серый цвет - для фазных проводников общего назначения; Синий цвет - для нулевого рабочего провода; Желто-зеленый цвет - для заземления.
FTB-95PE | Клеммный блок закрытый 245А желто-зеленый | 280.81 | 233.0723 | Elvert | EC000901 |  | Китай | Wenzhou Mengchen Imp. & Exp. Co., Ltd. | https://etke.ru/catalog/elvert/montazhnye_izdeliya_elvert/klemmy_dlya_provodov/klemmnye_bloki_zakrytye_ftb/2758/ | https://etke.ru/upload/iblock/33b/cvc335xegumot1wz30jddecyis6rc84s/cc8f54f68945045a3fbfeff7751f9dfa.jpg | Клеммные блоки закрытые | KVC | 60 | шт |  |  | 1 | 1 | 0.09 | 0.024 | 0.086 | 0.049 | 2.4 | 8.6 | 4.9 | 24 | 86 | 49 | 2,4/8,6/4,9 | 90 | 0.09 | 0.09 | 0.0011 | 4670028304129 | [6 empty] | 4670028304136 | [6 empty] | 14670028304133 | [9 empty] | 245 | [47 empty] | Жёлто-зелёный |  |  | Elvert Клеммный блок закрытый 245А желто-зеленый FTB-95PE | Наиболее распространенными контактными элементами при монтировании медных и алюминиевых одножильных проводов являются клеммы. Предназначение - безопасное разъемное соединение проводников, подключение к токоведущим шинам в электросетях переменного тока в зданиях и помещениях различного назначения. Изделия выполняются в нескольких цветах в зависимости от назначения подключения соединительных клемм (кроме TCP) и соответствуют: Серый цвет - для фазных проводников общего назначения; Синий цвет - для нулевого рабочего провода; Желто-зеленый цвет - для заземления.
FTB-150G | Клеммный блок закрытый 320А серый | 428.77 | 355.8791 | Elvert | EC000901 |  | Китай | Wenzhou Mengchen Imp. & Exp. Co., Ltd. | https://etke.ru/catalog/elvert/montazhnye_izdeliya_elvert/klemmy_dlya_provodov/klemmnye_bloki_zakrytye_ftb/2759/ | https://etke.ru/upload/iblock/190/k3siyhl0r7gdz8ufrfm5f463xibyt3qa/e817211ec4d1ae1a0e3ef36c949cbae5.jpg | Клеммные блоки закрытые | KVC | 60 | шт |  |  | 1 | 1 | 0.16 | 0.03 | 0.095 | 0.06 | 3 | 9.5 | 6 | 30 | 95 | 60 | 3/9,5/6 | 160 | 0.16 | 0.16 | 0.0011 | 4670028304143 | [6 empty] | 4670028304150 | [6 empty] | 14670028304157 | [9 empty] | 320 | [47 empty] | Серый |  |  | Elvert Клеммный блок закрытый 320А серый FTB-150G | Наиболее распространенными контактными элементами при монтировании медных и алюминиевых одножильных проводов являются клеммы. Предназначение - безопасное разъемное соединение проводников, подключение к токоведущим шинам в электросетях переменного тока в зданиях и помещениях различного назначения. Изделия выполняются в нескольких цветах в зависимости от назначения подключения соединительных клемм (кроме TCP) и соответствуют: Серый цвет - для фазных проводников общего назначения; Синий цвет - для нулевого рабочего провода; Желто-зеленый цвет - для заземления.
FTB-150B | Клеммный блок закрытый 320А синий | 428.77 | 355.8791 | Elvert | EC000901 |  | Китай | Wenzhou Mengchen Imp. & Exp. Co., Ltd. | https://etke.ru/catalog/elvert/montazhnye_izdeliya_elvert/klemmy_dlya_provodov/klemmnye_bloki_zakrytye_ftb/2760/ | https://etke.ru/upload/iblock/cc7/1o6up360zywouszm682xaz487rf4ibir/52606b50788dd844148110787a17598e.jpg | Клеммные блоки закрытые | KVC | 60 | шт |  |  | 1 | 1 | 0.16 | 0.03 | 0.095 | 0.06 | 3 | 9.5 | 6 | 30 | 95 | 60 | 3/9,5/6 | 160 | 0.16 | 0.16 | 0.0011 | 4670028304167 | [6 empty] | 4670028304174 | [6 empty] | 14670028304171 | [9 empty] | 320 | [47 empty] | Синий |  |  | Elvert Клеммный блок закрытый 320А синий FTB-150B | Наиболее распространенными контактными элементами при монтировании медных и алюминиевых одножильных проводов являются клеммы. Предназначение - безопасное разъемное соединение проводников, подключение к токоведущим шинам в электросетях переменного тока в зданиях и помещениях различного назначения. Изделия выполняются в нескольких цветах в зависимости от назначения подключения соединительных клемм (кроме TCP) и соответствуют: Серый цвет - для фазных проводников общего назначения; Синий цвет - для нулевого рабочего провода; Желто-зеленый цвет - для заземления.
FTB-150PE | Клеммный блок закрытый 320А желто-зеленый | 428.77 | 355.8791 | Elvert | EC000901 |  | Китай | Wenzhou Mengchen Imp. & Exp. Co., Ltd. | https://etke.ru/catalog/elvert/montazhnye_izdeliya_elvert/klemmy_dlya_provodov/klemmnye_bloki_zakrytye_ftb/2761/ | https://etke.ru/upload/iblock/687/ua7rh2u2mayqg4go751ihqkvfwhu5kjj/cb69f1a5838883efb581e46a8e919476.jpg | Клеммные блоки закрытые | KVC | 60 | шт |  |  | 1 | 1 | 0.16 | 0.03 | 0.095 | 0.06 | 3 | 9.5 | 6 | 30 | 95 | 60 | 3/9,5/6 | 160 | 0.16 | 0.16 | 0.0011 | 4670028304181 | [6 empty] | 4670028304198 | [6 empty] | 14670028304195 | [9 empty] | 320 | [47 empty] | Жёлто-зелёный |  |  | Elvert Клеммный блок закрытый 320А желто-зеленый FTB-150PE | Наиболее распространенными контактными элементами при монтировании медных и алюминиевых одножильных проводов являются клеммы. Предназначение - безопасное разъемное соединение проводников, подключение к токоведущим шинам в электросетях переменного тока в зданиях и помещениях различного назначения. Изделия выполняются в нескольких цветах в зависимости от назначения подключения соединительных клемм (кроме TCP) и соответствуют: Серый цвет - для фазных проводников общего назначения; Синий цвет - для нулевого рабочего провода; Желто-зеленый цвет - для заземления.
FTB-240G | Клеммный блок закрытый 425А серый | 705.21 | 585.3243 | Elvert | EC000901 |  | Китай | Wenzhou Mengchen Imp. & Exp. Co., Ltd. | https://etke.ru/catalog/elvert/montazhnye_izdeliya_elvert/klemmy_dlya_provodov/klemmnye_bloki_zakrytye_ftb/2762/ | https://etke.ru/upload/iblock/d81/i067p0ou2cyqncbgimji7x733i90a5y4/4608b3777c16806ba870ad070b604e2a.jpg | Клеммные блоки закрытые | KVC | 60 | шт |  |  | 1 | 1 | 0.31 | 0.038 | 0.13 | 0.067 | 3.8 | 13 | 6.7 | 38 | 130 | 67 | 3,8/13/6,7 | 310 | 0.31 | 0.31 | 0.0011 | 4670028304204 | [6 empty] | 4670028304211 | [6 empty] | 14670028304218 | [9 empty] | 425 | [47 empty] | Серый |  |  | Elvert Клеммный блок закрытый 425А серый FTB-240G | Наиболее распространенными контактными элементами при монтировании медных и алюминиевых одножильных проводов являются клеммы. Предназначение - безопасное разъемное соединение проводников, подключение к токоведущим шинам в электросетях переменного тока в зданиях и помещениях различного назначения. Изделия выполняются в нескольких цветах в зависимости от назначения подключения соединительных клемм (кроме TCP) и соответствуют: Серый цвет - для фазных проводников общего назначения; Синий цвет - для нулевого рабочего провода; Желто-зеленый цвет - для заземления.
FTB-240B | Клеммный блок закрытый 425А синий | 705.21 | 585.3243 | Elvert | EC000901 |  | Китай | Wenzhou Mengchen Imp. & Exp. Co., Ltd. | https://etke.ru/catalog/elvert/montazhnye_izdeliya_elvert/klemmy_dlya_provodov/klemmnye_bloki_zakrytye_ftb/2763/ | https://etke.ru/upload/iblock/18b/0u09a3hjq5tjfmzimlfyl32av8zbl5cf/d2988514c83374bc061f555f91147f0f.jpg | Клеммные блоки закрытые | KVC | 60 | шт |  |  | 1 | 1 | 0.31 | 0.038 | 0.13 | 0.067 | 3.8 | 13 | 6.7 | 38 | 130 | 67 | 3,8/13/6,7 | 310 | 0.31 | 0.31 | 0.0011 | 4670028304228 | [6 empty] | 4670028304235 | [6 empty] | 14670028304232 | [9 empty] | 425 | [47 empty] | Синий |  |  | Elvert Клеммный блок закрытый 425А синий FTB-240B | Наиболее распространенными контактными элементами при монтировании медных и алюминиевых одножильных проводов являются клеммы. Предназначение - безопасное разъемное соединение проводников, подключение к токоведущим шинам в электросетях переменного тока в зданиях и помещениях различного назначения. Изделия выполняются в нескольких цветах в зависимости от назначения подключения соединительных клемм (кроме TCP) и соответствуют: Серый цвет - для фазных проводников общего назначения; Синий цвет - для нулевого рабочего провода; Желто-зеленый цвет - для заземления.
FTB-240PE | Клеммный блок закрытый 425А желто-зеленый | 705.21 | 585.3243 | Elvert | EC000901 |  | Китай | Wenzhou Mengchen Imp. & Exp. Co., Ltd. | https://etke.ru/catalog/elvert/montazhnye_izdeliya_elvert/klemmy_dlya_provodov/klemmnye_bloki_zakrytye_ftb/2764/ | https://etke.ru/upload/iblock/532/u8l8194cepkk0p0eqmss2jye1g7v1lm1/c44449b953fd1cb7e557803af605048e.jpg | Клеммные блоки закрытые | KVC | 60 | шт |  |  | 1 | 1 | 0.31 | 0.038 | 0.13 | 0.067 | 3.8 | 13 | 6.7 | 38 | 130 | 67 | 3,8/13/6,7 | 310 | 0.31 | 0.31 | 0.0011 | 4670028304242 | [6 empty] | 4670028304259 | [6 empty] | 14670028304256 | [9 empty] | 425 | [47 empty] | Жёлто-зелёный |  |  | Elvert Клеммный блок закрытый 425А желто-зеленый FTB-240PE | Наиболее распространенными контактными элементами при монтировании медных и алюминиевых одножильных проводов являются клеммы. Предназначение - безопасное разъемное соединение проводников, подключение к токоведущим шинам в электросетях переменного тока в зданиях и помещениях различного назначения. Изделия выполняются в нескольких цветах в зависимости от назначения подключения соединительных клемм (кроме TCP) и соответствуют: Серый цвет - для фазных проводников общего назначения; Синий цвет - для нулевого рабочего провода; Желто-зеленый цвет - для заземления.
04.29 Распределительный блок DB2
DB2-3108 | Распределительный блок однофазный DB2-3108 8 отв. 125А | 634.63 | 526.7429 | Elvert | EC000276 |  | Китай | Wenzhou Mengchen Imp. & Exp. Co., Ltd. | https://etke.ru/catalog/elvert/montazhnye_izdeliya_elvert/raspred_bloki/raspredelitelnye_bloki_db2/2711/ | https://etke.ru/upload/iblock/348/rsad8wsihh0k5l8drg7e21a52m7qsqhr/12f8dbd7670de519b35adfbac1830084.jpg | Распределительные блоки | RB | 60 | шт |  |  | 1 | 1 | 0.4 | 0.08 | 0.03 | 0.05 | 8 | 3 | 5 | 80 | 30 | 50 | 8/3/5 | 400 | 0.4 | 0.4 | 0.0011 | 4670028304266 | [6 empty] | 4670028304273 | [6 empty] | 14670028304270 | [9 empty] | 125 | [11 empty] | 20 | [38 empty] | Elvert Распределительный блок однофазный DB2-3108 8 отв. 125А DB2-3108 | Использование модульных распределительных блоков позволяет электромонтажникам с удобством и аккуратностью выполнять работы, осуществлять надежные соединения в распредщитах, другом электротехническом оборудовании, а также решать иные задачи по монтажу. Кросс-модули довольно компактны. Контактная часть изолирована корпусом с прозрачной крышкой, что обеспечивает безопасность от прямого прикосновения, а также позволяет осуществлять визуальный контроль при обслуживании. Токоведущие части выполнены из латуни, корпус изготовлен из самозатухающего полиамида.
DB2-3308 | Распределительный блок однофазный DB2-3308 8 отв. 160А | 756.68 | 628.0444 | Elvert | EC000276 |  | Китай | Wenzhou Mengchen Imp. & Exp. Co., Ltd. | https://etke.ru/catalog/elvert/montazhnye_izdeliya_elvert/raspred_bloki/raspredelitelnye_bloki_db2/2712/ | https://etke.ru/upload/iblock/011/tioag2zd9h0vn6u00hkdhnqq2l2b8unw/b1abc201eb803672089166c74649b625.jpg | Распределительные блоки | RB | 60 | шт |  |  | 1 | 1 | 0.4 | 0.08 | 0.03 | 0.05 | 8 | 3 | 5 | 80 | 30 | 50 | 8/3/5 | 400 | 0.4 | 0.4 | 0.0011 | 4670028304280 | [6 empty] | 4670028304297 | [6 empty] | 14670028304294 | [9 empty] | 160 | [11 empty] | 20 | [38 empty] | Elvert Распределительный блок однофазный DB2-3308 8 отв. 160А DB2-3308 | Использование модульных распределительных блоков позволяет электромонтажникам с удобством и аккуратностью выполнять работы, осуществлять надежные соединения в распредщитах, другом электротехническом оборудовании, а также решать иные задачи по монтажу. Кросс-модули довольно компактны. Контактная часть изолирована корпусом с прозрачной крышкой, что обеспечивает безопасность от прямого прикосновения, а также позволяет осуществлять визуальный контроль при обслуживании. Токоведущие части выполнены из латуни, корпус изготовлен из самозатухающего полиамида.
DB2-3512 | Распределительный блок однофазный DB2-3512 12 отв. 250А | 1817.44 | 1508.4752 | Elvert | EC000276 |  | Китай | Wenzhou Mengchen Imp. & Exp. Co., Ltd. | https://etke.ru/catalog/elvert/montazhnye_izdeliya_elvert/raspred_bloki/raspredelitelnye_bloki_db2/2713/ | https://etke.ru/upload/iblock/2b1/opvsu5do3jiwg26xdb3jehae7ydhdp4t/1f23de108686bce431667f33dbde3f16.jpg | Распределительные блоки | RB | 60 | шт |  |  | 1 | 1 | 0.4 | 0.1 | 0.5 | 0.5 | 10 | 50 | 50 | 100 | 500 | 500 | 10/50/50 | 400 | 0.4 | 0.4 | 0.0011 | 4670028304303 | [6 empty] | 4670028304310 | [6 empty] | 14670028304317 | [9 empty] | 250 | [11 empty] | 20 | [38 empty] | Elvert Распределительный блок однофазный DB2-3512 12 отв. 250А DB2-3512 | Использование модульных распределительных блоков позволяет электромонтажникам с удобством и аккуратностью выполнять работы, осуществлять надежные соединения в распредщитах, другом электротехническом оборудовании, а также решать иные задачи по монтажу. Кросс-модули довольно компактны. Контактная часть изолирована корпусом с прозрачной крышкой, что обеспечивает безопасность от прямого прикосновения, а также позволяет осуществлять визуальный контроль при обслуживании. Токоведущие части выполнены из латуни, корпус изготовлен из самозатухающего полиамида.
05. Пускорегулирующая аппаратура
05.01. Электромагнитные контакторы
05.01.01 Малогабаритные контакторы
PML-110020-09 | Контактор электромагнитный ПМЛ-1100 9A 230В НО | 839.8 | 697.034 | Engard | EC000066 |  | Китай | Liangxin Electrical Co., LTD. | https://etke.ru/catalog/puskoreguliruyushchaya_apparatura/elektromagnitnye_kontaktory/malogabaritnye_kontaktory_pml_engard/2889/ | https://etke.ru/upload/iblock/810/zie2cdughpptw9bkxy9m14vxe07lzm3m/df84e258ace32c564efe91c3f0a14133.jpg | Электромагнитные контакторы | PML | 60 | шт | 8536490000 |  | 1 | 1 | 0.3508 | 0.08 | 0.05 | 0.08 | 8 | 5 | 8 | 80 | 50 | 80 | 8/5/8 | 350.8 | 0.35 | 0.3508 | 0.0011 | 4670042931103 | 1 | 0.08 | 0.05 | 0.08 | 0.3508 | 0.000396 | 4670042931103 | 50 | 0.4 | 0.26 | 0.19 | 17.54 | 0.01976 | 14670042931100 |  | https://etke.ru/upload/uf/9c8/9c831f59f6f2de133d4fbf79027af1bb.pdf | 2021-09-17 | не установлено | Сертификат соответствия | RU С-CN.ИП18.А.00118/21 |  |  |  | 9 |  |  |  |  | 230 | [6 empty] | 20 | AC | [30 empty] | 3 |  | 1 |  |  |  |  | Engard Контактор электромагнитный ПМЛ-1100 9A 230В НО PML-110020-09 | Предназначены для пуска, останова и реверсирования трехфазных асинхронных электродвигателей с короткозамкнутым ротором в сети переменного тока частотой 50/60 Гц с напряжением до 690 В (категория применения АС-3) и для управления цепями освещения, нагревательными элементами (категория применения АС-1).
PML-110120-09 | Контактор электромагнитный ПМЛ-1101 9A 230В НЗ | 872.95 | 724.5485 | Engard | EC000066 |  | Китай | Liangxin Electrical Co., LTD. | https://etke.ru/catalog/puskoreguliruyushchaya_apparatura/elektromagnitnye_kontaktory/malogabaritnye_kontaktory_pml_engard/3035/ | https://etke.ru/upload/iblock/3d1/rl2rinh2p34f8muwetwnluxw4g46v944/1037dd1328e724cbc2e04422279cb8c2.jpg | Электромагнитные контакторы | PML | 60 | шт | 8536490000 |  | 1 | 1 | 0.3508 | 0.08 | 0.05 | 0.08 | 8 | 5 | 8 | 80 | 50 | 80 | 8/5/8 | 350.8 | 0.35 | 0.3508 | 0.0011 | 4670042931110 | 1 | 0.08 | 0.05 | 0.08 | 0.3508 | 0.000396 | 4670042931110 | 50 | 0.4 | 0.26 | 0.19 | 17.54 | 0.01976 | 14670042931117 |  | https://etke.ru/upload/uf/9c8/9c831f59f6f2de133d4fbf79027af1bb.pdf | 2021-09-17 | не установлено | Сертификат соответствия | RU С-CN.ИП18.А.00118/21 |  |  |  | 9 |  |  |  |  | 230 | [6 empty] | 20 | AC | [30 empty] | 3 |  |  | 1 |  |  |  | Engard Контактор электромагнитный ПМЛ-1101 9A 230В НЗ PML-110120-09 | Предназначены для пуска, останова и реверсирования трехфазных асинхронных электродвигателей с короткозамкнутым ротором в сети переменного тока частотой 50/60 Гц с напряжением до 690 В (категория применения АС-3) и для управления цепями освещения, нагревательными элементами (категория применения АС-1).
PML-110040-09 | Контактор электромагнитный ПМЛ-1100 9A 400В НО | 899.47 | 746.5601 | Engard | EC000066 |  | Китай | Liangxin Electrical Co., LTD. | https://etke.ru/catalog/puskoreguliruyushchaya_apparatura/elektromagnitnye_kontaktory/malogabaritnye_kontaktory_pml_engard/3034/ | https://etke.ru/upload/iblock/a9e/dfob9bg9hj6czb89vc0cbfnz4fcsip82/8458c0f78965a7395e5e99aac3e404ab.jpg | Электромагнитные контакторы | PML | 60 | шт | 8536490000 |  | 1 | 1 | 0.3508 | 0.08 | 0.05 | 0.08 | 8 | 5 | 8 | 80 | 50 | 80 | 8/5/8 | 350.8 | 0.35 | 0.3508 | 0.0011 | 4670042931127 | 1 | 0.08 | 0.05 | 0.08 | 0.3508 | 0.000396 | 4670042931127 | 50 | 0.4 | 0.26 | 0.19 | 17.54 | 0.01976 | 14670042931124 |  | https://etke.ru/upload/uf/9c8/9c831f59f6f2de133d4fbf79027af1bb.pdf | 2021-09-17 | не установлено | Сертификат соответствия | RU С-CN.ИП18.А.00118/21 |  |  |  | 9 |  |  |  |  | 400 | [6 empty] | 20 | AC | [30 empty] | 3 |  | 1 |  |  |  |  | Engard Контактор электромагнитный ПМЛ-1100 9A 400В НО PML-110040-09 | Предназначены для пуска, останова и реверсирования трехфазных асинхронных электродвигателей с короткозамкнутым ротором в сети переменного тока частотой 50/60 Гц с напряжением до 690 В (категория применения АС-3) и для управления цепями освещения, нагревательными элементами (категория применения АС-1).
PML-110020-12 | Контактор электромагнитный ПМЛ-1100 12A 230В НО | 928.64 | 770.7712 | Engard | EC000066 |  | Китай | Liangxin Electrical Co., LTD. | https://etke.ru/catalog/puskoreguliruyushchaya_apparatura/elektromagnitnye_kontaktory/malogabaritnye_kontaktory_pml_engard/2888/ | https://etke.ru/upload/iblock/f4c/1pv5bnfc16qyj59w2r1rx9dqqihdj0s1/f2721085c429b5480c37a36d404c2218.jpg | Электромагнитные контакторы | PML | 60 | шт | 8536490000 |  | 1 | 1 | 0.3508 | 0.08 | 0.05 | 0.08 | 8 | 5 | 8 | 80 | 50 | 80 | 8/5/8 | 350.8 | 0.35 | 0.3508 | 0.0011 | 4670042931134 | 1 | 0.08 | 0.05 | 0.08 | 0.3508 | 0.000396 | 4670042931134 | 50 | 0.4 | 0.26 | 0.19 | 17.54 | 0.01976 | 14670042931131 |  | https://etke.ru/upload/uf/9c8/9c831f59f6f2de133d4fbf79027af1bb.pdf | 2021-09-17 | не установлено | Сертификат соответствия | RU С-CN.ИП18.А.00118/21 |  |  |  | 12 |  |  |  |  | 230 | [6 empty] | 20 | AC | [30 empty] | 3 |  | 1 |  |  |  |  | Engard Контактор электромагнитный ПМЛ-1100 12A 230В НО PML-110020-12 | Предназначены для пуска, останова и реверсирования трехфазных асинхронных электродвигателей с короткозамкнутым ротором в сети переменного тока частотой 50/60 Гц с напряжением до 690 В (категория применения АС-3) и для управления цепями освещения, нагревательными элементами (категория применения АС-1).
PML-110120-12 | Контактор электромагнитный ПМЛ-1101 12A 230В НЗ | 960.25 | 797.0075 | Engard | EC000066 |  | Китай | Liangxin Electrical Co., LTD. | https://etke.ru/catalog/puskoreguliruyushchaya_apparatura/elektromagnitnye_kontaktory/malogabaritnye_kontaktory_pml_engard/3036/ | https://etke.ru/upload/iblock/3ef/0s1h9umsu1kfahl28607g9ptn2dgkk9e/c337d3905290a6d662205bb9f3878533.jpg | Электромагнитные контакторы | PML | 60 | шт | 8536490000 |  | 1 | 1 | 0.3508 | 0.08 | 0.05 | 0.08 | 8 | 5 | 8 | 80 | 50 | 80 | 8/5/8 | 350.8 | 0.35 | 0.3508 | 0.0011 | 4670042931141 | 1 | 0.08 | 0.05 | 0.08 | 0.3508 | 0.000396 | 4670042931141 | 50 | 0.4 | 0.26 | 0.19 | 17.54 | 0.01976 | 14670042931148 |  | https://etke.ru/upload/uf/9c8/9c831f59f6f2de133d4fbf79027af1bb.pdf | 2021-09-17 | не установлено | Сертификат соответствия | RU С-CN.ИП18.А.00118/21 |  |  |  | 12 |  |  |  |  | 230 | [6 empty] | 20 | AC | [30 empty] | 3 |  |  | 1 |  |  |  | Engard Контактор электромагнитный ПМЛ-1101 12A 230В НЗ PML-110120-12 | Предназначены для пуска, останова и реверсирования трехфазных асинхронных электродвигателей с короткозамкнутым ротором в сети переменного тока частотой 50/60 Гц с напряжением до 690 В (категория применения АС-3) и для управления цепями освещения, нагревательными элементами (категория применения АС-1).
PML-110040-12 | Контактор электромагнитный ПМЛ-1100 12A 400В НО | 996.71 | 827.2693 | Engard | EC000066 |  | Китай | Liangxin Electrical Co., LTD. | https://etke.ru/catalog/puskoreguliruyushchaya_apparatura/elektromagnitnye_kontaktory/malogabaritnye_kontaktory_pml_engard/3037/ | https://etke.ru/upload/iblock/347/9xkzjzqq7wwfsfmzvjt3en5h2rz42n9s/2023e2bee03e6d3edd2ae91abe5c1dfe.jpg | Электромагнитные контакторы | PML | 60 | шт | 8536490000 |  | 1 | 1 | 0.3508 | 0.08 | 0.05 | 0.08 | 8 | 5 | 8 | 80 | 50 | 80 | 8/5/8 | 350.8 | 0.35 | 0.3508 | 0.0011 | 4670042931158 | 1 | 0.08 | 0.05 | 0.08 | 0.3508 | 0.000396 | 4670042931158 | 50 | 0.4 | 0.26 | 0.19 | 17.54 | 0.01976 | 14670042931155 |  | https://etke.ru/upload/uf/9c8/9c831f59f6f2de133d4fbf79027af1bb.pdf | 2021-09-17 | не установлено | Сертификат соответствия | RU С-CN.ИП18.А.00118/21 |  |  |  | 12 |  |  |  |  | 400 | [6 empty] | 20 | AC | [30 empty] | 3 |  | 1 |  |  |  |  | Engard Контактор электромагнитный ПМЛ-1100 12A 400В НО PML-110040-12 | Предназначены для пуска, останова и реверсирования трехфазных асинхронных электродвигателей с короткозамкнутым ротором в сети переменного тока частотой 50/60 Гц с напряжением до 690 В (категория применения АС-3) и для управления цепями освещения, нагревательными элементами (категория применения АС-1).
PML-110020-18 | Контактор электромагнитный ПМЛ-1100 18A 230В НО | 1081.8 | 897.894 | Engard | EC000066 |  | Китай | Liangxin Electrical Co., LTD. | https://etke.ru/catalog/puskoreguliruyushchaya_apparatura/elektromagnitnye_kontaktory/malogabaritnye_kontaktory_pml_engard/2887/ | https://etke.ru/upload/iblock/30c/p4zw4yw841nfc7hau6kgkbg5641cmicp/c79171f62becc7bc3d6fb3ead479e9db.jpg | Электромагнитные контакторы | PML | 60 | шт | 8536490000 |  | 1 | 1 | 0.36 | 0.08 | 0.05 | 0.08 | 8 | 5 | 8 | 80 | 50 | 80 | 8/5/8 | 360 | 0.36 | 0.36 | 0.0011 | 4670042931165 | 1 | 0.08 | 0.05 | 0.08 | 0.36 | 0.000396 | 4670042931165 | 50 | 0.4 | 0.26 | 0.19 | 18 | 0.01976 | 14670042931162 |  | https://etke.ru/upload/uf/9c8/9c831f59f6f2de133d4fbf79027af1bb.pdf | 2021-09-17 | не установлено | Сертификат соответствия | RU С-CN.ИП18.А.00118/21 |  |  |  | 18 |  |  |  |  | 230 | [6 empty] | 20 | AC | [30 empty] | 3 |  | 1 |  |  |  |  | Engard Контактор электромагнитный ПМЛ-1100 18A 230В НО PML-110020-18 | Предназначены для пуска, останова и реверсирования трехфазных асинхронных электродвигателей с короткозамкнутым ротором в сети переменного тока частотой 50/60 Гц с напряжением до 690 В (категория применения АС-3) и для управления цепями освещения, нагревательными элементами (категория применения АС-1).
PML-110120-18 | Контактор электромагнитный ПМЛ-1101 18A 230В НЗ | 1192.96 | 990.1568 | Engard | EC000066 |  | Китай | Liangxin Electrical Co., LTD. | https://etke.ru/catalog/puskoreguliruyushchaya_apparatura/elektromagnitnye_kontaktory/malogabaritnye_kontaktory_pml_engard/3038/ | https://etke.ru/upload/iblock/947/4e3v5esw9dcfmhq22shqkyuzzqr03oif/07806b952e6d9210f91cbbd271937be0.jpg | Электромагнитные контакторы | PML | 60 | шт | 8536490000 |  | 1 | 1 | 0.36 | 0.08 | 0.05 | 0.08 | 8 | 5 | 8 | 80 | 50 | 80 | 8/5/8 | 360 | 0.36 | 0.36 | 0.0011 | 4670042931172 | 1 | 0.08 | 0.05 | 0.08 | 0.36 | 0.000396 | 4670042931172 | 50 | 0.4 | 0.26 | 0.19 | 18 | 0.01976 | 14670042931179 |  | https://etke.ru/upload/uf/9c8/9c831f59f6f2de133d4fbf79027af1bb.pdf | 2021-09-17 | не установлено | Сертификат соответствия | RU С-CN.ИП18.А.00118/21 |  |  |  | 18 |  |  |  |  | 230 | [6 empty] | 20 | AC | [30 empty] | 3 |  |  | 1 |  |  |  | Engard Контактор электромагнитный ПМЛ-1101 18A 230В НЗ PML-110120-18 | Предназначены для пуска, останова и реверсирования трехфазных асинхронных электродвигателей с короткозамкнутым ротором в сети переменного тока частотой 50/60 Гц с напряжением до 690 В (категория применения АС-3) и для управления цепями освещения, нагревательными элементами (категория применения АС-1).
PML-110040-18 | Контактор электромагнитный ПМЛ-1100 18A 400В НО | 1233.84 | 1024.0872 | Engard | EC000066 |  | Китай | Liangxin Electrical Co., LTD. | https://etke.ru/catalog/puskoreguliruyushchaya_apparatura/elektromagnitnye_kontaktory/malogabaritnye_kontaktory_pml_engard/3039/ | https://etke.ru/upload/iblock/d6e/2xjvwzbqogihtwg0xzvjzy3xre3jpllc/551529da68f0fc237ae62af3d1a2bc96.jpg | Электромагнитные контакторы | PML | 60 | шт | 8536490000 |  | 1 | 1 | 0.5504 | 0.08 | 0.05 | 0.08 | 8 | 5 | 8 | 80 | 50 | 80 | 8/5/8 | 550.4 | 0.55 | 0.5504 | 0.0011 | 4670042931189 | 1 | 0.08 | 0.05 | 0.08 | 0.5504 | 0.000396 | 4670042931189 | 50 | 0.4 | 0.26 | 0.19 | 18 | 0.01976 | 14670042931186 |  | https://etke.ru/upload/uf/9c8/9c831f59f6f2de133d4fbf79027af1bb.pdf | 2021-09-17 | не установлено | Сертификат соответствия | RU С-CN.ИП18.А.00118/21 |  |  |  | 18 |  |  |  |  | 400 | [6 empty] | 20 | AC | [30 empty] | 3 |  | 1 |  |  |  |  | Engard Контактор электромагнитный ПМЛ-1100 18A 400В НО PML-110040-18 | Предназначены для пуска, останова и реверсирования трехфазных асинхронных электродвигателей с короткозамкнутым ротором в сети переменного тока частотой 50/60 Гц с напряжением до 690 В (категория применения АС-3) и для управления цепями освещения, нагревательными элементами (категория применения АС-1).
PML-210020-25 | Контактор электромагнитный ПМЛ-2100 25A 230В НО | 1381.25 | 1146.4375 | Engard | EC000066 |  | Китай | Liangxin Electrical Co., LTD. | https://etke.ru/catalog/puskoreguliruyushchaya_apparatura/elektromagnitnye_kontaktory/malogabaritnye_kontaktory_pml_engard/3040/ | https://etke.ru/upload/iblock/531/77wycevxstcncd48wc7x5gokwglhs93u/e1c4520866502959b9ae81fb81d503f9.jpg | Электромагнитные контакторы | PML | 60 | шт | 8536490000 |  | 1 | 1 | 0.5504 | 0.095 | 0.06 | 0.1 | 9.5 | 6 | 10 | 95 | 60 | 100 | 9,5/6/10 | 550.4 | 0.55 | 0.5504 | 0.0011 | 4670117452229 | 1 | 0.095 | 0.06 | 0.1 | 0.5504 | 0.000396 | 4670042931196 | 50 | 0.445 | 0.3 | 0.22 | 27.52 | 0.02937 | 14670042931193 |  | https://etke.ru/upload/uf/9c8/9c831f59f6f2de133d4fbf79027af1bb.pdf | 2021-09-17 | не установлено | Сертификат соответствия | RU С-CN.ИП18.А.00118/21 |  |  |  | 25 |  |  |  |  | 230 | [6 empty] | 20 | AC | [30 empty] | 3 |  | 1 |  |  |  |  | Engard Контактор электромагнитный ПМЛ-2100 25A 230В НО PML-210020-25 | Предназначены для пуска, останова и реверсирования трехфазных асинхронных электродвигателей с короткозамкнутым ротором в сети переменного тока частотой 50/60 Гц с напряжением до 690 В (категория применения АС-3) и для управления цепями освещения, нагревательными элементами (категория применения АС-1).
PML-210120-25 | Контактор электромагнитный ПМЛ-2101 25A 230В НЗ | 1474.07 | 1223.4781 | Engard | EC000066 |  | Китай | Liangxin Electrical Co., LTD. | https://etke.ru/catalog/puskoreguliruyushchaya_apparatura/elektromagnitnye_kontaktory/malogabaritnye_kontaktory_pml_engard/3041/ | https://etke.ru/upload/iblock/a2d/gowrmhie0jq50scbhv0c2lith3cr0xlm/45e8777cb2f7db36cd8043132da125e7.jpg | Электромагнитные контакторы | PML | 60 | шт | 8536490000 |  | 1 | 1 | 0.5504 | 0.095 | 0.06 | 0.1 | 9.5 | 6 | 10 | 95 | 60 | 100 | 9,5/6/10 | 550.4 | 0.55 | 0.5504 | 0.0011 | 4670042931202 | 1 | 0.095 | 0.06 | 0.1 | 0.5504 | 0.000396 | 4670042931202 | 50 | 0.445 | 0.3 | 0.22 | 27.52 | 0.02937 | 14670042931209 |  | https://etke.ru/upload/uf/9c8/9c831f59f6f2de133d4fbf79027af1bb.pdf | 2021-09-17 | не установлено | Сертификат соответствия | RU С-CN.ИП18.А.00118/21 |  |  |  | 25 |  |  |  |  | 230 | [6 empty] | 20 | AC | [30 empty] | 3 |  |  | 1 |  |  |  | Engard Контактор электромагнитный ПМЛ-2101 25A 230В НЗ PML-210120-25 | Предназначены для пуска, останова и реверсирования трехфазных асинхронных электродвигателей с короткозамкнутым ротором в сети переменного тока частотой 50/60 Гц с напряжением до 690 В (категория применения АС-3) и для управления цепями освещения, нагревательными элементами (категория применения АС-1).
PML-210040-25 | Контактор электромагнитный ПМЛ-2100 25A 400В НО | 1567.77 | 1301.2491 | Engard | EC000066 |  | Китай | Liangxin Electrical Co., LTD. | https://etke.ru/catalog/puskoreguliruyushchaya_apparatura/elektromagnitnye_kontaktory/malogabaritnye_kontaktory_pml_engard/3042/ | https://etke.ru/upload/iblock/534/t8ncl8h92iyebul3l2ltpffb11wq38pw/f9d76201a6ba098c50b3a4d9b08ed220.jpg | Электромагнитные контакторы | PML | 60 | шт | 8536490000 |  | 1 | 1 | 0.56 | 0.095 | 0.06 | 0.1 | 9.5 | 6 | 10 | 95 | 60 | 100 | 9,5/6/10 | 560 | 0.56 | 0.56 | 0.0011 | 4670042931219 | 1 | 0.095 | 0.06 | 0.1 | 0.56 | 0.000396 | 4670042931219 | 50 | 0.445 | 0.3 | 0.22 | 27.52 | 0.02937 | 14670042931216 |  | https://etke.ru/upload/uf/9c8/9c831f59f6f2de133d4fbf79027af1bb.pdf | 2021-09-17 | не установлено | Сертификат соответствия | RU С-CN.ИП18.А.00118/21 |  |  |  | 25 |  |  |  |  | 400 | [6 empty] | 20 | AC | [30 empty] | 3 |  | 1 |  |  |  |  | Engard Контактор электромагнитный ПМЛ-2100 25A 400В НО PML-210040-25 | Предназначены для пуска, останова и реверсирования трехфазных асинхронных электродвигателей с короткозамкнутым ротором в сети переменного тока частотой 50/60 Гц с напряжением до 690 В (категория применения АС-3) и для управления цепями освещения, нагревательными элементами (категория применения АС-1).
PML-310020-32 | Контактор электромагнитный ПМЛ-3100 32A 230В НО | 1575.29 | 1307.4907 | Engard | EC000066 |  | Китай | Liangxin Electrical Co., LTD. | https://etke.ru/catalog/puskoreguliruyushchaya_apparatura/elektromagnitnye_kontaktory/malogabaritnye_kontaktory_pml_engard/2880/ | https://etke.ru/upload/iblock/8fd/a3y7e0fmnu1rba7aopo312k4m43chtfz/8dda77acb8f032ddcaa22059837d6cfb.jpg | Электромагнитные контакторы | PML | 60 | шт | 8536490000 |  | 1 | 1 | 0.56 | 0.1 | 0.06 | 0.1 | 10 | 6 | 10 | 100 | 60 | 100 | 10/6/10 | 560 | 0.56 | 0.56 | 0.0011 | 4670117452236 | 1 | 0.1 | 0.06 | 0.1 | 0.56 | 0.000396 | 4670042931226 | 50 | 0.445 | 0.3 | 0.22 | 28 | 0.02937 | 14670042931223 |  | https://etke.ru/upload/uf/9c8/9c831f59f6f2de133d4fbf79027af1bb.pdf | 2021-09-17 | не установлено | Сертификат соответствия | RU С-CN.ИП18.А.00118/21 |  |  |  | 32 |  |  |  |  | 230 | [6 empty] | 20 | AC | [30 empty] | 3 |  | 1 |  |  |  |  | Engard Контактор электромагнитный ПМЛ-3100 32A 230В НО PML-310020-32 | Предназначены для пуска, останова и реверсирования трехфазных асинхронных электродвигателей с короткозамкнутым ротором в сети переменного тока частотой 50/60 Гц с напряжением до 690 В (категория применения АС-3) и для управления цепями освещения, нагревательными элементами (категория применения АС-1).
PML-310120-32 | Контактор электромагнитный ПМЛ-3101 32A 230В НЗ | 1714.52 | 1423.0516 | Engard | EC000066 |  | Китай | Liangxin Electrical Co., LTD. | https://etke.ru/catalog/puskoreguliruyushchaya_apparatura/elektromagnitnye_kontaktory/malogabaritnye_kontaktory_pml_engard/3043/ | https://etke.ru/upload/iblock/957/bonl7g7dekn19gv9i4r1yuougirk79m3/03855f666fa339570617853062a7ee71.jpg | Электромагнитные контакторы | PML | 60 | шт | 8536490000 |  | 1 | 1 | 0.56 | 0.1 | 0.06 | 0.1 | 10 | 6 | 10 | 100 | 60 | 100 | 10/6/10 | 560 | 0.56 | 0.56 | 0.0011 | 4670042931233 | 1 | 0.1 | 0.06 | 0.1 | 0.56 | 0.000396 | 4670042931233 | 50 | 0.445 | 0.3 | 0.22 | 28 | 0.02937 | 14670042931230 |  | https://etke.ru/upload/uf/9c8/9c831f59f6f2de133d4fbf79027af1bb.pdf | 2021-09-17 | не установлено | Сертификат соответствия | RU С-CN.ИП18.А.00118/21 |  |  |  | 32 |  |  |  |  | 230 | [6 empty] | 20 | AC | [30 empty] | 3 |  |  | 1 |  |  |  | Engard Контактор электромагнитный ПМЛ-3101 32A 230В НЗ PML-310120-32 | Предназначены для пуска, останова и реверсирования трехфазных асинхронных электродвигателей с короткозамкнутым ротором в сети переменного тока частотой 50/60 Гц с напряжением до 690 В (категория применения АС-3) и для управления цепями освещения, нагревательными элементами (категория применения АС-1).
PML-310040-32 | Контактор электромагнитный ПМЛ-3100 32A 400В НО | 1802.48 | 1496.0584 | Engard | EC000066 |  | Китай | Liangxin Electrical Co., LTD. | https://etke.ru/catalog/puskoreguliruyushchaya_apparatura/elektromagnitnye_kontaktory/malogabaritnye_kontaktory_pml_engard/2879/ | https://etke.ru/upload/iblock/47c/hpvw331qlqec086o47rxjnef9f7lmuq6/58b28eb15aa225049d219328ae0bfe73.jpg | Электромагнитные контакторы | PML | 60 | шт | 8536490000 |  | 1 | 1 | 1.274 | 0.1 | 0.06 | 0.1 | 10 | 6 | 10 | 100 | 60 | 100 | 10/6/10 | 1274 | 1.27 | 1.274 | 0.0011 | 4670042931240 | 1 | 0.1 | 0.06 | 0.1 | 1.274 | 0.00099 | 4670042931240 | 50 | 0.445 | 0.3 | 0.22 | 28 | 0.02937 | 14670042931247 |  | https://etke.ru/upload/uf/9c8/9c831f59f6f2de133d4fbf79027af1bb.pdf | 2021-09-17 | не установлено | Сертификат соответствия | RU С-CN.ИП18.А.00118/21 |  |  |  | 32 |  |  |  |  | 400 | [6 empty] | 20 | AC | [30 empty] | 3 |  | 1 |  |  |  |  | Engard Контактор электромагнитный ПМЛ-3100 32A 400В НО PML-310040-32 | Предназначены для пуска, останова и реверсирования трехфазных асинхронных электродвигателей с короткозамкнутым ротором в сети переменного тока частотой 50/60 Гц с напряжением до 690 В (категория применения АС-3) и для управления цепями освещения, нагревательными элементами (категория применения АС-1).
PML-410220-40 | Контактор электромагнитный ПМЛ-4102 40A 230В НО+НЗ | 2983.5 | 2476.305 | Engard | EC000066 |  | Китай | Liangxin Electrical Co., LTD. | https://etke.ru/catalog/puskoreguliruyushchaya_apparatura/elektromagnitnye_kontaktory/malogabaritnye_kontaktory_pml_engard/3044/ | https://etke.ru/upload/iblock/67d/d1j4xc63c143dsih4yobgl87pbqrtmgf/72f5a509138f493601e99318d75094d4.jpg | Электромагнитные контакторы | PML | 60 | шт | 8536490000 |  | 1 | 1 | 1.274 | 0.12 | 0.08 | 0.13 | 12 | 8 | 13 | 120 | 80 | 130 | 12/8/13 | 1274 | 1.27 | 1.274 | 0.0011 | 4670042931257 | 1 | 0.12 | 0.08 | 0.13 | 1.274 | 0.00099 | 4670042931257 | 50 | 0.445 | 0.275 | 0.26 | 25.48 | 0.031818 | 14670042931254 |  | https://etke.ru/upload/uf/9c8/9c831f59f6f2de133d4fbf79027af1bb.pdf | 2021-09-17 | не установлено | Сертификат соответствия | RU С-CN.ИП18.А.00118/21 |  |  |  | 40 |  |  |  |  | 230 | [6 empty] | 20 | AC | [30 empty] | 3 |  | 1 | 1 |  |  |  | Engard Контактор электромагнитный ПМЛ-4102 40A 230В НО+НЗ PML-410220-40 | Предназначены для пуска, останова и реверсирования трехфазных асинхронных электродвигателей с короткозамкнутым ротором в сети переменного тока частотой 50/60 Гц с напряжением до 690 В (категория применения АС-3) и для управления цепями освещения, нагревательными элементами (категория применения АС-1).
PML-410240-40 | Контактор электромагнитный ПМЛ-4102 40A 400В НО+НЗ | 3105.05 | 2577.1915 | Engard | EC000066 |  | Китай | Liangxin Electrical Co., LTD. | https://etke.ru/catalog/puskoreguliruyushchaya_apparatura/elektromagnitnye_kontaktory/malogabaritnye_kontaktory_pml_engard/3045/ | https://etke.ru/upload/iblock/f43/884qfm3h7k97dxsuv4tvgwt4gqkwelh9/b9eb85db535679de53f91ee4d4a0a9de.jpg | Электромагнитные контакторы | PML | 60 | шт | 8536490000 |  | 1 | 1 | 1.274 | 0.12 | 0.08 | 0.13 | 12 | 8 | 13 | 120 | 80 | 130 | 12/8/13 | 1274 | 1.27 | 1.274 | 0.0011 | 4670042931264 | 1 | 0.12 | 0.08 | 0.13 | 1.274 | 0.00099 | 4670042931264 | 50 | 0.445 | 0.275 | 0.26 | 25.48 | 0.031818 | 14670042931261 |  | https://etke.ru/upload/uf/9c8/9c831f59f6f2de133d4fbf79027af1bb.pdf | 2021-09-17 | не установлено | Сертификат соответствия | RU С-CN.ИП18.А.00118/21 |  |  |  | 40 |  |  |  |  | 400 | [6 empty] | 20 | AC | [30 empty] | 3 |  | 1 | 1 |  |  |  | Engard Контактор электромагнитный ПМЛ-4102 40A 400В НО+НЗ PML-410240-40 | Предназначены для пуска, останова и реверсирования трехфазных асинхронных электродвигателей с короткозамкнутым ротором в сети переменного тока частотой 50/60 Гц с напряжением до 690 В (категория применения АС-3) и для управления цепями освещения, нагревательными элементами (категория применения АС-1).
PML-410220-50 | Контактор электромагнитный ПМЛ-4102 50A 230В НО+НЗ | 3524.95 | 2925.7085 | Engard | EC000066 |  | Китай | Liangxin Electrical Co., LTD. | https://etke.ru/catalog/puskoreguliruyushchaya_apparatura/elektromagnitnye_kontaktory/malogabaritnye_kontaktory_pml_engard/2878/ | https://etke.ru/upload/iblock/62a/gj37cpyb3ukzhg4x2mdhtwq7luyfora8/869088915eef5485703a135329febfbc.jpg | Электромагнитные контакторы | PML | 60 | шт | 8536490000 |  | 1 | 1 | 1.274 | 0.12 | 0.08 | 0.13 | 12 | 8 | 13 | 120 | 80 | 130 | 12/8/13 | 1274 | 1.27 | 1.274 | 0.0011 | 4670042931271 | 1 | 0.12 | 0.08 | 0.13 | 1.274 | 0.00099 | 4670042931271 | 50 | 0.445 | 0.275 | 0.26 | 25.48 | 0.031818 | 14670042931278 |  | https://etke.ru/upload/uf/9c8/9c831f59f6f2de133d4fbf79027af1bb.pdf | 2021-09-17 | не установлено | Сертификат соответствия | RU С-CN.ИП18.А.00118/21 |  |  |  | 50 |  |  |  |  | 230 | [6 empty] | 20 | AC | [30 empty] | 3 |  | 1 | 1 |  |  |  | Engard Контактор электромагнитный ПМЛ-4102 50A 230В НО+НЗ PML-410220-50 | Предназначены для пуска, останова и реверсирования трехфазных асинхронных электродвигателей с короткозамкнутым ротором в сети переменного тока частотой 50/60 Гц с напряжением до 690 В (категория применения АС-3) и для управления цепями освещения, нагревательными элементами (категория применения АС-1).
PML-410240-50 | Контактор электромагнитный ПМЛ-4102 50A 400В НО+НЗ | 3834.35 | 3182.5105 | Engard | EC000066 |  | Китай | Liangxin Electrical Co., LTD. | https://etke.ru/catalog/puskoreguliruyushchaya_apparatura/elektromagnitnye_kontaktory/malogabaritnye_kontaktory_pml_engard/3046/ | https://etke.ru/upload/iblock/fa6/e9grjx2zshh4a23lc2xhadnmns5j6hoh/767c304f2046e36d6805d11ac6c5facd.jpg | Электромагнитные контакторы | PML | 60 | шт | 8536490000 |  | 1 | 1 | 1.274 | 0.12 | 0.08 | 0.13 | 12 | 8 | 13 | 120 | 80 | 130 | 12/8/13 | 1274 | 1.27 | 1.274 | 0.0011 | 4670042931288 | 1 | 0.12 | 0.08 | 0.13 | 1.274 | 0.00099 | 4670042931288 | 50 | 0.445 | 0.275 | 0.26 | 25.48 | 0.031818 | 14670042931285 |  | https://etke.ru/upload/uf/9c8/9c831f59f6f2de133d4fbf79027af1bb.pdf | 2021-09-17 | не установлено | Сертификат соответствия | RU С-CN.ИП18.А.00118/21 |  |  |  | 50 |  |  |  |  | 400 | [6 empty] | 20 | AC | [30 empty] | 3 |  | 1 | 1 |  |  |  | Engard Контактор электромагнитный ПМЛ-4102 50A 400В НО+НЗ PML-410240-50 | Предназначены для пуска, останова и реверсирования трехфазных асинхронных электродвигателей с короткозамкнутым ротором в сети переменного тока частотой 50/60 Гц с напряжением до 690 В (категория применения АС-3) и для управления цепями освещения, нагревательными элементами (категория применения АС-1).
PML-410220-65 | Контактор электромагнитный ПМЛ-4102 65A 230В НО+НЗ | 3639.87 | 3021.0921 | Engard | EC000066 |  | Китай | Liangxin Electrical Co., LTD. | https://etke.ru/catalog/puskoreguliruyushchaya_apparatura/elektromagnitnye_kontaktory/malogabaritnye_kontaktory_pml_engard/3047/ | https://etke.ru/upload/iblock/940/6krcnc3q24ubh72knhgdqj07frbyirgs/ff4be80d8fddd14c728fce2be53ec180.jpg | Электромагнитные контакторы | PML | 60 | шт | 8536490000 |  | 1 | 1 | 1.274 | 0.12 | 0.08 | 0.13 | 12 | 8 | 13 | 120 | 80 | 130 | 12/8/13 | 1274 | 1.27 | 1.274 | 0.0011 | 4670042931295 | 1 | 0.12 | 0.08 | 0.13 | 1.274 | 0.00099 | 4670042931295 | 50 | 0.445 | 0.275 | 0.26 | 25.48 | 0.031818 | 14670042931292 |  | https://etke.ru/upload/uf/9c8/9c831f59f6f2de133d4fbf79027af1bb.pdf | 2021-09-17 | не установлено | Сертификат соответствия | RU С-CN.ИП18.А.00118/21 |  |  |  | 65 |  |  |  |  | 230 | [6 empty] | 20 | AC | [30 empty] | 3 |  | 1 | 1 |  |  |  | Engard Контактор электромагнитный ПМЛ-4102 65A 230В НО+НЗ PML-410220-65 | Предназначены для пуска, останова и реверсирования трехфазных асинхронных электродвигателей с короткозамкнутым ротором в сети переменного тока частотой 50/60 Гц с напряжением до 690 В (категория применения АС-3) и для управления цепями освещения, нагревательными элементами (категория применения АС-1).
PML-410240-65 | Контактор электромагнитный ПМЛ-4102 65A 400В НО+НЗ | 3776.89 | 3134.8187 | Engard | EC000066 |  | Китай | Liangxin Electrical Co., LTD. | https://etke.ru/catalog/puskoreguliruyushchaya_apparatura/elektromagnitnye_kontaktory/malogabaritnye_kontaktory_pml_engard/3048/ | https://etke.ru/upload/iblock/27e/lmtunkynd7ze87cgudikdugg05e9h1ls/59ff77866ca1fe9f832b67360bb8170c.jpg | Электромагнитные контакторы | PML | 60 | шт | 8536490000 |  | 1 | 1 | 1.4933 | 0.12 | 0.08 | 0.13 | 12 | 8 | 13 | 120 | 80 | 130 | 12/8/13 | 1493.3333 | 1.49 | 1.4933 | 0.0011 | 4670042931301 | 1 | 0.12 | 0.08 | 0.13 | 1.4933 | 0.00132 | 4670042931301 | 50 | 0.445 | 0.275 | 0.26 | 25.48 | 0.031818 | 14670042931308 |  | https://etke.ru/upload/uf/9c8/9c831f59f6f2de133d4fbf79027af1bb.pdf | 2021-09-17 | не установлено | Сертификат соответствия | RU С-CN.ИП18.А.00118/21 |  |  |  | 65 |  |  |  |  | 400 | [6 empty] | 20 | AC | [30 empty] | 3 |  | 1 | 1 |  |  |  | Engard Контактор электромагнитный ПМЛ-4102 65A 400В НО+НЗ PML-410240-65 | Предназначены для пуска, останова и реверсирования трехфазных асинхронных электродвигателей с короткозамкнутым ротором в сети переменного тока частотой 50/60 Гц с напряжением до 690 В (категория применения АС-3) и для управления цепями освещения, нагревательными элементами (категория применения АС-1).
PML-510220-80 | Контактор электромагнитный ПМЛ-5102 80A 230В НО+НЗ | 5182.45 | 4301.4335 | Engard | EC000066 |  | Китай | Liangxin Electrical Co., LTD. | https://etke.ru/catalog/puskoreguliruyushchaya_apparatura/elektromagnitnye_kontaktory/malogabaritnye_kontaktory_pml_engard/3049/ | https://etke.ru/upload/iblock/fed/bus39qf18ja8slw6hu35uf42l2goejeg/7f18729a250ead49e3b1417e293e0f56.jpg | Электромагнитные контакторы | PML | 60 | шт | 8536490000 |  | 1 | 1 | 1.4933 | 0.13 | 0.09 | 0.13 | 13 | 9 | 13 | 130 | 90 | 130 | 13/9/13 | 1493.3333 | 1.49 | 1.4933 | 0.0011 | 4670042931318 | 1 | 0.13 | 0.09 | 0.13 | 1.4933 | 0.00132 | 4670042932599 | 50 | 0.5 | 0.395 | 0.155 | 22.4 | 0.030613 | 14670042932596 |  | https://etke.ru/upload/uf/9c8/9c831f59f6f2de133d4fbf79027af1bb.pdf | 2021-09-17 | не установлено | Сертификат соответствия | RU С-CN.ИП18.А.00118/21 |  |  |  | 80 |  |  |  |  | 230 | [6 empty] | 20 | AC | [30 empty] | 3 |  | 1 | 1 |  |  |  | Engard Контактор электромагнитный ПМЛ-5102 80A 230В НО+НЗ PML-510220-80 | Предназначены для пуска, останова и реверсирования трехфазных асинхронных электродвигателей с короткозамкнутым ротором в сети переменного тока частотой 50/60 Гц с напряжением до 690 В (категория применения АС-3) и для управления цепями освещения, нагревательными элементами (категория применения АС-1).
PML-510240-80 | Контактор электромагнитный ПМЛ-5102 80A 400В НО+НЗ | 5679.7 | 4714.151 | Engard | EC000066 |  | Китай | Liangxin Electrical Co., LTD. | https://etke.ru/catalog/puskoreguliruyushchaya_apparatura/elektromagnitnye_kontaktory/malogabaritnye_kontaktory_pml_engard/2873/ | https://etke.ru/upload/iblock/96e/o75xt8j6j8jgyv40j569vz8jy9d2ei8z/c7e39770d2ee92adfcfb346758c2529e.jpg | Электромагнитные контакторы | PML | 60 | шт | 8536490000 |  | 1 | 1 | 1.4933 | 0.13 | 0.09 | 0.13 | 13 | 9 | 13 | 130 | 90 | 130 | 13/9/13 | 1493.3333 | 1.49 | 1.4933 | 0.0011 | 4670042932605 | 1 | 0.13 | 0.09 | 0.13 | 1.4933 | 0.00132 | 4670042932605 | 50 | 0.5 | 0.395 | 0.155 | 22.4 | 0.030613 | 14670042932602 |  | https://etke.ru/upload/uf/9c8/9c831f59f6f2de133d4fbf79027af1bb.pdf | 2021-09-17 | не установлено | Сертификат соответствия | RU С-CN.ИП18.А.00118/21 |  |  |  | 80 |  |  |  |  | 400 | [6 empty] | 20 | AC | [30 empty] | 3 |  | 1 | 1 |  |  |  | Engard Контактор электромагнитный ПМЛ-5102 80A 400В НО+НЗ PML-510240-80 | Предназначены для пуска, останова и реверсирования трехфазных асинхронных электродвигателей с короткозамкнутым ротором в сети переменного тока частотой 50/60 Гц с напряжением до 690 В (категория применения АС-3) и для управления цепями освещения, нагревательными элементами (категория применения АС-1).
PML-510220-95 | Контактор электромагнитный ПМЛ-5102 95A 230В НО+НЗ | 5414.5 | 4494.035 | Engard | EC000066 |  | Китай | Liangxin Electrical Co., LTD. | https://etke.ru/catalog/puskoreguliruyushchaya_apparatura/elektromagnitnye_kontaktory/malogabaritnye_kontaktory_pml_engard/3050/ | https://etke.ru/upload/iblock/76d/0lgldnh12hliroqdyby8t61taicyjamu/fb1e872cba9919c93adf66c141bc3763.jpg | Электромагнитные контакторы | PML | 60 | шт | 8536490000 |  | 1 | 1 | 1.4933 | 0.13 | 0.09 | 0.13 | 13 | 9 | 13 | 130 | 90 | 130 | 13/9/13 | 1493.3333 | 1.49 | 1.4933 | 0.0011 | 4670042931332 | 1 | 0.13 | 0.09 | 0.13 | 1.4933 | 0.00132 | 4670042932612 | 50 | 0.5 | 0.395 | 0.155 | 22.4 | 0.030613 | 14670042932619 |  | https://etke.ru/upload/uf/9c8/9c831f59f6f2de133d4fbf79027af1bb.pdf | 2021-09-17 | не установлено | Сертификат соответствия | RU С-CN.ИП18.А.00118/21 |  |  |  | 95 |  |  |  |  | 230 | [6 empty] | 20 | AC | [30 empty] | 3 |  | 1 | 1 |  |  |  | Engard Контактор электромагнитный ПМЛ-5102 95A 230В НО+НЗ PML-510220-95 | Предназначены для пуска, останова и реверсирования трехфазных асинхронных электродвигателей с короткозамкнутым ротором в сети переменного тока частотой 50/60 Гц с напряжением до 690 В (категория применения АС-3) и для управления цепями освещения, нагревательными элементами (категория применения АС-1).
PML-510240-95 | Контактор электромагнитный ПМЛ-5102 95A 400В НО+НЗ | 5726.11 | 4752.6713 | Engard | EC000066 |  | Китай | Liangxin Electrical Co., LTD. | https://etke.ru/catalog/puskoreguliruyushchaya_apparatura/elektromagnitnye_kontaktory/malogabaritnye_kontaktory_pml_engard/2872/ | https://etke.ru/upload/iblock/95a/33qbj9i0sk4gsr9xop3p3myvcdr64c3i/5cdb20fe925f7f07a530c199b3f4bdba.jpg | Электромагнитные контакторы | PML | 60 | шт | 8536490000 |  | 1 | 1 | 1.4933 | 0.13 | 0.09 | 0.13 | 13 | 9 | 13 | 130 | 90 | 130 | 13/9/13 | 1493.3333 | 1.49 | 1.4933 | 0.0011 | 4670042932629 | 1 | 0.13 | 0.09 | 0.13 | 1.4933 | 0.00132 | 4670042932629 | 50 | 0.5 | 0.395 | 0.155 | 22.4 | 0.030613 | 14670042932626 |  | https://etke.ru/upload/uf/9c8/9c831f59f6f2de133d4fbf79027af1bb.pdf | 2021-09-17 | не установлено | Сертификат соответствия | RU С-CN.ИП18.А.00118/21 |  |  |  | 95 |  |  |  |  | 400 | [6 empty] | 20 | AC | [30 empty] | 3 |  | 1 | 1 |  |  |  | Engard Контактор электромагнитный ПМЛ-5102 95A 400В НО+НЗ PML-510240-95 | Предназначены для пуска, останова и реверсирования трехфазных асинхронных электродвигателей с короткозамкнутым ротором в сети переменного тока частотой 50/60 Гц с напряжением до 690 В (категория применения АС-3) и для управления цепями освещения, нагревательными элементами (категория применения АС-1).
CC1010120-09 | Контактор малогабаритный СС101 9A 230В НЗ ELVERT | 753.61 | 625.4963 | Elvert | EC000066 |  | Китай | Zhejiang Dinway Sci-Tech Co., Ltd. | https://etke.ru/catalog/elvert/puskoreguliruyushchaya_apparatura_elvert/elektromagnitnye_kontaktory_elvert/ss10_serii_effica/1749/ | https://etke.ru/upload/iblock/76d/zk36cbexr64oub1t5n6sk5banq8c5y0e/492632163c16ec2411141f5c3fc26836.png | Электромагнитные контакторы | CC | 60 | шт | 8536490000 |  | 1 | 1 | 0.3508 | 0.08 | 0.05 | 0.08 | 8 | 5 | 8 | 80 | 50 | 80 | 8/5/8 | 350 | 0.35 | 0.35 | 0.0011 | 4650076062202 | 1 | 0.08 | 0.05 | 0.08 | 0.3508 | 0.000396 | 4650076062202 | 50 | 0.4 | 0.26 | 0.19 | 17.54 | 0.01976 | 14650076062209 | #REF! | [8 empty] | 9 |  |  |  |  | 230 | [6 empty] | 20 | AC | [30 empty] | 3 |  |  | 1 |  |  |  | Elvert Контактор малогабаритный СС101 9A 230В НЗ ELVERT CC1010120-09 | Предназначены для пуска, останова и реверсирования трехфазных асинхронных электродвигателей с короткозамкнутым ротором в сети переменного тока частотой 50/60 Гц с напряжением до 690 В (категория применения АС-3) и для управления цепями освещения, нагревательными элементами (категория применения АС-1).
CC1011040-09 | Контактор малогабаритный СС101 9A 400В НО ELVERT | 753.61 | 625.4963 | Elvert | EC000066 |  | Китай | Zhejiang Dinway Sci-Tech Co., Ltd. | https://etke.ru/catalog/elvert/puskoreguliruyushchaya_apparatura_elvert/elektromagnitnye_kontaktory_elvert/ss10_serii_effica/1750/ | https://etke.ru/upload/iblock/1c4/92a52srv4nmtb1clu2r5g3339nxnfzlc/9426919beaf59ffd1d0af0807fe94b1b.png | Электромагнитные контакторы | CC | 60 | шт | 8536490000 |  | 1 | 1 | 0.3508 | 0.08 | 0.05 | 0.08 | 8 | 5 | 8 | 80 | 50 | 80 | 8/5/8 | 350 | 0.35 | 0.35 | 0.0011 | 4650076062219 | 1 | 0.08 | 0.05 | 0.08 | 0.3508 | 0.000396 | 4650076062219 | 50 | 0.4 | 0.26 | 0.19 | 17.54 | 0.01976 | 14650076062216 | #REF! | [8 empty] | 9 |  |  |  |  | 400 | [6 empty] | 20 | AC | [30 empty] | 3 |  | 1 |  |  |  |  | Elvert Контактор малогабаритный СС101 9A 400В НО ELVERT CC1011040-09 | Предназначены для пуска, останова и реверсирования трехфазных асинхронных электродвигателей с короткозамкнутым ротором в сети переменного тока частотой 50/60 Гц с напряжением до 690 В (категория применения АС-3) и для управления цепями освещения, нагревательными элементами (категория применения АС-1).
CC1010120-12 | Контактор малогабаритный СС101 12A 230В НЗ ELVERT | 809.52 | 671.9016 | Elvert | EC000066 |  | Китай | Zhejiang Dinway Sci-Tech Co., Ltd. | https://etke.ru/catalog/elvert/puskoreguliruyushchaya_apparatura_elvert/elektromagnitnye_kontaktory_elvert/ss10_serii_effica/1752/ | https://etke.ru/upload/iblock/b33/zyediyzvon5zsnwhrtdnn3yi0655sn1g/a2239e289eafb9bda838bf672fceaa1c.png | Электромагнитные контакторы | CC | 60 | шт | 8536490000 |  | 1 | 1 | 0.3508 | 0.08 | 0.05 | 0.08 | 8 | 5 | 8 | 80 | 50 | 80 | 8/5/8 | 350 | 0.35 | 0.35 | 0.0011 | 4650076062233 | 1 | 0.08 | 0.05 | 0.08 | 0.3508 | 0.000396 | 4650076062233 | 50 | 0.4 | 0.26 | 0.19 | 17.54 | 0.01976 | 14650076062230 | #REF! | [8 empty] | 12 |  |  |  |  | 230 | [6 empty] | 20 | AC | [30 empty] | 3 |  |  | 1 |  |  |  | Elvert Контактор малогабаритный СС101 12A 230В НЗ ELVERT CC1010120-12 | Предназначены для пуска, останова и реверсирования трехфазных асинхронных электродвигателей с короткозамкнутым ротором в сети переменного тока частотой 50/60 Гц с напряжением до 690 В (категория применения АС-3) и для управления цепями освещения, нагревательными элементами (категория применения АС-1).
CC1011040-12 | Контактор малогабаритный СС101 12A 400В НО ELVERT | 809.52 | 671.9016 | Elvert | EC000066 |  | Китай | Zhejiang Dinway Sci-Tech Co., Ltd. | https://etke.ru/catalog/elvert/puskoreguliruyushchaya_apparatura_elvert/elektromagnitnye_kontaktory_elvert/ss10_serii_effica/1753/ | https://etke.ru/upload/iblock/ae5/dijevvsmcmiquq6wh7qj22wwo688vcld/ebc466bfa61e1c9a4541f7e1e7e44047.png | Электромагнитные контакторы | CC | 60 | шт | 8536490000 |  | 1 | 1 | 0.3508 | 0.08 | 0.05 | 0.08 | 8 | 5 | 8 | 80 | 50 | 80 | 8/5/8 | 350 | 0.35 | 0.35 | 0.0011 | 4650076062240 | 1 | 0.08 | 0.05 | 0.08 | 0.3508 | 0.000396 | 4650076062240 | 50 | 0.4 | 0.26 | 0.19 | 17.54 | 0.01976 | 14650076062247 | #REF! | [8 empty] | 12 |  |  |  |  | 400 | [6 empty] | 20 | AC | [30 empty] | 3 |  | 1 |  |  |  |  | Elvert Контактор малогабаритный СС101 12A 400В НО ELVERT CC1011040-12 | Предназначены для пуска, останова и реверсирования трехфазных асинхронных электродвигателей с короткозамкнутым ротором в сети переменного тока частотой 50/60 Гц с напряжением до 690 В (категория применения АС-3) и для управления цепями освещения, нагревательными элементами (категория применения АС-1).
CC1010120-18 | Контактор малогабаритный СС101 18A 230В НЗ ELVERT | 996.71 | 827.2693 | Elvert | EC000066 |  | Китай | Zhejiang Dinway Sci-Tech Co., Ltd. | https://etke.ru/catalog/elvert/puskoreguliruyushchaya_apparatura_elvert/elektromagnitnye_kontaktory_elvert/ss10_serii_effica/1755/ | https://etke.ru/upload/iblock/b74/qo5t7klhxq2dcr5oyxo0c3vjtlzx2uy3/5056145deced5fe376c7ee6a1bc193b1.png | Электромагнитные контакторы | CC | 60 | шт | 8536490000 |  | 1 | 1 | 0.36 | 0.08 | 0.05 | 0.08 | 8 | 5 | 8 | 80 | 50 | 80 | 8/5/8 | 360 | 0.36 | 0.36 | 0.0011 | 4650076062264 | 1 | 0.08 | 0.05 | 0.08 | 0.36 | 0.000396 | 4650076062264 | 50 | 0.4 | 0.26 | 0.19 | 18 | 0.01976 | 14650076062261 | #REF! | [8 empty] | 18 |  |  |  |  | 230 | [6 empty] | 20 | AC | [30 empty] | 3 |  | 0 | 1 |  |  |  | Elvert Контактор малогабаритный СС101 18A 230В НЗ ELVERT CC1010120-18 | Предназначены для пуска, останова и реверсирования трехфазных асинхронных электродвигателей с короткозамкнутым ротором в сети переменного тока частотой 50/60 Гц с напряжением до 690 В (категория применения АС-3) и для управления цепями освещения, нагревательными элементами (категория применения АС-1).
CC1011040-18 | Контактор малогабаритный СС101 18A 400В НО ELVERT | 996.71 | 827.2693 | Elvert | EC000066 |  | Китай | Zhejiang Dinway Sci-Tech Co., Ltd. | https://etke.ru/catalog/elvert/puskoreguliruyushchaya_apparatura_elvert/elektromagnitnye_kontaktory_elvert/ss10_serii_effica/1756/ | https://etke.ru/upload/iblock/bb6/bg9r89d1wu0m9x13xb26sifc4xyff4gm/1640c844d4385d54855089d75501efad.png | Электромагнитные контакторы | CC | 60 | шт | 8536490000 |  | 1 | 1 | 0.36 | 0.08 | 0.05 | 0.08 | 8 | 5 | 8 | 80 | 50 | 80 | 8/5/8 | 360 | 0.36 | 0.36 | 0.0011 | 4650076062271 | 1 | 0.08 | 0.05 | 0.08 | 0.36 | 0.000396 | 4650076062271 | 50 | 0.4 | 0.26 | 0.19 | 18 | 0.01976 | 14650076062278 | #REF! | [8 empty] | 18 |  |  |  |  | 400 | [6 empty] | 20 | AC | [30 empty] | 3 |  | 1 |  |  |  |  | Elvert Контактор малогабаритный СС101 18A 400В НО ELVERT CC1011040-18 | Предназначены для пуска, останова и реверсирования трехфазных асинхронных электродвигателей с короткозамкнутым ротором в сети переменного тока частотой 50/60 Гц с напряжением до 690 В (категория применения АС-3) и для управления цепями освещения, нагревательными элементами (категория применения АС-1).
CC1021040-25 | Контактор малогабаритный СС102 25A 400В НО ELVERT | 1276.28 | 1059.3124 | Elvert | EC000066 |  | Китай | Zhejiang Dinway Sci-Tech Co., Ltd. | https://etke.ru/catalog/elvert/puskoreguliruyushchaya_apparatura_elvert/elektromagnitnye_kontaktory_elvert/ss10_serii_effica/1759/ | https://etke.ru/upload/iblock/f46/lzcm2j6bx4ar6d230f3inngmk0vuyn3f/9ffc2b3947a94f0be9cf4c403279823a.png | Электромагнитные контакторы | CC | 60 | шт | 8536490000 |  | 1 | 1 | 0.5504 | 0.095 | 0.06 | 0.1 | 9.5 | 6 | 10 | 95 | 60 | 100 | 9,5/6/10 | 550 | 0.55 | 0.55 | 0.0011 | 4650076062301 | 1 | 0.095 | 0.06 | 0.1 | 0.5504 | 0.000396 | 4650076062301 | 50 | 0.445 | 0.3 | 0.22 | 27.52 | 0.02937 | 14650076062308 | #REF! | [8 empty] | 25 |  |  |  |  | 400 | [6 empty] | 20 | AC | [30 empty] | 3 |  | 1 |  |  |  |  | Elvert Контактор малогабаритный СС102 25A 400В НО ELVERT CC1021040-25 | Предназначены для пуска, останова и реверсирования трехфазных асинхронных электродвигателей с короткозамкнутым ротором в сети переменного тока частотой 50/60 Гц с напряжением до 690 В (категория применения АС-3) и для управления цепями освещения, нагревательными элементами (категория применения АС-1).
CC1031040-32 | Контактор малогабаритный СС103 32A 400В НО ELVERT | 1461.03 | 1212.6549 | Elvert | EC000066 |  | Китай | Zhejiang Dinway Sci-Tech Co., Ltd. | https://etke.ru/catalog/elvert/puskoreguliruyushchaya_apparatura_elvert/elektromagnitnye_kontaktory_elvert/ss10_serii_effica/1762/ | https://etke.ru/upload/iblock/8e1/etkn313fonj8qddau7pqolrp1l9v5b0u/f40e73893491c4e5a0e056fc79464e51.png | Электромагнитные контакторы | CC | 60 | шт | 8536490000 |  | 1 | 1 | 0.56 | 0.1 | 0.06 | 0.1 | 10 | 6 | 10 | 100 | 60 | 100 | 10/6/10 | 560 | 0.56 | 0.56 | 0.0011 | 4650076066095 | 1 | 0.1 | 0.06 | 0.1 | 0.56 | 0.000396 | 4650076066095 | 50 | 0.445 | 0.3 | 0.22 | 28 | 0.02937 | 14650076066092 | #REF! | [8 empty] | 32 |  |  |  |  | 400 | [6 empty] | 20 | AC | [30 empty] | 3 | [6 empty] | Elvert Контактор малогабаритный СС103 32A 400В НО ELVERT CC1031040-32 | Предназначены для пуска, останова и реверсирования трехфазных асинхронных электродвигателей с короткозамкнутым ротором в сети переменного тока частотой 50/60 Гц с напряжением до 690 В (категория применения АС-3) и для управления цепями освещения, нагревательными элементами (категория применения АС-1).
CC1041140-40 | Контактор малогабаритный СС104 40A 400В 1НО 1НЗ ELVERT | 2686.26 | 2229.5958 | Elvert | EC000066 |  | Китай | Zhejiang Dinway Sci-Tech Co., Ltd. | https://etke.ru/catalog/elvert/puskoreguliruyushchaya_apparatura_elvert/elektromagnitnye_kontaktory_elvert/ss10_serii_effica/1764/ | https://etke.ru/upload/iblock/a84/915a0tmj79ilqnly5oh0mm5ndw9jesh6/b1905a1ca90e9ad081f7cc8fd596b4ac.png | Электромагнитные контакторы | CC | 60 | шт | 8536490000 |  | 1 | 1 | 1.274 | 0.12 | 0.08 | 0.13 | 12 | 8 | 13 | 120 | 80 | 130 | 12/8/13 | 1270 | 1.27 | 1.27 | 0.0011 | 4650076066118 | 1 | 0.12 | 0.08 | 0.13 | 1.274 | 0.00099 | 4650076066118 | 20 | 0.445 | 0.275 | 0.26 | 25.48 | 0.031818 | 14650076066115 | #REF! | [8 empty] | 40 |  |  |  |  | 400 | [6 empty] | 20 | AC | [30 empty] | 3 |  | 1 | 1 |  |  |  | Elvert Контактор малогабаритный СС104 40A 400В 1НО 1НЗ ELVERT CC1041140-40 | Предназначены для пуска, останова и реверсирования трехфазных асинхронных электродвигателей с короткозамкнутым ротором в сети переменного тока частотой 50/60 Гц с напряжением до 690 В (категория применения АС-3) и для управления цепями освещения, нагревательными элементами (категория применения АС-1).
CC1041120-50 | Контактор малогабаритный СС104 50A 230В 1НО 1НЗ ELVERT | 2912.34 | 2417.2422 | Elvert | EC000066 |  | Китай | Zhejiang Dinway Sci-Tech Co., Ltd. | https://etke.ru/catalog/elvert/puskoreguliruyushchaya_apparatura_elvert/elektromagnitnye_kontaktory_elvert/ss10_serii_effica/1769/ | https://etke.ru/upload/iblock/de7/80238r2956j3lhi06usmkri3n70is2kq/097a559d107e23c7bc4fec26c34db913.png | Электромагнитные контакторы | CC | 60 | шт | 8536490000 |  | 1 | 1 | 1.274 | 0.12 | 0.08 | 0.13 | 12 | 8 | 13 | 120 | 80 | 130 | 12/8/13 | 1270 | 1.27 | 1.27 | 0.0011 | 4650076066125 | 1 | 0.12 | 0.08 | 0.13 | 1.274 | 0.00099 | 4650076066125 | 20 | 0.445 | 0.275 | 0.26 | 25.48 | 0.031818 | 14650076066122 | #REF! | [8 empty] | 50 |  |  |  |  | 230 | [6 empty] | 20 | AC | [30 empty] | 3 |  | 1 | 1 |  |  |  | Elvert Контактор малогабаритный СС104 50A 230В 1НО 1НЗ ELVERT CC1041120-50 | Предназначены для пуска, останова и реверсирования трехфазных асинхронных электродвигателей с короткозамкнутым ротором в сети переменного тока частотой 50/60 Гц с напряжением до 690 В (категория применения АС-3) и для управления цепями освещения, нагревательными элементами (категория применения АС-1).
CC1041140-50 | Контактор малогабаритный СС104 50A 400В 1НО 1НЗ ELVERT | 2912.34 | 2417.2422 | Elvert | EC000066 |  | Китай | Zhejiang Dinway Sci-Tech Co., Ltd. | https://etke.ru/catalog/elvert/puskoreguliruyushchaya_apparatura_elvert/elektromagnitnye_kontaktory_elvert/ss10_serii_effica/1770/ | https://etke.ru/upload/iblock/618/w92mjq678ug1audjxepqy1co0pyzoogi/969d2e0f70264c32965b1d3fbc2d4eef.png | Электромагнитные контакторы | CC | 60 | шт | 8536490000 |  | 1 | 1 | 1.274 | 0.12 | 0.08 | 0.13 | 12 | 8 | 13 | 120 | 80 | 130 | 12/8/13 | 1270 | 1.27 | 1.27 | 0.0011 | 4650076066132 | 1 | 0.12 | 0.08 | 0.13 | 1.274 | 0.00099 | 4650076066132 | 20 | 0.445 | 0.275 | 0.26 | 25.48 | 0.031818 | 14650076066139 | #REF! | [8 empty] | 50 |  |  |  |  | 400 | [6 empty] | 20 | AC | [30 empty] | 3 |  | 1 | 1 |  |  |  | Elvert Контактор малогабаритный СС104 50A 400В 1НО 1НЗ ELVERT CC1041140-50 | Предназначены для пуска, останова и реверсирования трехфазных асинхронных электродвигателей с короткозамкнутым ротором в сети переменного тока частотой 50/60 Гц с напряжением до 690 В (категория применения АС-3) и для управления цепями освещения, нагревательными элементами (категория применения АС-1).
CC1041140-65 | Контактор малогабаритный СС104 65A 400В 1НО 1НЗ ELVERT | 3026.6 | 2512.078 | Elvert | EC000066 |  | Китай | Zhejiang Dinway Sci-Tech Co., Ltd. | https://etke.ru/catalog/elvert/puskoreguliruyushchaya_apparatura_elvert/elektromagnitnye_kontaktory_elvert/ss10_serii_effica/1772/ | https://etke.ru/upload/iblock/61b/78yi6w4bplmcs53yynu1c7s2bh8mdjey/a32e52b0ab2da5026a0dbd1b9f226cc9.png | Электромагнитные контакторы | CC | 60 | шт | 8536490000 |  | 1 | 1 | 1.274 | 0.12 | 0.08 | 0.13 | 12 | 8 | 13 | 120 | 80 | 130 | 12/8/13 | 1270 | 1.27 | 1.27 | 0.00099 | 4650076066156 | 1 | 0.12 | 0.08 | 0.13 | 1.274 | 0.00099 | 4650076066156 | 20 | 0.445 | 0.275 | 0.26 | 25.48 | 0.031818 | 14650076066153 | #REF! | [8 empty] | 65 |  |  |  |  | 400 | [6 empty] | 20 | AC | [30 empty] | 3 |  | 1 | 1 |  |  |  | Elvert Контактор малогабаритный СС104 65A 400В 1НО 1НЗ ELVERT CC1041140-65 | Предназначены для пуска, останова и реверсирования трехфазных асинхронных электродвигателей с короткозамкнутым ротором в сети переменного тока частотой 50/60 Гц с напряжением до 690 В (категория применения АС-3) и для управления цепями освещения, нагревательными элементами (категория применения АС-1).
CC1051140-80 | Контактор малогабаритный СС105 80A 400В 1НО 1НЗ ELVERT | 4278.56 | 3551.2048 | Elvert | EC000066 |  | Китай | Zhejiang Dinway Sci-Tech Co., Ltd. | https://etke.ru/catalog/elvert/puskoreguliruyushchaya_apparatura_elvert/elektromagnitnye_kontaktory_elvert/ss10_serii_effica/1774/ | https://etke.ru/upload/iblock/bd2/aq2v6cjbxjb89dociqzwfnh06a9u1ijg/ca8b9443b186e37761cd8ab95ab4bed0.png | Электромагнитные контакторы | CC | 60 | шт | 8536490000 |  | 1 | 1 | 1.4933 | 0.13 | 0.09 | 0.13 | 13 | 9 | 13 | 130 | 90 | 130 | 13/9/13 | 1490 | 1.49 | 1.49 | 0.00132 | 4650076066170 | 1 | 0.13 | 0.09 | 0.13 | 1.4933 | 0.00132 | 4650076066170 | 15 | 0.5 | 0.395 | 0.155 | 22.4 | 0.030613 | 14650076066177 | #REF! | [8 empty] | 80 |  |  |  |  | 400 | [6 empty] | 20 | AC | [30 empty] | 3 |  | 1 | 1 |  |  |  | Elvert Контактор малогабаритный СС105 80A 400В 1НО 1НЗ ELVERT CC1051140-80 | Предназначены для пуска, останова и реверсирования трехфазных асинхронных электродвигателей с короткозамкнутым ротором в сети переменного тока частотой 50/60 Гц с напряжением до 690 В (категория применения АС-3) и для управления цепями освещения, нагревательными элементами (категория применения АС-1).
CC1051140-95 | Контактор малогабаритный СС105 95A 400В 1НО 1НЗ ELVERT | 4667.52 | 3874.0416 | Elvert | EC000066 |  | Китай | Zhejiang Dinway Sci-Tech Co., Ltd. | https://etke.ru/catalog/elvert/puskoreguliruyushchaya_apparatura_elvert/elektromagnitnye_kontaktory_elvert/ss10_serii_effica/1776/ | https://etke.ru/upload/iblock/bca/97n9ljwbntm1851r65uu5s3zii5j9zqa/265ba6b23f27b7378cc57c119e060338.png | Электромагнитные контакторы | CC | 60 | шт | 8536490000 |  | 1 | 1 | 1.4933 | 0.13 | 0.09 | 0.13 | 13 | 9 | 13 | 130 | 90 | 130 | 13/9/13 | 1490 | 1.49 | 1.49 | 0.00132 | 4650076066194 | 1 | 0.13 | 0.09 | 0.13 | 1.4933 | 0.00132 | 4650076066194 | 15 | 0.5 | 0.395 | 0.155 | 22.4 | 0.030613 | 14650076066191 | #REF! | [8 empty] | 95 |  |  |  |  | 400 | [6 empty] | 20 | AC | [30 empty] | 3 |  | 1 | 1 |  |  |  | Elvert Контактор малогабаритный СС105 95A 400В 1НО 1НЗ ELVERT CC1051140-95 | Предназначены для пуска, останова и реверсирования трехфазных асинхронных электродвигателей с короткозамкнутым ротором в сети переменного тока частотой 50/60 Гц с напряжением до 690 В (категория применения АС-3) и для управления цепями освещения, нагревательными элементами (категория применения АС-1).
05.01.02 Силовые контакторы
PML-610020-115 | Контактор электромагнитный ПМЛ-6100 115A 230B НО | 11149.45 | 9254.0435 | Engard | EC002552 |  | Китай | Liangxin Electrical Co., LTD. | https://etke.ru/catalog/puskoreguliruyushchaya_apparatura/elektromagnitnye_kontaktory/silovye_kontaktory_pml_engard/3051/ | https://etke.ru/upload/iblock/3d5/6lhjnd2pa9lfu9mrzz1amsqwkglq0dh2/85a7bb6516823e85d2f80f44638483a1.png | Электромагнитные контакторы | PML | 60 | шт | 8536490000 |  | 1 | 1 | 2.25 | 0.25 | 0.25 | 0.25 | 25 | 25 | 25 | 250 | 250 | 250 | 25/25/25 | 2250 | 2.25 | 2.25 | 0.0099 | 4670042930892 | 1 | 0.25 | 0.25 | 0.25 | 2.25 | 0.0099 | 4670042930892 | 2 | 0.42 | 0.17 | 0.16 | 4.5 | 0.0198 | 14670042930899 |  | https://etke.ru/upload/uf/9c8/9c831f59f6f2de133d4fbf79027af1bb.pdf | 2021-09-17 | не установлено | Сертификат соответствия | RU С-CN.ИП18.А.00118/21 |  |  |  | 115 |  |  |  |  | 230 | [6 empty] | 20 | AC | [30 empty] | 3 |  | 1 |  |  |  |  | Engard Контактор электромагнитный ПМЛ-6100 115A 230B НО PML-610020-115 | Предназначены для пуска, останова и реверсирования трехфазных асинхронных электродвигателей с короткозамкнутым ротором в сети переменного тока частотой 50/60 Гц с напряжением до 690 В (категория применения АС-3) и для управления цепями освещения, нагревательными элементами (категория применения АС-1).
PML-610040-115 | Контактор электромагнитный ПМЛ-6100 115A 400B НО | 11149.45 | 9254.0435 | Engard | EC002552 |  | Китай | Liangxin Electrical Co., LTD. | https://etke.ru/catalog/puskoreguliruyushchaya_apparatura/elektromagnitnye_kontaktory/silovye_kontaktory_pml_engard/3052/ | https://etke.ru/upload/iblock/1c2/dm1qef30mz6lvkco0khcw7v718kapnfh/d8f4169f1aa06d558cc1fb294aee25f1.png | Электромагнитные контакторы | PML | 60 | шт | 8536490000 |  | 1 | 1 | 2.25 | 0.25 | 0.25 | 0.25 | 25 | 25 | 25 | 250 | 250 | 250 | 25/25/25 | 2250 | 2.25 | 2.25 | 0.0099 | 4670042930908 | 1 | 0.25 | 0.25 | 0.25 | 2.25 | 0.0099 | 4670042930908 | 2 | 0.42 | 0.17 | 0.16 | 4.5 | 0.0198 | 14670042930905 |  | https://etke.ru/upload/uf/9c8/9c831f59f6f2de133d4fbf79027af1bb.pdf | 2021-09-17 | не установлено | Сертификат соответствия | RU С-CN.ИП18.А.00118/21 |  |  |  | 115 |  |  |  |  | 400 | [6 empty] | 20 | AC | [30 empty] | 3 |  | 1 |  |  |  |  | Engard Контактор электромагнитный ПМЛ-6100 115A 400B НО PML-610040-115 | Предназначены для пуска, останова и реверсирования трехфазных асинхронных электродвигателей с короткозамкнутым ротором в сети переменного тока частотой 50/60 Гц с напряжением до 690 В (категория применения АС-3) и для управления цепями освещения, нагревательными элементами (категория применения АС-1).
PML-710020-150 | Контактор электромагнитный ПМЛ-7100 150A 230B НО | 15978.3 | 13261.989 | Engard | EC002552 |  | Китай | Liangxin Electrical Co., LTD. | https://etke.ru/catalog/puskoreguliruyushchaya_apparatura/elektromagnitnye_kontaktory/silovye_kontaktory_pml_engard/3053/ | https://etke.ru/upload/iblock/7ee/yvs858zy1wfwvdcjbogkqzonc3epny4h/c6c89c521ed4221fecc6d27e0c9a83c6.png | Электромагнитные контакторы | PML | 60 | шт | 8536490000 |  | 1 | 1 | 2.28 | 0.25 | 0.25 | 0.25 | 25 | 25 | 25 | 250 | 250 | 250 | 25/25/25 | 2280 | 2.28 | 2.28 | 0.0099 | 4670042930915 | 1 | 0.25 | 0.25 | 0.25 | 2.28 | 0.0099 | 4670042930915 | 2 | 0.42 | 0.17 | 0.16 | 4.56 | 0.0198 | 14670042930912 |  | https://etke.ru/upload/uf/9c8/9c831f59f6f2de133d4fbf79027af1bb.pdf | 2021-09-17 | не установлено | Сертификат соответствия | RU С-CN.ИП18.А.00118/21 |  |  |  | 150 |  |  |  |  | 230 | [6 empty] | 20 | AC | [30 empty] | 3 |  | 1 |  |  |  |  | Engard Контактор электромагнитный ПМЛ-7100 150A 230B НО PML-710020-150 | Предназначены для пуска, останова и реверсирования трехфазных асинхронных электродвигателей с короткозамкнутым ротором в сети переменного тока частотой 50/60 Гц с напряжением до 690 В (категория применения АС-3) и для управления цепями освещения, нагревательными элементами (категория применения АС-1).
PML-710040-150 | Контактор электромагнитный ПМЛ-7100 150A 400B НО | 15978.3 | 13261.989 | Engard | EC002552 |  | Китай | Liangxin Electrical Co., LTD. | https://etke.ru/catalog/puskoreguliruyushchaya_apparatura/elektromagnitnye_kontaktory/silovye_kontaktory_pml_engard/2870/ | https://etke.ru/upload/iblock/e16/nx3prv42deroda5wz4rxlaey2krh38k6/b95e8da1bb85376072320726d65580f2.png | Электромагнитные контакторы | PML | 60 | шт | 8536490000 |  | 1 | 1 | 2.28 | 0.25 | 0.25 | 0.25 | 25 | 25 | 25 | 250 | 250 | 250 | 25/25/25 | 2280 | 2.28 | 2.28 | 0.0099 | 4670042930922 | 1 | 0.25 | 0.25 | 0.25 | 2.28 | 0.0099 | 4670042930922 | 2 | 0.42 | 0.17 | 0.16 | 4.56 | 0.0198 | 14670042930929 |  | https://etke.ru/upload/uf/9c8/9c831f59f6f2de133d4fbf79027af1bb.pdf | 2021-09-17 | не установлено | Сертификат соответствия | RU С-CN.ИП18.А.00118/21 |  |  |  | 150 |  |  |  |  | 400 | [6 empty] | 20 | AC | [30 empty] | 3 |  | 1 |  |  |  |  | Engard Контактор электромагнитный ПМЛ-7100 150A 400B НО PML-710040-150 | Предназначены для пуска, останова и реверсирования трехфазных асинхронных электродвигателей с короткозамкнутым ротором в сети переменного тока частотой 50/60 Гц с напряжением до 690 В (категория применения АС-3) и для управления цепями освещения, нагревательными элементами (категория применения АС-1).
PML-810020-185 | Контактор электромагнитный ПМЛ-8100 185A 230B НО | 20906.6 | 17352.478 | Engard | EC002552 |  | Китай | Liangxin Electrical Co., LTD. | https://etke.ru/catalog/puskoreguliruyushchaya_apparatura/elektromagnitnye_kontaktory/silovye_kontaktory_pml_engard/3054/ | https://etke.ru/upload/iblock/eca/awklr031v92ec33smid975u4fn5096k2/1e839e8e93d766e4dadf34e0affa0b37.png | Электромагнитные контакторы | PML | 60 | шт | 8536490000 |  | 1 | 1 | 2.675 | 0.25 | 0.25 | 0.25 | 25 | 25 | 25 | 250 | 250 | 250 | 25/25/25 | 2680 | 2.68 | 2.68 | 0.0099 | 4670042930939 | 1 | 0.25 | 0.25 | 0.25 | 2.68 | 0.0099 | 4670042930939 | 2 | 0.42 | 0.17 | 0.16 | 5.35 | 0.0198 | 14670042930936 |  | https://etke.ru/upload/uf/9c8/9c831f59f6f2de133d4fbf79027af1bb.pdf | 2021-09-17 | не установлено | Сертификат соответствия | RU С-CN.ИП18.А.00118/21 |  |  |  | 185 |  |  |  |  | 230 | [6 empty] | 20 | AC | [30 empty] | 3 |  | 1 |  |  |  |  | Engard Контактор электромагнитный ПМЛ-8100 185A 230B НО PML-810020-185 | Предназначены для пуска, останова и реверсирования трехфазных асинхронных электродвигателей с короткозамкнутым ротором в сети переменного тока частотой 50/60 Гц с напряжением до 690 В (категория применения АС-3) и для управления цепями освещения, нагревательными элементами (категория применения АС-1).
PML-810040-185 | Контактор электромагнитный ПМЛ-8100 185A 400B НО | 20906.6 | 17352.478 | Engard | EC002552 |  | Китай | Liangxin Electrical Co., LTD. | https://etke.ru/catalog/puskoreguliruyushchaya_apparatura/elektromagnitnye_kontaktory/silovye_kontaktory_pml_engard/3055/ | https://etke.ru/upload/iblock/c0d/m7dynowkd3l90jrfw7f8a6dpds99ulo0/cb95103f96bafa081a1fa6c78d7dd1b0.png | Электромагнитные контакторы | PML | 60 | шт | 8536490000 |  | 1 | 1 | 2.675 | 0.25 | 0.25 | 0.25 | 25 | 25 | 25 | 250 | 250 | 250 | 25/25/25 | 2680 | 2.68 | 2.68 | 0.0099 | 4670042930946 | 1 | 0.25 | 0.25 | 0.25 | 2.68 | 0.0099 | 4670042930946 | 2 | 0.42 | 0.17 | 0.16 | 5.35 | 0.0198 | 14670042930943 |  | https://etke.ru/upload/uf/9c8/9c831f59f6f2de133d4fbf79027af1bb.pdf | 2021-09-17 | не установлено | Сертификат соответствия | RU С-CN.ИП18.А.00118/21 |  |  |  | 185 |  |  |  |  | 400 | [6 empty] | 20 | AC | [30 empty] | 3 |  | 1 |  |  |  |  | Engard Контактор электромагнитный ПМЛ-8100 185A 400B НО PML-810040-185 | Предназначены для пуска, останова и реверсирования трехфазных асинхронных электродвигателей с короткозамкнутым ротором в сети переменного тока частотой 50/60 Гц с напряжением до 690 В (категория применения АС-3) и для управления цепями освещения, нагревательными элементами (категория применения АС-1).
PML-910020-225 | Контактор электромагнитный ПМЛ-9100 225A 230B НО | 24111.1 | 20012.213 | Engard | EC002552 |  | Китай | Liangxin Electrical Co., LTD. | https://etke.ru/catalog/puskoreguliruyushchaya_apparatura/elektromagnitnye_kontaktory/silovye_kontaktory_pml_engard/3056/ | https://etke.ru/upload/iblock/308/2oaisuenjnk6ohnuj2kvpvfz5u4ewpmu/7a9c23dbe14fd7a57514448626ef132a.png | Электромагнитные контакторы | PML | 60 | шт | 8536490000 |  | 1 | 1 | 5.5 | 0.25 | 0.25 | 0.25 | 25 | 25 | 25 | 250 | 250 | 250 | 25/25/25 | 5500 | 5.5 | 5.5 | 0.0198 | 4670042930953 | 1 | 0.25 | 0.25 | 0.25 | 5.5 | 0.0198 | 4670042930953 | 1 | 0.25 | 0.25 | 0.25 | 5.5 | 0.0198 | 14670042930950 |  | https://etke.ru/upload/uf/9c8/9c831f59f6f2de133d4fbf79027af1bb.pdf | 2021-09-17 | не установлено | Сертификат соответствия | RU С-CN.ИП18.А.00118/21 |  |  |  | 225 |  |  |  |  | 230 | [6 empty] | 20 | AC | [30 empty] | 3 |  | 1 |  |  |  |  | Engard Контактор электромагнитный ПМЛ-9100 225A 230B НО PML-910020-225 | Предназначены для пуска, останова и реверсирования трехфазных асинхронных электродвигателей с короткозамкнутым ротором в сети переменного тока частотой 50/60 Гц с напряжением до 690 В (категория применения АС-3) и для управления цепями освещения, нагревательными элементами (категория применения АС-1).
PML-1010020-265 | Контактор электромагнитный ПМЛ-10100 265A 230B НО | 27404 | 22745.32 | Engard | EC002552 |  | Китай | Liangxin Electrical Co., LTD. | https://etke.ru/catalog/puskoreguliruyushchaya_apparatura/elektromagnitnye_kontaktory/silovye_kontaktory_pml_engard/2891/ | https://etke.ru/upload/iblock/2e7/n6o7qwi9sdptmd8i7v1uor02k2cwwe42/dff945da1b6a29ca29e3187cfa69aded.png | Электромагнитные контакторы | PML | 60 | шт | 8536490000 |  | 1 | 1 | 5.5 | 0.25 | 0.25 | 0.25 | 25 | 25 | 25 | 250 | 250 | 250 | 25/25/25 | 5500 | 5.5 | 5.5 | 0.0198 | 4670117452342 | 1 | 0.25 | 0.25 | 0.25 | 5.5 | 0.0198 | 4670042930960 | 1 | 0.25 | 0.25 | 0.25 | 5.5 | 0.0198 | 14670042930967 |  | https://etke.ru/upload/uf/9c8/9c831f59f6f2de133d4fbf79027af1bb.pdf | 2021-09-17 | не установлено | Сертификат соответствия | RU С-CN.ИП18.А.00118/21 |  |  |  | 265 |  |  |  |  | 230 | [6 empty] | 20 | AC | [30 empty] | 3 |  | 1 |  |  |  |  | Engard Контактор электромагнитный ПМЛ-10100 265A 230B НО PML-1010020-265 | Предназначены для пуска, останова и реверсирования трехфазных асинхронных электродвигателей с короткозамкнутым ротором в сети переменного тока частотой 50/60 Гц с напряжением до 690 В (категория применения АС-3) и для управления цепями освещения, нагревательными элементами (категория применения АС-1).
PML-1010040-265 | Контактор электромагнитный ПМЛ-10100 265A 400B НО | 27404 | 22745.32 | Engard | EC002552 |  | Китай | Liangxin Electrical Co., LTD. | https://etke.ru/catalog/puskoreguliruyushchaya_apparatura/elektromagnitnye_kontaktory/silovye_kontaktory_pml_engard/2890/ | https://etke.ru/upload/iblock/4ba/fx6ky85n591ysqcmhiple684vqs1axs1/2b29eea36a9d2e174d87a52e611939b6.png | Электромагнитные контакторы | PML | 60 | шт | 8536490000 |  | 1 | 1 | 8.3 | 0.25 | 0.25 | 0.25 | 25 | 25 | 25 | 250 | 250 | 250 | 25/25/25 | 8300 | 8.3 | 8.3 | 0.0198 | 4670042930977 | 1 | 0.25 | 0.25 | 0.25 | 8.3 | 0.0198 | 4670042930977 | 1 | 0.25 | 0.25 | 0.25 | 8.3 | 0.0198 | 14670042930974 |  | https://etke.ru/upload/uf/9c8/9c831f59f6f2de133d4fbf79027af1bb.pdf | 2021-09-17 | не установлено | Сертификат соответствия | RU С-CN.ИП18.А.00118/21 |  |  |  | 265 |  |  |  |  | 400 | [6 empty] | 20 | AC | [30 empty] | 3 |  | 1 |  |  |  |  | Engard Контактор электромагнитный ПМЛ-10100 265A 400B НО PML-1010040-265 | Предназначены для пуска, останова и реверсирования трехфазных асинхронных электродвигателей с короткозамкнутым ротором в сети переменного тока частотой 50/60 Гц с напряжением до 690 В (категория применения АС-3) и для управления цепями освещения, нагревательными элементами (категория применения АС-1).
PML-1110020-330 | Контактор электромагнитный ПМЛ-11100 330A 230B НО | 41658.5 | 34576.555 | Engard | EC002552 |  | Китай | Liangxin Electrical Co., LTD. | https://etke.ru/catalog/puskoreguliruyushchaya_apparatura/elektromagnitnye_kontaktory/silovye_kontaktory_pml_engard/2886/ | https://etke.ru/upload/iblock/6c1/vywzr9ao17a3zvhz9w9kenlbn51wp839/722b5835a111512945493d1c260edf3c.png | Электромагнитные контакторы | PML | 60 | шт | 8536490000 |  | 1 | 1 | 9.5 | 0.25 | 0.25 | 0.25 | 25 | 25 | 25 | 250 | 250 | 250 | 25/25/25 | 9500 | 9.5 | 9.5 | 0.0198 | 4670042930984 | 1 | 0.25 | 0.25 | 0.25 | 9.5 | 0.0198 | 4670042930984 | 1 | 0.25 | 0.25 | 0.25 | 9.5 | 0.0198 | 14670042930981 |  | https://etke.ru/upload/uf/9c8/9c831f59f6f2de133d4fbf79027af1bb.pdf | 2021-09-17 | не установлено | Сертификат соответствия | RU С-CN.ИП18.А.00118/21 |  |  |  | 330 |  |  |  |  | 230 | [6 empty] | 20 | AC | [30 empty] | 3 |  | 1 |  |  |  |  | Engard Контактор электромагнитный ПМЛ-11100 330A 230B НО PML-1110020-330 | Предназначены для пуска, останова и реверсирования трехфазных асинхронных электродвигателей с короткозамкнутым ротором в сети переменного тока частотой 50/60 Гц с напряжением до 690 В (категория применения АС-3) и для управления цепями освещения, нагревательными элементами (категория применения АС-1).
PML-1210020-400 | Контактор электромагнитный ПМЛ-12100 400A 230B НО | 44244.2 | 36722.686 | Engard | EC002552 |  | Китай | Liangxin Electrical Co., LTD. | https://etke.ru/catalog/puskoreguliruyushchaya_apparatura/elektromagnitnye_kontaktory/silovye_kontaktory_pml_engard/3057/ | https://etke.ru/upload/iblock/4ba/tfjx240unf3pi3piw0yvf19jll9l1jww/4cf54eb0f8e25f13e91073b642195293.png | Электромагнитные контакторы | PML | 60 | шт | 8536490000 |  | 1 | 1 | 9.6 | 0.25 | 0.25 | 0.25 | 25 | 25 | 25 | 250 | 250 | 250 | 25/25/25 | 9600 | 9.5 | 9.6 | 0.0198 | 4670042930991 | 1 | 0.25 | 0.25 | 0.25 | 9.6 | 0.0198 | 4670042930991 | 1 | 0.25 | 0.25 | 0.25 | 9.6 | 0.0198 | 14670042930998 |  | https://etke.ru/upload/uf/9c8/9c831f59f6f2de133d4fbf79027af1bb.pdf | 2021-09-17 | не установлено | Сертификат соответствия | RU С-CN.ИП18.А.00118/21 |  |  |  | 400 |  |  |  |  | 230 | [6 empty] | 20 | AC | [30 empty] | 3 |  | 1 |  |  |  |  | Engard Контактор электромагнитный ПМЛ-12100 400A 230B НО PML-1210020-400 | Предназначены для пуска, останова и реверсирования трехфазных асинхронных электродвигателей с короткозамкнутым ротором в сети переменного тока частотой 50/60 Гц с напряжением до 690 В (категория применения АС-3) и для управления цепями освещения, нагревательными элементами (категория применения АС-1).
PML-1310020-630 | Контактор электромагнитный ПМЛ-13100 630A 230B НО | 69880.2 | 58000.566 | Engard | EC002552 |  | Китай | Liangxin Electrical Co., LTD. | https://etke.ru/catalog/puskoreguliruyushchaya_apparatura/elektromagnitnye_kontaktory/silovye_kontaktory_pml_engard/3058/ | https://etke.ru/upload/iblock/b6c/npe92i90yhaw4st1o2rqy2buuv4jc3c3/b6a3939936ca6417fac564af833d78cf.png | Электромагнитные контакторы | PML | 60 | шт | 8536490000 |  | 1 | 1 | 18.8 | 0.25 | 0.25 | 0.25 | 25 | 25 | 25 | 250 | 250 | 250 | 25/25/25 | 18800 | 18.8 | 18.8 | 0.0198 | 4670117452373 | 1 | 0.25 | 0.25 | 0.25 | 18.8 | 0.0198 | 4670042931004 | 1 | 0.25 | 0.25 | 0.25 | 18.8 | 0.0198 | 14670042931001 |  | https://etke.ru/upload/uf/9c8/9c831f59f6f2de133d4fbf79027af1bb.pdf | 2021-09-17 | не установлено | Сертификат соответствия | RU С-CN.ИП18.А.00118/21 |  |  |  | 630 |  |  |  |  | 230 | [6 empty] | 20 | AC | [30 empty] | 3 |  | 1 |  |  |  |  | Engard Контактор электромагнитный ПМЛ-13100 630A 230B НО PML-1310020-630 | Предназначены для пуска, останова и реверсирования трехфазных асинхронных электродвигателей с короткозамкнутым ротором в сети переменного тока частотой 50/60 Гц с напряжением до 690 В (категория применения АС-3) и для управления цепями освещения, нагревательными элементами (категория применения АС-1).
eTC6011020-115 | Силовой контактор eTC60 115A 230B НО ELVERT | 9746.1 | 8089.263 | Elvert | EC002552 |  | Китай | Zhejiang Dinway Sci-Tech Co., Ltd. | https://etke.ru/catalog/elvert/puskoreguliruyushchaya_apparatura_elvert/ets60_serii_engard/1777/ | https://etke.ru/upload/iblock/e9f/51zedyasaiii4eova3trjavizwy7i7sr/c1aac6e02bde8dd739115f97fb1de136.png | Электромагнитные контакторы | eTC60 | 60 | шт | 8536490000 |  | 1 | 1 | 2.25 | 0.25 | 0.25 | 0.25 | 25 | 25 | 25 | 250 | 250 | 250 | 25/25/25 | 2250 | 2.25 | 2.25 | 0.0099 | 4650076062448 | 1 | 0.25 | 0.25 | 0.25 | 2.25 | 0.0099 | 4650076062448 | 2 | 0.42 | 0.17 | 0.16 | 4.5 | 0.0198 | 14650076062445 | #REF! | https://etke.ru/upload/uf/2e1/2e13e809a848fbd0caf1708304ae5e4b.PDF | 2021-06-15 | 2026-06-14 | Сертификат соответствия | KG417/024.CN.02.00626 |  |  |  | 115 |  |  |  |  | 230 | [6 empty] | 20 | AC | [30 empty] | 3 |  | 1 |  |  |  |  | Elvert Силовой контактор eTC60 115A 230B НО ELVERT eTC6011020-115 | Предназначены для пуска, останова и реверсирования трехфазных асинхронных электродвигателей с короткозамкнутым ротором в сети переменного тока частотой 50/60 Гц с напряжением до 690 В (категория применения АС-3) и для управления цепями освещения, нагревательными элементами (категория применения АС-1).
eTC6021020-150 | Силовой контактор eTC60 150A 230B НО ELVERT | 13458.9 | 11170.887 | Elvert | EC002552 |  | Китай | Zhejiang Dinway Sci-Tech Co., Ltd. | https://etke.ru/catalog/elvert/puskoreguliruyushchaya_apparatura_elvert/ets60_serii_engard/1778/ | https://etke.ru/upload/iblock/855/123tqm7g6b04xl1cg28sz8utfdlgd1h4/d6f2650ac27539d4e31b938ca1ccb8c0.png | Электромагнитные контакторы | eTC60 | 60 | шт | 8536490000 |  | 1 | 1 | 2.28 | 0.25 | 0.25 | 0.25 | 25 | 25 | 25 | 250 | 250 | 250 | 25/25/25 | 2280 | 2.28 | 2.28 | 0.0099 | 4650076062462 | 1 | 0.25 | 0.25 | 0.25 | 2.28 | 0.0099 | 4650076062462 | 2 | 0.42 | 0.17 | 0.16 | 4.56 | 0.0198 | 14650076062469 | #REF! | https://etke.ru/upload/uf/2e1/2e13e809a848fbd0caf1708304ae5e4b.PDF | 2021-06-15 | 2026-06-14 | Сертификат соответствия | KG417/024.CN.02.00626 |  |  |  | 150 |  |  |  |  | 230 | [6 empty] | 20 | AC | [30 empty] | 3 |  | 1 |  |  |  |  | Elvert Силовой контактор eTC60 150A 230B НО ELVERT eTC6021020-150 | Предназначены для пуска, останова и реверсирования трехфазных асинхронных электродвигателей с короткозамкнутым ротором в сети переменного тока частотой 50/60 Гц с напряжением до 690 В (категория применения АС-3) и для управления цепями освещения, нагревательными элементами (категория применения АС-1).
eTC6031020-185 | Силовой контактор eTC60 185A 230B НО ELVERT | 16475.55 | 13674.7065 | Elvert | EC002552 |  | Китай | Zhejiang Dinway Sci-Tech Co., Ltd. | https://etke.ru/catalog/elvert/puskoreguliruyushchaya_apparatura_elvert/ets60_serii_engard/1779/ | https://etke.ru/upload/iblock/398/7g4hopy5hm0xmsijl950z39ehxxgcu2e/ec7a70cbd653faebe063df921dd3d58b.png | Электромагнитные контакторы | eTC60 | 60 | шт | 8536490000 |  | 1 | 1 | 2.675 | 0.25 | 0.25 | 0.25 | 25 | 25 | 25 | 250 | 250 | 250 | 25/25/25 | 2680 | 2.28 | 2.68 | 0.0099 | 4650076062486 | 1 | 0.25 | 0.25 | 0.25 | 2.675 | 0.0099 | 4650076062486 | 2 | 0.42 | 0.17 | 0.16 | 5.35 | 0.0198 | 14650076062483 | #REF! | https://etke.ru/upload/uf/2e1/2e13e809a848fbd0caf1708304ae5e4b.PDF | 2021-06-15 | 2026-06-14 | Сертификат соответствия | KG417/024.CN.02.00626 |  |  |  | 185 |  |  |  |  | 230 | [6 empty] | 20 | AC | [30 empty] | 3 |  | 1 |  |  |  |  | Elvert Силовой контактор eTC60 185A 230B НО ELVERT eTC6031020-185 | Предназначены для пуска, останова и реверсирования трехфазных асинхронных электродвигателей с короткозамкнутым ротором в сети переменного тока частотой 50/60 Гц с напряжением до 690 В (категория применения АС-3) и для управления цепями освещения, нагревательными элементами (категория применения АС-1).
eTC6031040-185 | Силовой контактор eTC60 185A 400B НО ELVERT | 16475.55 | 13674.7065 | Elvert | EC002552 |  | Китай | Zhejiang Dinway Sci-Tech Co., Ltd. | https://etke.ru/catalog/elvert/puskoreguliruyushchaya_apparatura_elvert/ets60_serii_engard/1870/ | https://etke.ru/upload/iblock/242/z5z7tjm8yv7y4nou8d58in0y2hjcxydp/2334e78336ae43a41533773145c85fb0.png | Электромагнитные контакторы | eTC60 | 60 | шт | 8536490000 |  | 1 | 1 | 2.675 | 0.25 | 0.25 | 0.25 | 25 | 25 | 25 | 250 | 250 | 250 | 25/25/25 | 2680 | 2.68 | 2.68 | 0.0099 | 4650076062493 | 1 | 0.25 | 0.25 | 0.25 | 2.675 | 0.0099 | 4650076062493 | 2 | 0.42 | 0.17 | 0.16 | 5.35 | 0.0198 | 14650076062490 | #REF! | https://etke.ru/upload/uf/2e1/2e13e809a848fbd0caf1708304ae5e4b.PDF | 2021-06-15 | 2026-06-14 | Сертификат соответствия | KG417/024.CN.02.00626 |  |  |  | 185 |  |  |  |  | 400 | [6 empty] | 20 | AC | [30 empty] | 3 |  | 1 |  |  |  |  | Elvert Силовой контактор eTC60 185A 400B НО ELVERT eTC6031040-185 | Предназначены для пуска, останова и реверсирования трехфазных асинхронных электродвигателей с короткозамкнутым ротором в сети переменного тока частотой 50/60 Гц с напряжением до 690 В (категория применения АС-3) и для управления цепями освещения, нагревательными элементами (категория применения АС-1).
eTC6041020-225 | Силовой контактор eTC60 225A 230B НО ELVERT | 18865.67 | 15658.5061 | Elvert | EC002552 |  | Китай | Zhejiang Dinway Sci-Tech Co., Ltd. | https://etke.ru/catalog/elvert/puskoreguliruyushchaya_apparatura_elvert/ets60_serii_engard/1780/ | https://etke.ru/upload/iblock/6c8/bas4ogcvnxnyzicfavpsbxwhvj0rg589/2fc46bd2bf79a3302c9be08b970b098e.png | Электромагнитные контакторы | eTC60 | 60 | шт | 8536490000 |  | 1 | 1 | 5.5 | 0.25 | 0.25 | 0.25 | 25 | 25 | 25 | 250 | 250 | 250 | 25/25/25 | 5500 | 5.5 | 5.5 | 0.0198 | 4650076062509 | 1 | 0.25 | 0.25 | 0.25 | 5.5 | 0.0198 | 4650076062509 | 1 | 0.26 | 0.25 | 0.25 | 5.5 | 0.0198 | 4650076062509 | #REF! | https://etke.ru/upload/uf/2e1/2e13e809a848fbd0caf1708304ae5e4b.PDF | 2021-06-15 | 2026-06-14 | Сертификат соответствия | KG417/024.CN.02.00626 |  |  |  | 225 |  |  |  |  | 230 | [6 empty] | 20 | AC | [30 empty] | 3 |  | 1 |  |  |  |  | Elvert Силовой контактор eTC60 225A 230B НО ELVERT eTC6041020-225 | Предназначены для пуска, останова и реверсирования трехфазных асинхронных электродвигателей с короткозамкнутым ротором в сети переменного тока частотой 50/60 Гц с напряжением до 690 В (категория применения АС-3) и для управления цепями освещения, нагревательными элементами (категория применения АС-1).
eTC6041040-225 | Силовой контактор eTC60 225A 400B НО ELVERT | 18865.67 | 15658.5061 | Elvert | EC002552 |  | Китай | Zhejiang Dinway Sci-Tech Co., Ltd. | https://etke.ru/catalog/elvert/puskoreguliruyushchaya_apparatura_elvert/ets60_serii_engard/1781/ | https://etke.ru/upload/iblock/b72/q19sd75ylhr0ujyjccx7vv01p6tng3bd/dfa41b1f901bd5cff09fc74839654110.png | Электромагнитные контакторы | eTC60 | 60 | шт | 8536490000 |  | 1 | 1 | 5.5 | 0.25 | 0.25 | 0.25 | 25 | 25 | 25 | 250 | 250 | 250 | 25/25/25 | 5500 | 5.5 | 5.5 | 0.0198 | 4650076062516 | 1 | 0.25 | 0.25 | 0.25 | 5.5 | 0.0198 | 4650076062516 | 1 | 0.26 | 0.25 | 0.25 | 5.5 | 0.0198 | 4650076062516 | #REF! | https://etke.ru/upload/uf/2e1/2e13e809a848fbd0caf1708304ae5e4b.PDF | 2021-06-15 | 2026-06-14 | Сертификат соответствия | KG417/024.CN.02.00626 |  |  |  | 225 |  |  |  |  | 400 | [6 empty] | 20 | AC | [30 empty] | 3 |  | 1 |  |  |  |  | Elvert Силовой контактор eTC60 225A 400B НО ELVERT eTC6041040-225 | Предназначены для пуска, останова и реверсирования трехфазных асинхронных электродвигателей с короткозамкнутым ротором в сети переменного тока частотой 50/60 Гц с напряжением до 690 В (категория применения АС-3) и для управления цепями освещения, нагревательными элементами (категория применения АС-1).
eTC6061020-330 | Силовой контактор eTC60 330A 230B НО ELVERT | 33647.25 | 27927.2175 | Elvert | EC002552 |  | Китай | Zhejiang Dinway Sci-Tech Co., Ltd. | https://etke.ru/catalog/elvert/puskoreguliruyushchaya_apparatura_elvert/ets60_serii_engard/1784/ | https://etke.ru/upload/iblock/04f/w2toe8zxea8x4qqfigqmdzzdlzu2p48h/21bcc34e376bda3d5e2daf07c06b983b.png | Электромагнитные контакторы | eTC60 | 60 | шт | 8536490000 |  | 1 | 1 | 9.5 | 0.25 | 0.25 | 0.25 | 25 | 25 | 25 | 250 | 250 | 250 | 25/25/25 | 9500 | 9.5 | 9.5 | 0.0198 | 4650076062547 | 1 | 0.25 | 0.25 | 0.25 | 9.5 | 0.0198 | 4650076062547 | 1 | 0.25 | 0.29 | 0.245 | 9.5 | 0.0198 | 4650076062547 | #REF! | https://etke.ru/upload/uf/2e1/2e13e809a848fbd0caf1708304ae5e4b.PDF | 2021-06-15 | 2026-06-14 | Сертификат соответствия | KG417/024.CN.02.00626 |  |  |  | 330 |  |  |  |  | 230 | [6 empty] | 20 | AC | [30 empty] | 3 |  | 1 |  |  |  |  | Elvert Силовой контактор eTC60 330A 230B НО ELVERT eTC6061020-330 | Предназначены для пуска, останова и реверсирования трехфазных асинхронных электродвигателей с короткозамкнутым ротором в сети переменного тока частотой 50/60 Гц с напряжением до 690 В (категория применения АС-3) и для управления цепями освещения, нагревательными элементами (категория применения АС-1).
05.01.03 Силовые контакторы реверсивные
PML-650020-115r | Контактор электромагнитный реверсивный ПМЛ-6500 115A 230B 2НО | 25182.95 | 20901.8485 | Engard | EC000010 |  | Китай | Liangxin Electrical Co., LTD. | https://etke.ru/catalog/puskoreguliruyushchaya_apparatura/elektromagnitnye_kontaktory/silovye_kontaktory_reversivnye_pml_engard/3059/ | https://etke.ru/upload/iblock/642/sth2z26h2kjs2ahmbxr3ytk7mqwz4rkr/1d5ccf82b5096b0323f07502e03b937d.png | Электромагнитные контакторы | PML | 60 | шт | 8536490000 |  | 1 | 1 | 9.3 | 0.4 | 0.24 | 0.24 | 40 | 24 | 24 | 400 | 240 | 240 | 40/24/24 | 9300 | 9.3 | 9.3 | 0.0396 | 4670117452434 | 1 | 0.4 | 0.24 | 0.24 | 9.3 | 0.0396 | 4670042931011 | 1 | 0.4 | 0.24 | 0.24 | 9.3 | 0.0396 | 14670042931018 |  | https://etke.ru/upload/uf/9c8/9c831f59f6f2de133d4fbf79027af1bb.pdf | 2021-09-17 | не установлено | Сертификат соответствия | RU С-CN.ИП18.А.00118/21 |  |  |  | 115 |  |  |  |  | 230 | [6 empty] | 20 | AC | [30 empty] | 6 |  | 2 |  |  |  |  | Engard Контактор электромагнитный реверсивный ПМЛ-6500 115A 230B 2НО PML-650020-115r | Предназначены для пуска, останова и реверсирования трехфазных асинхронных электродвигателей с короткозамкнутым ротором в сети переменного тока частотой 50/60 Гц с напряжением до 690 В (категория применения АС-3) и для управления цепями освещения, нагревательными элементами (категория применения АС-1).
PML-650040-115r | Контактор электромагнитный реверсивный ПМЛ-6500 115A 400B 2НО | 25182.95 | 20901.8485 | Engard | EC000010 |  | Китай | Liangxin Electrical Co., LTD. | https://etke.ru/catalog/puskoreguliruyushchaya_apparatura/elektromagnitnye_kontaktory/silovye_kontaktory_reversivnye_pml_engard/3060/ | https://etke.ru/upload/iblock/1e8/h58oubuedukltyitu13p47ihhxkavhys/3d8c588586931764ad9abb459bd06115.png | Электромагнитные контакторы | PML | 60 | шт | 8536490000 |  | 1 | 1 | 9.3 | 0.4 | 0.24 | 0.24 | 40 | 24 | 24 | 400 | 240 | 240 | 40/24/24 | 9300 | 9.3 | 9.3 | 0.0396 | 4670042931028 | 1 | 0.4 | 0.24 | 0.24 | 9.3 | 0.0396 | 4670042931028 | 1 | 0.4 | 0.24 | 0.24 | 9.3 | 0.0396 | 14670042931025 |  | https://etke.ru/upload/uf/9c8/9c831f59f6f2de133d4fbf79027af1bb.pdf | 2021-09-17 | не установлено | Сертификат соответствия | RU С-CN.ИП18.А.00118/21 |  |  |  | 115 |  |  |  |  | 400 | [6 empty] | 20 | AC | [30 empty] | 6 |  | 2 |  |  |  |  | Engard Контактор электромагнитный реверсивный ПМЛ-6500 115A 400B 2НО PML-650040-115r | Предназначены для пуска, останова и реверсирования трехфазных асинхронных электродвигателей с короткозамкнутым ротором в сети переменного тока частотой 50/60 Гц с напряжением до 690 В (категория применения АС-3) и для управления цепями освещения, нагревательными элементами (категория применения АС-1).
PML-750020-150r | Контактор электромагнитный реверсивный ПМЛ-7500 150A 230B 2НО | 38122.5 | 31641.675 | Engard | EC000010 |  | Китай | Liangxin Electrical Co., LTD. | https://etke.ru/catalog/puskoreguliruyushchaya_apparatura/elektromagnitnye_kontaktory/silovye_kontaktory_reversivnye_pml_engard/2869/ | https://etke.ru/upload/iblock/a8b/mgpihf99avmt2lkfogqadjgerzp0k78a/eb3cc9828c1b4626638dfea9d8b4cec8.png | Электромагнитные контакторы | PML | 60 | шт | 8536490000 |  | 1 | 1 | 9.5 | 0.4 | 0.24 | 0.24 | 40 | 24 | 24 | 400 | 240 | 240 | 40/24/24 | 9500 | 9.5 | 9.5 | 0.0396 | 4670042931035 | 1 | 0.4 | 0.24 | 0.24 | 9.5 | 0.0396 | 4670042931035 | 1 | 0.4 | 0.24 | 0.24 | 9.5 | 0.0396 | 14670042931032 |  | https://etke.ru/upload/uf/9c8/9c831f59f6f2de133d4fbf79027af1bb.pdf | 2021-09-17 | не установлено | Сертификат соответствия | RU С-CN.ИП18.А.00118/21 |  |  |  | 150 |  |  |  |  | 230 | [6 empty] | 20 | AC | [30 empty] | 6 |  | 2 |  |  |  |  | Engard Контактор электромагнитный реверсивный ПМЛ-7500 150A 230B 2НО PML-750020-150r | Предназначены для пуска, останова и реверсирования трехфазных асинхронных электродвигателей с короткозамкнутым ротором в сети переменного тока частотой 50/60 Гц с напряжением до 690 В (категория применения АС-3) и для управления цепями освещения, нагревательными элементами (категория применения АС-1).
PML-750040-150r | Контактор электромагнитный реверсивный ПМЛ-7500 150A 400B 2НО | 38122.5 | 31641.675 | Engard | EC000010 |  | Китай | Liangxin Electrical Co., LTD. | https://etke.ru/catalog/puskoreguliruyushchaya_apparatura/elektromagnitnye_kontaktory/silovye_kontaktory_reversivnye_pml_engard/2868/ | https://etke.ru/upload/iblock/0ec/zfmav6nmj6d53siti3273vyk5b3pcr23/14892dec3dfaa7ed5424f9b18962436e.png | Электромагнитные контакторы | PML | 60 | шт | 8536490000 |  | 1 | 1 | 9.5 | 0.4 | 0.24 | 0.24 | 40 | 24 | 24 | 400 | 240 | 240 | 40/24/24 | 9500 | 9.5 | 9.5 | 0.0396 | 4670042931042 | 1 | 0.4 | 0.24 | 0.24 | 9.5 | 0.0396 | 4670042931042 | 1 | 0.4 | 0.24 | 0.24 | 9.5 | 0.0396 | 14670042931049 |  | https://etke.ru/upload/uf/9c8/9c831f59f6f2de133d4fbf79027af1bb.pdf | 2021-09-17 | не установлено | Сертификат соответствия | RU С-CN.ИП18.А.00118/21 |  |  |  | 150 |  |  |  |  | 400 | [6 empty] | 20 | AC | [30 empty] | 6 |  | 2 |  |  |  |  | Engard Контактор электромагнитный реверсивный ПМЛ-7500 150A 400B 2НО PML-750040-150r | Предназначены для пуска, останова и реверсирования трехфазных асинхронных электродвигателей с короткозамкнутым ротором в сети переменного тока частотой 50/60 Гц с напряжением до 690 В (категория применения АС-3) и для управления цепями освещения, нагревательными элементами (категория применения АС-1).
PML-850020-185r | Контактор электромагнитный реверсивный ПМЛ-8500 185A 230B 2НО | 48962.55 | 40638.9165 | Engard | EC000010 |  | Китай | Liangxin Electrical Co., LTD. | https://etke.ru/catalog/puskoreguliruyushchaya_apparatura/elektromagnitnye_kontaktory/silovye_kontaktory_reversivnye_pml_engard/2867/ | https://etke.ru/upload/iblock/cee/g5rpm0f3xcc8xdy58o5o07x1trqc10w4/c62eef1bcbb4d0b06c04790693c22725.png | Электромагнитные контакторы | PML | 60 | шт | 8536490000 |  | 1 | 1 | 11.5 | 0.4 | 0.24 | 0.24 | 40 | 24 | 24 | 400 | 240 | 240 | 40/24/24 | 11500 | 11.5 | 11.5 | 0.0396 | 4670042931059 | 1 | 0.4 | 0.24 | 0.24 | 11.5 | 0.0396 | 4670042931059 | 1 | 0.4 | 0.24 | 0.24 | 11.5 | 0.0396 | 14670042931056 |  | https://etke.ru/upload/uf/9c8/9c831f59f6f2de133d4fbf79027af1bb.pdf | 2021-09-17 | не установлено | Сертификат соответствия | RU С-CN.ИП18.А.00118/21 |  |  |  | 185 |  |  |  |  | 230 | [6 empty] | 20 | AC | [30 empty] | 6 |  | 2 |  |  |  |  | Engard Контактор электромагнитный реверсивный ПМЛ-8500 185A 230B 2НО PML-850020-185r | Предназначены для пуска, останова и реверсирования трехфазных асинхронных электродвигателей с короткозамкнутым ротором в сети переменного тока частотой 50/60 Гц с напряжением до 690 В (категория применения АС-3) и для управления цепями освещения, нагревательными элементами (категория применения АС-1).
PML-950020-225r | Контактор электромагнитный реверсивный ПМЛ-9500 225A 230B 2НО | 48962.55 | 40638.9165 | Engard | EC000010 |  | Китай | Liangxin Electrical Co., LTD. | https://etke.ru/catalog/puskoreguliruyushchaya_apparatura/elektromagnitnye_kontaktory/silovye_kontaktory_reversivnye_pml_engard/3061/ | https://etke.ru/upload/iblock/073/gcl2kgxshipmj9n48nyyek38nyvvokzu/d8256cde46b0c4ff161e66051ab2d4c3.png | Электромагнитные контакторы | PML | 60 | шт | 8536490000 |  | 1 | 1 | 12.2 | 0.4 | 0.24 | 0.24 | 40 | 24 | 24 | 400 | 240 | 240 | 40/24/24 | 12200 | 12.2 | 12.2 | 0.0396 | 4670042931066 | 1 | 0.4 | 0.24 | 0.24 | 12.2 | 0.0396 | 4670042931066 | 1 | 0.4 | 0.24 | 0.24 | 12.2 | 0.0396 | 14670042931063 |  | https://etke.ru/upload/uf/9c8/9c831f59f6f2de133d4fbf79027af1bb.pdf | 2021-09-17 | не установлено | Сертификат соответствия | RU С-CN.ИП18.А.00118/21 |  |  |  | 225 |  |  |  |  | 230 | [6 empty] | 20 | AC | [30 empty] | 6 |  | 2 |  |  |  |  | Engard Контактор электромагнитный реверсивный ПМЛ-9500 225A 230B 2НО PML-950020-225r | Предназначены для пуска, останова и реверсирования трехфазных асинхронных электродвигателей с короткозамкнутым ротором в сети переменного тока частотой 50/60 Гц с напряжением до 690 В (категория применения АС-3) и для управления цепями освещения, нагревательными элементами (категория применения АС-1).
PML-1050020-265r | Контактор электромагнитный реверсивный ПМЛ-10500 265A 230B 2НО | 57415.8 | 47655.114 | Engard | EC000010 |  | Китай | Liangxin Electrical Co., LTD. | https://etke.ru/catalog/puskoreguliruyushchaya_apparatura/elektromagnitnye_kontaktory/silovye_kontaktory_reversivnye_pml_engard/3062/ | https://etke.ru/upload/iblock/480/0uufocgxir0h3epho5pej6uw59im8wi5/0ddd42a3c373f4cc7861b257cf18a2da.png | Электромагнитные контакторы | PML | 60 | шт | 8536490000 |  | 1 | 1 | 17.25 | 0.5 | 0.29 | 0.28 | 50 | 29 | 28 | 500 | 290 | 280 | 50/29/28 | 17250 | 17.25 | 17.25 | 0.0396 | 4670117452434 | 1 | 0.5 | 0.29 | 0.28 | 17.25 | 0.0396 | 4670042931073 | 1 | 0.5 | 0.29 | 0.28 | 17.25 | 0.0396 | 14670042931070 |  | https://etke.ru/upload/uf/9c8/9c831f59f6f2de133d4fbf79027af1bb.pdf | 2021-09-17 | не установлено | Сертификат соответствия | RU С-CN.ИП18.А.00118/21 |  |  |  | 265 |  |  |  |  | 230 | [6 empty] | 20 | AC | [30 empty] | 6 |  | 2 |  |  |  |  | Engard Контактор электромагнитный реверсивный ПМЛ-10500 265A 230B 2НО PML-1050020-265r | Предназначены для пуска, останова и реверсирования трехфазных асинхронных электродвигателей с короткозамкнутым ротором в сети переменного тока частотой 50/60 Гц с напряжением до 690 В (категория применения АС-3) и для управления цепями освещения, нагревательными элементами (категория применения АС-1).
PML-1250020-400r | Контактор электромагнитный реверсивный ПМЛ-12500 400A 230B 2НО | 102212.5 | 84836.375 | Engard | EC000010 |  | Китай | Liangxin Electrical Co., LTD. | https://etke.ru/catalog/puskoreguliruyushchaya_apparatura/elektromagnitnye_kontaktory/silovye_kontaktory_reversivnye_pml_engard/2883/ | https://etke.ru/upload/iblock/d5d/wd62jk7exgxkdimhc8bqf0sz530fe1y6/8d0f00dc53403185239ef50c597d1af2.png | Электромагнитные контакторы | PML | 60 | шт | 8536490000 |  | 1 | 1 | 20 | 0.5 | 0.29 | 0.28 | 50 | 29 | 28 | 500 | 290 | 280 | 50/29/28 | 20000 | 20 | 20 | 0.0396 | 4670042931080 | 1 | 0.5 | 0.29 | 0.28 | 20 | 0.0396 | 4670042931080 | 1 | 0.5 | 0.29 | 0.28 | 20 | 0.0396 | 14670042931087 |  | https://etke.ru/upload/uf/9c8/9c831f59f6f2de133d4fbf79027af1bb.pdf | 2021-09-17 | не установлено | Сертификат соответствия | RU С-CN.ИП18.А.00118/21 |  |  |  | 400 |  |  |  |  | 230 | [6 empty] | 20 | AC | [30 empty] | 6 |  | 2 |  |  |  |  | Engard Контактор электромагнитный реверсивный ПМЛ-12500 400A 230B 2НО PML-1250020-400r | Предназначены для пуска, останова и реверсирования трехфазных асинхронных электродвигателей с короткозамкнутым ротором в сети переменного тока частотой 50/60 Гц с напряжением до 690 В (категория применения АС-3) и для управления цепями освещения, нагревательными элементами (категория применения АС-1).
PML-1350020-630r | Контактор электромагнитный реверсивный ПМЛ-13500 630A 230B 2НО | 160081.35 | 132867.5205 | Engard | EC000010 |  | Китай | Liangxin Electrical Co., LTD. | https://etke.ru/catalog/puskoreguliruyushchaya_apparatura/elektromagnitnye_kontaktory/silovye_kontaktory_reversivnye_pml_engard/2882/ | https://etke.ru/upload/iblock/d8e/asyftc9sd0ns2jj6c11eye12fd3sglri/c40089f1b8c20fd33448cf61ddf9b102.png | Электромагнитные контакторы | PML | 60 | шт | 8536490000 |  | 1 | 1 | 20 | 0.32 | 0.28 | 0.35 | 32 | 28 | 35 | 320 | 280 | 350 | 32/28/35 | 20000 | 20 | 20 | 0.0396 | 4670042931097 | 1 | 0.32 | 0.28 | 0.35 | 41.5 | 0.0396 | 4670042931097 | 1 | 0.32 | 0.28 | 0.35 | 41.5 | 0.0396 | 14670042931094 |  | https://etke.ru/upload/uf/9c8/9c831f59f6f2de133d4fbf79027af1bb.pdf | 2021-09-17 | не установлено | Сертификат соответствия | RU С-CN.ИП18.А.00118/21 |  |  |  | 630 |  |  |  |  | 230 | [6 empty] | 20 | AC | [30 empty] | 6 |  | 2 |  |  |  |  | Engard Контактор электромагнитный реверсивный ПМЛ-13500 630A 230B 2НО PML-1350020-630r | Предназначены для пуска, останова и реверсирования трехфазных асинхронных электродвигателей с короткозамкнутым ротором в сети переменного тока частотой 50/60 Гц с напряжением до 690 В (категория применения АС-3) и для управления цепями освещения, нагревательными элементами (категория применения АС-1).
eTC6012040-115r | Силовой контактор eTC60 115A 400B 2НО реверсивный ELVERT | 22729.85 | 18865.7755 | Elvert | EC000010 |  | Китай | Zhejiang Dinway Sci-Tech Co., Ltd. | https://etke.ru/catalog/elvert/puskoreguliruyushchaya_apparatura_elvert/ets60_serii_engard/1788/ | https://etke.ru/upload/iblock/29d/taj3sah72k8g7z0cak4lh20ijmxjy1it/e101247bcda110b6c45e4c7e53f941d6.png | Электромагнитные контакторы | eTC60 | 60 | шт | 8536490000 |  | 1 | 1 | 9.3 | 0.4 | 0.24 | 0.24 | 40 | 24 | 24 | 400 | 240 | 240 | 40/24/24 | 9300 | 9.3 | 9.3 | 0.0396 | 4650076062585 | 1 | 0.4 | 0.24 | 0.24 | 9.3 | 0.0396 | 4650076062585 | 1 | 0.4 | 0.24 | 0.24 | 9.3 | 0.0396 | 4650076062585 | #REF! | https://etke.ru/upload/uf/2e1/2e13e809a848fbd0caf1708304ae5e4b.PDF | 2021-06-15 | 2026-06-14 | Сертификат соответствия | KG417/024.CN.02.00626 |  |  |  | 115 |  |  |  |  | 230 | [6 empty] | 20 | AC | [30 empty] | 6 |  | 2 |  |  |  |  | Elvert Силовой контактор eTC60 115A 400B 2НО реверсивный ELVERT eTC6012040-115r | Предназначены для пуска, останова и реверсирования трехфазных асинхронных электродвигателей с короткозамкнутым ротором в сети переменного тока частотой 50/60 Гц с напряжением до 690 В (категория применения АС-3) и для управления цепями освещения, нагревательными элементами (категория применения АС-1).
eTC6072020-400r | Силовой контактор eTC60 400A 230B 2НО реверсивный ELVERT | 87272.9 | 72436.507 | Elvert | EC000010 |  | Китай | Zhejiang Dinway Sci-Tech Co., Ltd. | https://etke.ru/catalog/elvert/puskoreguliruyushchaya_apparatura_elvert/ets60_serii_engard/1795/ | https://etke.ru/upload/iblock/ad2/53zdt0dn5bef07xiqx4iz25clek1g1mx/8b5736b7a6fc0ea66842112af96a5113.png | Электромагнитные контакторы | eTC60 | 60 | шт | 8536490000 |  | 1 | 1 | 20 | 0.5 | 0.29 | 0.28 | 50 | 29 | 28 | 500 | 290 | 280 | 50/29/28 | 20000 | 20 | 20 | 0.0396 | 4650076062653 | 1 | 0.5 | 0.29 | 0.28 | 20 | 0.0396 | 4650076062653 | 1 | 0.5 | 0.29 | 0.28 | 20 | 0.0396 | 4650076062653 | #REF! | https://etke.ru/upload/uf/2e1/2e13e809a848fbd0caf1708304ae5e4b.PDF | 2021-06-15 | 2026-06-14 | Сертификат соответствия | KG417/024.CN.02.00626 |  |  |  | 400 |  |  |  |  | 400 | [6 empty] | 20 | AC | [30 empty] | 6 |  | 2 |  |  |  |  | Elvert Силовой контактор eTC60 400A 230B 2НО реверсивный ELVERT eTC6072020-400r | Предназначены для пуска, останова и реверсирования трехфазных асинхронных электродвигателей с короткозамкнутым ротором в сети переменного тока частотой 50/60 Гц с напряжением до 690 В (категория применения АС-3) и для управления цепями освещения, нагревательными элементами (категория применения АС-1).
eTC6082020-630r | Силовой контактор eTC60 630A 230B 2НО реверсивный ELVERT | 134677.4 | 111782.242 | Elvert | EC000010 |  | Китай | Zhejiang Dinway Sci-Tech Co., Ltd. | https://etke.ru/catalog/elvert/puskoreguliruyushchaya_apparatura_elvert/ets60_serii_engard/1796/ | https://etke.ru/upload/iblock/9f7/i7jxz6sm23dpm8eavr7vbgmh0olxv5hq/992e5e4163e0fd8e63cb44aeb1c68a59.png | Электромагнитные контакторы | eTC60 | 60 | шт | 8536490000 |  | 1 | 1 | 41.5 | 0.32 | 0.28 | 0.35 | 32 | 28 | 35 | 320 | 280 | 350 | 32/28/35 | 41500 | 41.5 | 41.5 | 0.0396 | 4650076062660 | 1 | 0.32 | 0.28 | 0.35 | 41.5 | 0.0396 | 4650076062660 | 1 | 0.32 | 0.28 | 0.35 | 41.5 | 0.0396 | 4650076062660 | #REF! | https://etke.ru/upload/uf/2e1/2e13e809a848fbd0caf1708304ae5e4b.PDF | 2021-06-15 | 2026-06-14 | Сертификат соответствия | KG417/024.CN.02.00626 |  |  |  | 230 |  |  |  |  | 230 | [6 empty] | 20 | AC | [30 empty] | 6 |  | 2 |  |  |  |  | Elvert Силовой контактор eTC60 630A 230B 2НО реверсивный ELVERT eTC6082020-630r | Предназначены для пуска, останова и реверсирования трехфазных асинхронных электродвигателей с короткозамкнутым ротором в сети переменного тока частотой 50/60 Гц с напряжением до 690 В (категория применения АС-3) и для управления цепями освещения, нагревательными элементами (категория применения АС-1).
05.02. Дополнительное оборудование для электромагнитных контакторов
05.02.01 Приставки контактные СP серии Effica и ПКЛ | [69 empty] | 20
CP2-20 | Приставка контактная СP-20 2NО для контакторов CC10 и eTC60 | 193.26 | 160.4058 | Elvert | EC000041 |  | Китай | Zhejiang Dinway Sci-Tech Co., Ltd. | https://etke.ru/catalog/elvert/puskoreguliruyushchaya_apparatura_elvert/dopolnitelnoe_oborudovanie_dlya_kontaktorov_elvert/pristavki_kontaktnye_sr_serii_effica/2071/ | https://etke.ru/upload/iblock/c95/fvtv0ay4mxoswpiopi1ru28fks4ydhzh/c2e11bd159cf6e1a67276982614bbe43.png | Дополнительное оборудование для электромагнитных контакторов | CP | 60 | шт | 8538909918 |  | 1 | 1 | 0.045 | 0.027 | 0.039 | 0.05 | 2.7 | 3.9 | 5 | 27 | 39 | 50 | 2,7/3,9/5 | 50 | 0.05 | 0.05 | 0.0011 | 4650076068051 | 1 |  |  |  | 0.45 | 0.00198 | 4650076068068 | 100 | 0.23 | 0.165 | 0.26 | 4.5 | 0.009867 | 14650076068065 | #REF! | [20 empty] | 20 | AC | [30 empty] | 2 | [6 empty] | Elvert Приставка контактная СP-20 2NО для контакторов CC10 и eTC60 CP2-20 | Приставки контактные мгновенного действия и с задержкой срабатывания, блокировочные устройства устанавливаются на электромагнитные контакторы серии Effica и Engard для обеспечения возможности адаптации контакторов в системах автоматического управления нагрузками.
CP2-02 | Приставка контактная СP-02 2NC для контакторов CC10 и eTC60 | 198.02 | 164.3566 | Elvert | EC000041 |  | Китай | Zhejiang Dinway Sci-Tech Co., Ltd. | https://etke.ru/catalog/elvert/puskoreguliruyushchaya_apparatura_elvert/dopolnitelnoe_oborudovanie_dlya_kontaktorov_elvert/pristavki_kontaktnye_sr_serii_effica/2072/ | https://etke.ru/upload/iblock/c5a/tlw8o32yafoae0xtioccur7bkofk7sk2/f4b4a9839242ff32d5da07855bf0dab5.png | Дополнительное оборудование для электромагнитных контакторов | CP | 60 | шт | 8538909919 |  | 1 | 1 | 0.045 | 0.027 | 0.039 | 0.05 | 2.7 | 3.9 | 5 | 27 | 39 | 50 | 2,7/3,9/5 | 50 | 0.05 | 0.05 | 0.0011 | 4650076068075 | 1 |  |  |  | 0.45 | 0.00198 | 4650076068082 | 100 | 0.23 | 0.165 | 0.26 | 4.5 | 0.009867 | 14650076068089 | #REF! | [20 empty] | 20 | AC | [31 empty] | 2 | [5 empty] | Elvert Приставка контактная СP-02 2NC для контакторов CC10 и eTC60 CP2-02 | Приставки контактные мгновенного действия и с задержкой срабатывания, блокировочные устройства устанавливаются на электромагнитные контакторы серии Effica и Engard для обеспечения возможности адаптации контакторов в системах автоматического управления нагрузками.
CP2-11 | Приставка контактная СP-11 1NO 1NC для контакторов CC10 и eTC60 | 224.32 | 186.1856 | Elvert | EC000041 |  | Китай | Zhejiang Dinway Sci-Tech Co., Ltd. | https://etke.ru/catalog/elvert/puskoreguliruyushchaya_apparatura_elvert/dopolnitelnoe_oborudovanie_dlya_kontaktorov_elvert/pristavki_kontaktnye_sr_serii_effica/2073/ | https://etke.ru/upload/iblock/450/c4ppzurbwynq0fqeogawymobepv778p1/8df4c953578f181a18ad215ddff73e7b.png | Дополнительное оборудование для электромагнитных контакторов | CP | 60 | шт | 8538909920 |  | 1 | 1 | 0.045 | 0.027 | 0.039 | 0.05 | 2.7 | 3.9 | 5 | 27 | 39 | 50 | 2,7/3,9/5 | 50 | 0.05 | 0.05 | 0.0011 | 4650076068099 | 1 |  |  |  | 0.45 | 0.00198 | 4650076068105 | 100 | 0.23 | 0.165 | 0.26 | 4.5 | 0.009867 | 14650076068102 | #REF! | [20 empty] | 20 | AC | [30 empty] | 1 | 1 | [5 empty] | Elvert Приставка контактная СP-11 1NO 1NC для контакторов CC10 и eTC60 CP2-11 | Приставки контактные мгновенного действия и с задержкой срабатывания, блокировочные устройства устанавливаются на электромагнитные контакторы серии Effica и Engard для обеспечения возможности адаптации контакторов в системах автоматического управления нагрузками.
CP4-22 | Приставка контактная СP-22 2NO 2 NC для контакторов CC10 и eTC60 | 306.53 | 254.4199 | Elvert | EC000041 |  | Китай | Zhejiang Dinway Sci-Tech Co., Ltd. | https://etke.ru/catalog/elvert/puskoreguliruyushchaya_apparatura_elvert/dopolnitelnoe_oborudovanie_dlya_kontaktorov_elvert/pristavki_kontaktnye_sr_serii_effica/2074/ | https://etke.ru/upload/iblock/e2d/6j3tmxpavdbmn3vv30aug16hz0f51fpo/7a88b5b8eaced15ae75c6e470864e0a4.png | Дополнительное оборудование для электромагнитных контакторов | CP | 60 | шт | 8538909921 |  | 1 | 1 | 0.075 | 0.046 | 0.039 | 0.05 | 4.6 | 3.9 | 5 | 46 | 39 | 50 | 4,6/3,9/5 | 80 | 0.08 | 0.08 | 0.0011 | 4650076068112 | 1 |  |  |  | 0.75 | 0.00198 | 4650076068129 | 100 | 0.525 | 0.29 | 0.115 | 7.5 | 0.017509 | 14650076068126 | #REF! | [20 empty] | 20 | AC | [30 empty] | 2 | 2 | [5 empty] | Elvert Приставка контактная СP-22 2NO 2 NC для контакторов CC10 и eTC60 CP4-22 | Приставки контактные мгновенного действия и с задержкой срабатывания, блокировочные устройства устанавливаются на электромагнитные контакторы серии Effica и Engard для обеспечения возможности адаптации контакторов в системах автоматического управления нагрузками.
CP4-04 | Приставка контактная СP-04 4NC для контакторов CC10 и eTC60 | 312.05 | 259.0015 | Elvert | EC000041 |  | Китай | Zhejiang Dinway Sci-Tech Co., Ltd. | https://etke.ru/catalog/elvert/puskoreguliruyushchaya_apparatura_elvert/dopolnitelnoe_oborudovanie_dlya_kontaktorov_elvert/pristavki_kontaktnye_sr_serii_effica/2075/ | https://etke.ru/upload/iblock/0ed/k0ypvqehchvxmgyxzxkzm71oz36rlr6z/38da591b6c2ccaf10373464c0d18d954.png | Дополнительное оборудование для электромагнитных контакторов | CP | 60 | шт | 8538909922 |  | 1 | 1 | 0.075 | 0.046 | 0.039 | 0.05 | 4.6 | 3.9 | 5 | 46 | 39 | 50 | 4,6/3,9/5 | 80 | 0.08 | 0.08 | 0.0011 | 4650076068136 | 1 |  |  |  | 0.75 | 0.00198 | 4650076068143 | 100 | 0.525 | 0.29 | 0.115 | 7.5 | 0.017509 | 14650076068140 | #REF! | [20 empty] | 20 | AC | [31 empty] | 4 | [5 empty] | Elvert Приставка контактная СP-04 4NC для контакторов CC10 и eTC60 CP4-04 | Приставки контактные мгновенного действия и с задержкой срабатывания, блокировочные устройства устанавливаются на электромагнитные контакторы серии Effica и Engard для обеспечения возможности адаптации контакторов в системах автоматического управления нагрузками.
CP4-40 | Приставка контактная СP-40 4NO для контакторов CC10 и eTC60 | 319.35 | 265.0605 | Elvert | EC000041 |  | Китай | Zhejiang Dinway Sci-Tech Co., Ltd. | https://etke.ru/catalog/elvert/puskoreguliruyushchaya_apparatura_elvert/dopolnitelnoe_oborudovanie_dlya_kontaktorov_elvert/pristavki_kontaktnye_sr_serii_effica/2076/ | https://etke.ru/upload/iblock/384/9jht5mqnz3sosxbo6jwp2b6167mzpwjv/df284c2649438678b0c909a819b7a290.png | Дополнительное оборудование для электромагнитных контакторов | CP | 60 | шт | 8538909923 |  | 1 | 1 | 0.075 | 0.046 | 0.039 | 0.05 | 4.6 | 3.9 | 5 | 46 | 39 | 50 | 4,6/3,9/5 | 80 | 0.08 | 0.08 | 0.0011 | 4650076068150 | 1 |  |  |  | 0.75 | 0.00198 | 4650076068167 | 100 | 0.525 | 0.29 | 0.115 | 7.5 | 0.017509 | 14650076068164 | #REF! | [20 empty] | 20 | AC | [30 empty] | 4 | [6 empty] | Elvert Приставка контактная СP-40 4NO для контакторов CC10 и eTC60 CP4-40 | Приставки контактные мгновенного действия и с задержкой срабатывания, блокировочные устройства устанавливаются на электромагнитные контакторы серии Effica и Engard для обеспечения возможности адаптации контакторов в системах автоматического управления нагрузками.
PKL-2-20 | Приставка контактная ПКЛ-20 2НО | 312.72 | 259.5576 | Engard | EC000041 |  | Китай | Liangxin Electrical Co., LTD. | https://etke.ru/catalog/puskoreguliruyushchaya_apparatura/dopolnitelnoe_oborudovanie_dlya_kontaktorov/pristavki_kontaktnye_pkl/2895/ | https://etke.ru/upload/iblock/2f0/j0v7wn11z2kjtorse3nzb8vu1bri7vwq/5099fe99a99e4833edcc00b44c812822.png | Дополнительное оборудование для электромагнитных контакторов | PML | 60 | шт | 8538909909 |  | 1 | 1 | 0.045 | 0.027 | 0.039 | 0.05 | 2.7 | 3.9 | 5 | 27 | 39 | 50 | 2,7/3,9/5 | 50 | 0.05 | 0.05 | 0.0011 | 4670042931738 | [6 empty] | 4670042931745 | [6 empty] | 14670042931742 |  | https://etke.ru/upload/uf/239/rj73y2yik60qbq7xxbdqqzoq2e217qc5/%D0%94%D0%B5%D0%BA%D0%BB%D0%B0%D1%80%D0%B0%D1%86%D0%B8%D1%8F%20%D0%BE%20%D1%81%D0%BE%D0%BE%D1%82%D0%B2%D0%B5%D1%82%D1%81%D1%82%D0%B2%D0%B8%D0%B8.pdf | 2021-06-15 | 2026-06-06 | Декларация о соответствии | RU Д-CN.РА01.В.16609/21 | [15 empty] | 20 | AC | [30 empty] | 2 | [6 empty] | Engard Приставка контактная ПКЛ-20 2НО PKL-2-20 | Приставки контактные мгновенного действия и с задержкой срабатывания, блокировочные устройства устанавливаются на электромагнитные контакторы серии Effica и Engard для обеспечения возможности адаптации контакторов в системах автоматического управления нагрузками.
PKL-2-02 | Приставка контактная ПКЛ-02 2НЗ | 320.45 | 265.9735 | Engard | EC000041 |  | Китай | Liangxin Electrical Co., LTD. | https://etke.ru/catalog/puskoreguliruyushchaya_apparatura/dopolnitelnoe_oborudovanie_dlya_kontaktorov/pristavki_kontaktnye_pkl/2897/ | https://etke.ru/upload/iblock/69a/uot94z6904fzllw1or4eiydmg2yvv7rb/302a014ca070b02ea293648eafa5f7af.png | Дополнительное оборудование для электромагнитных контакторов | PML | 60 | шт | 8538909909 |  | 1 | 1 | 0.045 | 0.027 | 0.039 | 0.05 | 2.7 | 3.9 | 5 | 27 | 39 | 50 | 2,7/3,9/5 | 50 | 0.05 | 0.05 | 0.0011 | 4670042931752 | [6 empty] | 4670042931769 | [6 empty] | 14670042931766 |  | https://etke.ru/upload/uf/239/rj73y2yik60qbq7xxbdqqzoq2e217qc5/%D0%94%D0%B5%D0%BA%D0%BB%D0%B0%D1%80%D0%B0%D1%86%D0%B8%D1%8F%20%D0%BE%20%D1%81%D0%BE%D0%BE%D1%82%D0%B2%D0%B5%D1%82%D1%81%D1%82%D0%B2%D0%B8%D0%B8.pdf | 2021-06-15 | 2026-06-06 | Декларация о соответствии | RU Д-CN.РА01.В.16609/21 | [15 empty] | 20 | AC | [31 empty] | 2 | [5 empty] | Engard Приставка контактная ПКЛ-02 2НЗ PKL-2-02 | Приставки контактные мгновенного действия и с задержкой срабатывания, блокировочные устройства устанавливаются на электромагнитные контакторы серии Effica и Engard для обеспечения возможности адаптации контакторов в системах автоматического управления нагрузками.
PKL-2-11 | Приставка контактная ПКЛ-11 НО+НЗ | 293.49 | 243.5967 | Engard | EC000041 |  | Китай | Liangxin Electrical Co., LTD. | https://etke.ru/catalog/puskoreguliruyushchaya_apparatura/dopolnitelnoe_oborudovanie_dlya_kontaktorov/pristavki_kontaktnye_pkl/2896/ | https://etke.ru/upload/iblock/f1b/kwjzuwr64xkyx6hbs9z6yitedwptz90z/3ca3bb46dad636c0fa65031322a0d80f.png | Дополнительное оборудование для электромагнитных контакторов | PML | 60 | шт | 8538909909 |  | 1 | 1 | 0.045 | 0.027 | 0.039 | 0.05 | 2.7 | 3.9 | 5 | 27 | 39 | 50 | 2,7/3,9/5 | 50 | 0.05 | 0.05 | 0.0011 | 4670042931776 | [6 empty] | 4670042931783 | [6 empty] | 14670042931780 |  | https://etke.ru/upload/uf/239/rj73y2yik60qbq7xxbdqqzoq2e217qc5/%D0%94%D0%B5%D0%BA%D0%BB%D0%B0%D1%80%D0%B0%D1%86%D0%B8%D1%8F%20%D0%BE%20%D1%81%D0%BE%D0%BE%D1%82%D0%B2%D0%B5%D1%82%D1%81%D1%82%D0%B2%D0%B8%D0%B8.pdf | 2021-06-15 | 2026-06-06 | Декларация о соответствии | RU Д-CN.РА01.В.16609/21 | [15 empty] | 20 | AC | [30 empty] | 1 | 1 | [5 empty] | Engard Приставка контактная ПКЛ-11 НО+НЗ PKL-2-11 | Приставки контактные мгновенного действия и с задержкой срабатывания, блокировочные устройства устанавливаются на электромагнитные контакторы серии Effica и Engard для обеспечения возможности адаптации контакторов в системах автоматического управления нагрузками.
PKL-4-22 | Приставка контактная ПКЛ-22 2НО+2НЗ | 391.17 | 324.6711 | Engard | EC000041 |  | Китай | Liangxin Electrical Co., LTD. | https://etke.ru/catalog/puskoreguliruyushchaya_apparatura/dopolnitelnoe_oborudovanie_dlya_kontaktorov/pristavki_kontaktnye_pkl/2893/ | https://etke.ru/upload/iblock/52a/ujesp18b4v3xsgnhkctdob91vnbe2zzi/bc4f1c3ffe7f49d13013b869cac16af3.png | Дополнительное оборудование для электромагнитных контакторов | PML | 60 | шт | 8538909909 |  | 1 | 1 | 0.075 | 0.046 | 0.039 | 0.05 | 4.6 | 3.9 | 5 | 46 | 39 | 50 | 4,6/3,9/5 | 80 | 0.08 | 0.08 | 0.0011 | 4670042931790 | [6 empty] | 4670042931806 | [6 empty] | 14670042931803 |  | https://etke.ru/upload/uf/239/rj73y2yik60qbq7xxbdqqzoq2e217qc5/%D0%94%D0%B5%D0%BA%D0%BB%D0%B0%D1%80%D0%B0%D1%86%D0%B8%D1%8F%20%D0%BE%20%D1%81%D0%BE%D0%BE%D1%82%D0%B2%D0%B5%D1%82%D1%81%D1%82%D0%B2%D0%B8%D0%B8.pdf | 2021-06-15 | 2026-06-06 | Декларация о соответствии | RU Д-CN.РА01.В.16609/21 | [15 empty] | 20 | AC | [30 empty] | 2 | 2 | [5 empty] | Engard Приставка контактная ПКЛ-22 2НО+2НЗ PKL-4-22 | Приставки контактные мгновенного действия и с задержкой срабатывания, блокировочные устройства устанавливаются на электромагнитные контакторы серии Effica и Engard для обеспечения возможности адаптации контакторов в системах автоматического управления нагрузками.
PKL-4-04 | Приставка контактная ПКЛ-04 4НЗ | 387.63 | 321.7329 | Engard | EC000041 |  | Китай | Liangxin Electrical Co., LTD. | https://etke.ru/catalog/puskoreguliruyushchaya_apparatura/dopolnitelnoe_oborudovanie_dlya_kontaktorov/pristavki_kontaktnye_pkl/2894/ | https://etke.ru/upload/iblock/0a0/6dddvt3g3lu9cz3749yskr0zqi4qnly0/6195986910ab768d9b4faff4c6d378fa.png | Дополнительное оборудование для электромагнитных контакторов | PML | 60 | шт | 8538909909 |  | 1 | 1 | 0.075 | 0.046 | 0.039 | 0.05 | 4.6 | 3.9 | 5 | 46 | 39 | 50 | 4,6/3,9/5 | 80 | 0.08 | 0.08 | 0.0011 | 4670042931813 | [6 empty] | 4670042931820 | [6 empty] | 14670042931827 |  | https://etke.ru/upload/uf/239/rj73y2yik60qbq7xxbdqqzoq2e217qc5/%D0%94%D0%B5%D0%BA%D0%BB%D0%B0%D1%80%D0%B0%D1%86%D0%B8%D1%8F%20%D0%BE%20%D1%81%D0%BE%D0%BE%D1%82%D0%B2%D0%B5%D1%82%D1%81%D1%82%D0%B2%D0%B8%D0%B8.pdf | 2021-06-15 | 2026-06-06 | Декларация о соответствии | RU Д-CN.РА01.В.16609/21 | [15 empty] | 20 | AC | [31 empty] | 4 | [5 empty] | Engard Приставка контактная ПКЛ-04 4НЗ PKL-4-04 | Приставки контактные мгновенного действия и с задержкой срабатывания, блокировочные устройства устанавливаются на электромагнитные контакторы серии Effica и Engard для обеспечения возможности адаптации контакторов в системах автоматического управления нагрузками.
PKL-4-40 | Приставка контактная ПКЛ-40 4НО | 344.32 | 285.7856 | Engard | EC000041 |  | Китай | Liangxin Electrical Co., LTD. | https://etke.ru/catalog/puskoreguliruyushchaya_apparatura/dopolnitelnoe_oborudovanie_dlya_kontaktorov/pristavki_kontaktnye_pkl/2892/ | https://etke.ru/upload/iblock/bd8/3hv5oujq1g9c8drmg3yon9p98kti205p/a69acc4112e16a877ebb091ba494e019.png | Дополнительное оборудование для электромагнитных контакторов | PML | 60 | шт | 8538909909 |  | 1 | 1 | 0.075 | 0.046 | 0.039 | 0.05 | 4.6 | 3.9 | 5 | 46 | 39 | 50 | 4,6/3,9/5 | 80 | 0.08 | 0.08 | 0.0011 | 4670042931837 | [6 empty] | 4670042931844 | [6 empty] | 14670042931841 |  | https://etke.ru/upload/uf/239/rj73y2yik60qbq7xxbdqqzoq2e217qc5/%D0%94%D0%B5%D0%BA%D0%BB%D0%B0%D1%80%D0%B0%D1%86%D0%B8%D1%8F%20%D0%BE%20%D1%81%D0%BE%D0%BE%D1%82%D0%B2%D0%B5%D1%82%D1%81%D1%82%D0%B2%D0%B8%D0%B8.pdf | 2021-06-15 | 2026-06-06 | Декларация о соответствии | RU Д-CN.РА01.В.16609/21 | [15 empty] | 20 | AC | [30 empty] | 4 | [6 empty] | Engard Приставка контактная ПКЛ-40 4НО PKL-4-40 | Приставки контактные мгновенного действия и с задержкой срабатывания, блокировочные устройства устанавливаются на электромагнитные контакторы серии Effica и Engard для обеспечения возможности адаптации контакторов в системах автоматического управления нагрузками.
05.02.02 Приставки контактные с выдержкой времени отключения CD серии Effica и ПВЛ
CD-3s | Приставки контактные с выдержкой времени включения CD 0,1-3 с. для контакторов СС10, eTC60 | 1138.15 | 944.6645 | Elvert | EC000041 |  | Китай | Zhejiang Dinway Sci-Tech Co., Ltd. | https://etke.ru/catalog/elvert/puskoreguliruyushchaya_apparatura_elvert/dopolnitelnoe_oborudovanie_dlya_kontaktorov_elvert/pristavki_kontaktnye_s_vyderzhkoy_vremeni_srabatyvaniya_cd_serii_effica/2077/ | https://etke.ru/upload/iblock/64c/ebnjaphqwray8mgivlz2hy5xrabww2bs/dfa13cd67945c8cf1121f0ed23333b87.png | Дополнительное оборудование для электромагнитных контакторов | CD | 60 | шт | 8538909912 |  | 1 | 1 | 0.09 | 0.045 | 0.048 | 0.06 | 4.5 | 4.8 | 6 | 45 | 48 | 60 | 4,5/4,8/6 | 90 | 0.09 | 0.09 | 0.0011 | 4650076068211 | 1 |  |  |  | 0.9 | 0.00198 | 4650076068228 | 100 | 0.55 | 0.26 | 0.16 | 9 | 0.02288 | 14650076068225 | #REF! | [20 empty] | 20 | AC | [37 empty] | Elvert Приставки контактные с выдержкой времени включения CD 0,1-3 с. для контакторов СС10, eTC60 CD-3s | Приставки контактные мгновенного действия и с задержкой срабатывания, блокировочные устройства устанавливаются на электромагнитные контакторы серии Effica и Engard для обеспечения возможности адаптации контакторов в системах автоматического управления нагрузками.
CD-3t | Приставки контактные с выдержкой времени отключения CD 0,1-3 с. для контакторов СС10, eTC60 | 1138.15 | 944.6645 | Elvert | EC000041 |  | Китай | Zhejiang Dinway Sci-Tech Co., Ltd. | https://etke.ru/catalog/elvert/puskoreguliruyushchaya_apparatura_elvert/dopolnitelnoe_oborudovanie_dlya_kontaktorov_elvert/pristavki_kontaktnye_s_vyderzhkoy_vremeni_srabatyvaniya_cd_serii_effica/2078/ | https://etke.ru/upload/iblock/abe/s43pwqobt4a68ncr6g2vudf6v9dfh85x/942ac7c3c5142ff9dafd09d73c98fc9a.png | Дополнительное оборудование для электромагнитных контакторов | CD | 60 | шт | 8538909913 |  | 1 | 1 | 0.09 | 0.045 | 0.048 | 0.06 | 4.5 | 4.8 | 6 | 45 | 48 | 60 | 4,5/4,8/6 | 90 | 0.09 | 0.09 | 0.0011 | 4650076068235 | 1 |  |  |  | 0.9 | 0.00198 | 4650076068242 | 100 | 0.55 | 0.26 | 0.16 | 9 | 0.02288 | 14650076068249 | #REF! | [20 empty] | 20 | AC | [37 empty] | Elvert Приставки контактные с выдержкой времени отключения CD 0,1-3 с. для контакторов СС10, eTC60 CD-3t | Приставки контактные мгновенного действия и с задержкой срабатывания, блокировочные устройства устанавливаются на электромагнитные контакторы серии Effica и Engard для обеспечения возможности адаптации контакторов в системах автоматического управления нагрузками.
CD-30s | Приставки контактные с выдержкой времени включения CD 0,1-30 с. для контакторов СС10, eTC60 | 1138.15 | 944.6645 | Elvert | EC000041 |  | Китай | Zhejiang Dinway Sci-Tech Co., Ltd. | https://etke.ru/catalog/elvert/puskoreguliruyushchaya_apparatura_elvert/dopolnitelnoe_oborudovanie_dlya_kontaktorov_elvert/pristavki_kontaktnye_s_vyderzhkoy_vremeni_srabatyvaniya_cd_serii_effica/2079/ | https://etke.ru/upload/iblock/3af/8ulloaqlz5oy2875ph68cnprysc341fw/ea3031046d990c7d4e094bd659303ef1.png | Дополнительное оборудование для электромагнитных контакторов | CD | 60 | шт | 8538909914 |  | 1 | 1 | 0.09 | 0.045 | 0.048 | 0.06 | 4.5 | 4.8 | 6 | 45 | 48 | 60 | 4,5/4,8/6 | 90 | 0.09 | 0.09 | 0.0011 | 4650076068259 | 1 |  |  |  | 0.9 | 0.00198 | 4650076068266 | 100 | 0.55 | 0.26 | 0.16 | 9 | 0.02288 | 14650076068263 | #REF! | [20 empty] | 20 | AC | [37 empty] | Elvert Приставки контактные с выдержкой времени включения CD 0,1-30 с. для контакторов СС10, eTC60 CD-30s | Приставки контактные мгновенного действия и с задержкой срабатывания, блокировочные устройства устанавливаются на электромагнитные контакторы серии Effica и Engard для обеспечения возможности адаптации контакторов в системах автоматического управления нагрузками.
CD-180s | Приставки контактные с выдержкой времени включения CD 10-180 с. для контакторов СС10, eTC60 | 1160.25 | 963.0075 | Elvert | EC000041 |  | Китай | Zhejiang Dinway Sci-Tech Co., Ltd. | https://etke.ru/catalog/elvert/puskoreguliruyushchaya_apparatura_elvert/dopolnitelnoe_oborudovanie_dlya_kontaktorov_elvert/pristavki_kontaktnye_s_vyderzhkoy_vremeni_srabatyvaniya_cd_serii_effica/2081/ | https://etke.ru/upload/iblock/47c/w2fc1hznrsgo2j3p7ogofdhhrmthyddy/16551662b96f9bf73f861957c8f01eee.png | Дополнительное оборудование для электромагнитных контакторов | CD | 60 | шт | 8538909916 |  | 1 | 1 | 0.09 | 0.045 | 0.048 | 0.06 | 4.5 | 4.8 | 6 | 45 | 48 | 60 | 4,5/4,8/6 | 90 | 0.09 | 0.09 | 0.0011 | 4650076068297 | 1 |  |  |  | 0.9 | 0.00198 | 4650076068303 | 100 | 0.55 | 0.26 | 0.16 | 9 | 0.02288 | 14650076068300 | #REF! | [20 empty] | 20 | AC | [37 empty] | Elvert Приставки контактные с выдержкой времени включения CD 10-180 с. для контакторов СС10, eTC60 CD-180s | Приставки контактные мгновенного действия и с задержкой срабатывания, блокировочные устройства устанавливаются на электромагнитные контакторы серии Effica и Engard для обеспечения возможности адаптации контакторов в системах автоматического управления нагрузками.
CD-180t | Приставки контактные с выдержкой времени отключения CD 10-180 с. для контакторов СС10, eTC60 | 1166.88 | 968.5104 | Elvert | EC000041 |  | Китай | Zhejiang Dinway Sci-Tech Co., Ltd. | https://etke.ru/catalog/elvert/puskoreguliruyushchaya_apparatura_elvert/dopolnitelnoe_oborudovanie_dlya_kontaktorov_elvert/pristavki_kontaktnye_s_vyderzhkoy_vremeni_srabatyvaniya_cd_serii_effica/2082/ | https://etke.ru/upload/iblock/492/axgxqg9hwvjw77s38ndusy2z186uemt1/254e4009b094ac1f0c3b213cd8ee5b7d.png | Дополнительное оборудование для электромагнитных контакторов | CD | 60 | шт | 8538909917 |  | 1 | 1 | 0.09 | 0.045 | 0.048 | 0.06 | 4.5 | 4.8 | 6 | 45 | 48 | 60 | 4,5/4,8/6 | 90 | 0.09 | 0.09 | 0.0011 | 4650076068310 | 1 |  |  |  | 0.9 | 0.00198 | 4650076068327 | 100 | 0.55 | 0.26 | 0.16 | 9 | 0.02288 | 14650076068324 | #REF! | [20 empty] | 20 | AC | [37 empty] | Elvert Приставки контактные с выдержкой времени отключения CD 10-180 с. для контакторов СС10, eTC60 CD-180t | Приставки контактные мгновенного действия и с задержкой срабатывания, блокировочные устройства устанавливаются на электромагнитные контакторы серии Effica и Engard для обеспечения возможности адаптации контакторов в системах автоматического управления нагрузками.
PVL-3s | Приставка контактная с выдержкой времени включения ПВЛ 0,1-3 сек. | 1436.5 | 1192.295 | Engard | EC000041 |  | Китай | Liangxin Electrical Co., LTD. | https://etke.ru/catalog/puskoreguliruyushchaya_apparatura/dopolnitelnoe_oborudovanie_dlya_kontaktorov/pristavka_kontaktnaya_pvl/3063/ | https://etke.ru/upload/iblock/3a3/c89ohn4cojwbsnigmqlhxcn6ihllsn5q/6cf91efa42897ada59079f169956171f.png | Дополнительное оборудование для электромагнитных контакторов | PML | 60 | шт | 8538909909 |  | 1 | 1 | 0.09 | 0.045 | 0.048 | 0.06 | 4.5 | 4.8 | 6 | 45 | 48 | 60 | 4,5/4,8/6 | 90 | 0.09 | 0.09 | 0.0011 | 4670117452090 | [6 empty] | 4670042931950 | [6 empty] | 14670042931957 |  | https://etke.ru/upload/uf/239/rj73y2yik60qbq7xxbdqqzoq2e217qc5/%D0%94%D0%B5%D0%BA%D0%BB%D0%B0%D1%80%D0%B0%D1%86%D0%B8%D1%8F%20%D0%BE%20%D1%81%D0%BE%D0%BE%D1%82%D0%B2%D0%B5%D1%82%D1%81%D1%82%D0%B2%D0%B8%D0%B8.pdf | 2021-06-15 | 2026-06-06 | Декларация о соответствии | RU Д-CN.РА01.В.16609/21 | [15 empty] | 20 | AC | [37 empty] | Engard Приставка контактная с выдержкой времени включения ПВЛ 0,1-3 сек. PVL-3s | Приставки контактные мгновенного действия и с задержкой срабатывания, блокировочные устройства устанавливаются на электромагнитные контакторы серии Effica и Engard для обеспечения возможности адаптации контакторов в системах автоматического управления нагрузками.
PVL-3t | Приставка контактная с выдержкой времени отключения ПВЛ 0,1-3 сек. | 1491.75 | 1238.1525 | Engard | EC000041 |  | Китай | Liangxin Electrical Co., LTD. | https://etke.ru/catalog/puskoreguliruyushchaya_apparatura/dopolnitelnoe_oborudovanie_dlya_kontaktorov/pristavka_kontaktnaya_pvl/2851/ | https://etke.ru/upload/iblock/551/d54g1t725fhuyx9h68xifh0vzntxnzyp/cc83a798120b97a91afc32ca0598fdef.png | Дополнительное оборудование для электромагнитных контакторов | PML | 60 | шт | 8538909909 |  | 1 | 1 | 0.09 | 0.045 | 0.048 | 0.06 | 4.5 | 4.8 | 6 | 45 | 48 | 60 | 4,5/4,8/6 | 90 | 0.09 | 0.09 | 0.0011 | 4670117452120 | [6 empty] | 4670042931967 | [6 empty] | 24670042931961 |  | https://etke.ru/upload/uf/239/rj73y2yik60qbq7xxbdqqzoq2e217qc5/%D0%94%D0%B5%D0%BA%D0%BB%D0%B0%D1%80%D0%B0%D1%86%D0%B8%D1%8F%20%D0%BE%20%D1%81%D0%BE%D0%BE%D1%82%D0%B2%D0%B5%D1%82%D1%81%D1%82%D0%B2%D0%B8%D0%B8.pdf | 2021-06-15 | 2026-06-06 | Декларация о соответствии | RU Д-CN.РА01.В.16609/21 | [15 empty] | 20 | AC | [37 empty] | Engard Приставка контактная с выдержкой времени отключения ПВЛ 0,1-3 сек. PVL-3t | Приставки контактные мгновенного действия и с задержкой срабатывания, блокировочные устройства устанавливаются на электромагнитные контакторы серии Effica и Engard для обеспечения возможности адаптации контакторов в системах автоматического управления нагрузками.
PVL-30s | Приставка контактная с выдержкой времени включения ПВЛ 0,1-30 сек. | 1458.6 | 1210.638 | Engard | EC000041 |  | Китай | Liangxin Electrical Co., LTD. | https://etke.ru/catalog/puskoreguliruyushchaya_apparatura/dopolnitelnoe_oborudovanie_dlya_kontaktorov/pristavka_kontaktnaya_pvl/3064/ | https://etke.ru/upload/iblock/6fa/thabthkgomroalgddzyqox01aq4wc2f3/e13641985386990eabc2de62b4211ffd.png | Дополнительное оборудование для электромагнитных контакторов | PML | 60 | шт | 8538909909 |  | 1 | 1 | 0.09 | 0.045 | 0.048 | 0.06 | 4.5 | 4.8 | 6 | 45 | 48 | 60 | 4,5/4,8/6 | 90 | 0.09 | 0.09 | 0.0011 | 4670042931974 | [6 empty] | 4670042931974 | [6 empty] | 14670042931971 |  | https://etke.ru/upload/uf/239/rj73y2yik60qbq7xxbdqqzoq2e217qc5/%D0%94%D0%B5%D0%BA%D0%BB%D0%B0%D1%80%D0%B0%D1%86%D0%B8%D1%8F%20%D0%BE%20%D1%81%D0%BE%D0%BE%D1%82%D0%B2%D0%B5%D1%82%D1%81%D1%82%D0%B2%D0%B8%D0%B8.pdf | 2021-06-15 | 2026-06-06 | Декларация о соответствии | RU Д-CN.РА01.В.16609/21 | [15 empty] | 20 | AC | [37 empty] | Engard Приставка контактная с выдержкой времени включения ПВЛ 0,1-30 сек. PVL-30s | Приставки контактные мгновенного действия и с задержкой срабатывания, блокировочные устройства устанавливаются на электромагнитные контакторы серии Effica и Engard для обеспечения возможности адаптации контакторов в системах автоматического управления нагрузками.
PVL-30t | Приставка контактная с выдержкой времени отключения ПВЛ 0,1-30 сек. | 1491.75 | 1238.1525 | Engard | EC000041 |  | Китай | Liangxin Electrical Co., LTD. | https://etke.ru/catalog/puskoreguliruyushchaya_apparatura/dopolnitelnoe_oborudovanie_dlya_kontaktorov/pristavka_kontaktnaya_pvl/2852/ | https://etke.ru/upload/iblock/ae8/nw21ookj3ukdd0b1a8289pss7pa06n7m/ad30d8f09dc25915b79ce0e562b3d8c3.png | Дополнительное оборудование для электромагнитных контакторов | PML | 60 | шт | 8538909909 |  | 1 | 1 | 0.09 | 0.045 | 0.048 | 0.06 | 4.5 | 4.8 | 6 | 45 | 48 | 60 | 4,5/4,8/6 | 90 | 0.09 | 0.09 | 0.0011 | 4670117452113 | [6 empty] | 4670042931981 | [6 empty] | 24670042931985 |  | https://etke.ru/upload/uf/239/rj73y2yik60qbq7xxbdqqzoq2e217qc5/%D0%94%D0%B5%D0%BA%D0%BB%D0%B0%D1%80%D0%B0%D1%86%D0%B8%D1%8F%20%D0%BE%20%D1%81%D0%BE%D0%BE%D1%82%D0%B2%D0%B5%D1%82%D1%81%D1%82%D0%B2%D0%B8%D0%B8.pdf | 2021-06-15 | 2026-06-06 | Декларация о соответствии | RU Д-CN.РА01.В.16609/21 | [15 empty] | 20 | AC | [37 empty] | Engard Приставка контактная с выдержкой времени отключения ПВЛ 0,1-30 сек. PVL-30t | Приставки контактные мгновенного действия и с задержкой срабатывания, блокировочные устройства устанавливаются на электромагнитные контакторы серии Effica и Engard для обеспечения возможности адаптации контакторов в системах автоматического управления нагрузками.
PVL-180s | Приставка контактная с выдержкой времени включения ПВЛ 10-180 сек. | 1502.8 | 1247.324 | Engard | EC000041 |  | Китай | Liangxin Electrical Co., LTD. | https://etke.ru/catalog/puskoreguliruyushchaya_apparatura/dopolnitelnoe_oborudovanie_dlya_kontaktorov/pristavka_kontaktnaya_pvl/3065/ | https://etke.ru/upload/iblock/fd0/g99td1hrjc8hi0aoclcjdk3gcz3cqftd/91f1d978c559bf84bb3f5807155255ed.png | Дополнительное оборудование для электромагнитных контакторов | PML | 60 | шт | 8538909909 |  | 1 | 1 | 0.09 | 0.045 | 0.048 | 0.06 | 4.5 | 4.8 | 6 | 45 | 48 | 60 | 4,5/4,8/6 | 90 | 0.09 | 0.09 | 0.0011 | 4670042931998 | [6 empty] | 4670042931998 | [6 empty] | 14670042931995 |  | https://etke.ru/upload/uf/239/rj73y2yik60qbq7xxbdqqzoq2e217qc5/%D0%94%D0%B5%D0%BA%D0%BB%D0%B0%D1%80%D0%B0%D1%86%D0%B8%D1%8F%20%D0%BE%20%D1%81%D0%BE%D0%BE%D1%82%D0%B2%D0%B5%D1%82%D1%81%D1%82%D0%B2%D0%B8%D0%B8.pdf | 2021-06-15 | 2026-06-06 | Декларация о соответствии | RU Д-CN.РА01.В.16609/21 | [15 empty] | 20 | AC | [37 empty] | Engard Приставка контактная с выдержкой времени включения ПВЛ 10-180 сек. PVL-180s | Приставки контактные мгновенного действия и с задержкой срабатывания, блокировочные устройства устанавливаются на электромагнитные контакторы серии Effica и Engard для обеспечения возможности адаптации контакторов в системах автоматического управления нагрузками.
PVL-180t | Приставка контактная с выдержкой времени отключения ПВЛ 10-180 сек. | 1403.35 | 1164.7805 | Engard | EC000041 |  | Китай | Liangxin Electrical Co., LTD. | https://etke.ru/catalog/puskoreguliruyushchaya_apparatura/dopolnitelnoe_oborudovanie_dlya_kontaktorov/pristavka_kontaktnaya_pvl/3066/ | https://etke.ru/upload/iblock/cee/w2t4pjj9kfxsbz80peijag1zztzyjjqh/48729d8d96be0d34ce54eda5311a425e.png | Дополнительное оборудование для электромагнитных контакторов | PML | 60 | шт | 8538909909 |  | 1 | 1 | 0.09 | 0.045 | 0.048 | 0.06 | 4.5 | 4.8 | 6 | 45 | 48 | 60 | 4,5/4,8/6 | 90 | 0.09 | 0.09 | 0.0011 | 4670042932001 | [6 empty] | 4670042932001 | [6 empty] | 14670042932008 |  | https://etke.ru/upload/uf/239/rj73y2yik60qbq7xxbdqqzoq2e217qc5/%D0%94%D0%B5%D0%BA%D0%BB%D0%B0%D1%80%D0%B0%D1%86%D0%B8%D1%8F%20%D0%BE%20%D1%81%D0%BE%D0%BE%D1%82%D0%B2%D0%B5%D1%82%D1%81%D1%82%D0%B2%D0%B8%D0%B8.pdf | 2021-06-15 | 2026-06-06 | Декларация о соответствии | RU Д-CN.РА01.В.16609/21 | [15 empty] | 20 | AC | [37 empty] | Engard Приставка контактная с выдержкой времени отключения ПВЛ 10-180 сек. PVL-180t | Приставки контактные мгновенного действия и с задержкой срабатывания, блокировочные устройства устанавливаются на электромагнитные контакторы серии Effica и Engard для обеспечения возможности адаптации контакторов в системах автоматического управления нагрузками.
05.02.03 Блокировочные устройства
CB10 | Блокировочное устройство B10 для контакторов СС10 до 95А | 450.84 | 374.1972 | Elvert | EC001287 |  | Китай | Zhejiang Dinway Sci-Tech Co., Ltd. | https://etke.ru/catalog/elvert/puskoreguliruyushchaya_apparatura_elvert/dopolnitelnoe_oborudovanie_dlya_kontaktorov_elvert/blokirovochnye_ustroystva_b_serii_effica/2084/ | https://etke.ru/upload/iblock/bd5/4u3jpqtnkq9ofvqidd9ylzyhl3ggud2w/7945bbe213b468b5a0d30557bbaee63a.png | Дополнительное оборудование для электромагнитных контакторов | CC | 60 | шт | 8538909911 |  | 1 | 1 | 0.1042 | 0.045 | 0.06 | 0.01 | 4.5 | 6 | 1 | 45 | 60 | 10 | 4,5/6/1 | 100 | 0.1 | 0.1 | 0.0011 | 4650076068198 | 1 |  |  |  | 2.084 | 0.00396 | 4650076068204 | 100 | 0.76 | 0.23 | 0.18 | 10.42 | 0.031464 | 14650076068201 | #REF! | [8 empty] | 40-95 | [50 empty] | Elvert Блокировочное устройство B10 для контакторов СС10 до 95А CB10 | Приставки контактные мгновенного действия и с задержкой срабатывания, блокировочные устройства устанавливаются на электромагнитные контакторы серии Effica и Engard для обеспечения возможности адаптации контакторов в системах автоматического управления нагрузками.
B-03 | Блокировочное устройство для контакторов до 32А | 319.35 | 265.0605 | Engard | EC001287 |  | Китай | Liangxin Electrical Co., LTD. | https://etke.ru/catalog/puskoreguliruyushchaya_apparatura/dopolnitelnoe_oborudovanie_dlya_kontaktorov/blokirovochnoe_ustroystvo_dlya_kontaktorov/2907/ | https://etke.ru/upload/iblock/65e/tt67mwnzysh10fq3usiedz5nnbl8w56q/f9ff8bd70049efd8185074f43ad407b1.png | Дополнительное оборудование для электромагнитных контакторов | PML | 60 | шт | 8538909909 |  | 1 | 1 | 0.0397 | 0.045 | 0.06 | 0.01 | 4.5 | 6 | 1 | 45 | 60 | 10 | 4,5/6/1 | 40 | 0.04 | 0.04 | 0.0011 | 4670042931851 | [6 empty] | 4670042931851 | [6 empty] | 24670042931855 |  | https://etke.ru/upload/uf/a09/xkv5riefy5kjazqjxk8lntdm5233u2y9/%D0%A3%D0%B2%D0%B5%D0%B4%D0%BE%D0%BC%D0%BB%D0%B5%D0%BD%D0%B8%D0%B5%20%D0%BE%D0%B1%20%D0%BE%D1%82%D0%BA%D0%B0%D0%B7%D0%B5.pdf | 2021-07-30 | не установлено | Уведомление об отказе | 3007202105ОР |  |  |  | 9-32 | [50 empty] | Engard Блокировочное устройство для контакторов до 32А B-03 | Приставки контактные мгновенного действия и с задержкой срабатывания, блокировочные устройства устанавливаются на электромагнитные контакторы серии Effica и Engard для обеспечения возможности адаптации контакторов в системах автоматического управления нагрузками.
B-10 | Блокировочное устройство для контакторов до 95А | 532.61 | 442.0663 | Engard | EC001287 |  | Китай | Liangxin Electrical Co., LTD. | https://etke.ru/catalog/puskoreguliruyushchaya_apparatura/dopolnitelnoe_oborudovanie_dlya_kontaktorov/blokirovochnoe_ustroystvo_dlya_kontaktorov/2906/ | https://etke.ru/upload/iblock/245/401s1luec4dumeq07qvijjzgtc54fsnx/70ad4c6dd309b74523b58b5f306d3c75.png | Дополнительное оборудование для электромагнитных контакторов | PML | 60 | шт | 8538909909 |  | 1 | 1 | 0.1042 | 0.045 | 0.06 | 0.01 | 4.5 | 6 | 1 | 45 | 60 | 10 | 4,5/6/1 | 100 | 0.1 | 0.1 | 0.0011 | 4670042931868 | [6 empty] | 4670042931868 | [6 empty] | 24670042931862 |  | https://etke.ru/upload/uf/a09/xkv5riefy5kjazqjxk8lntdm5233u2y9/%D0%A3%D0%B2%D0%B5%D0%B4%D0%BE%D0%BC%D0%BB%D0%B5%D0%BD%D0%B8%D0%B5%20%D0%BE%D0%B1%20%D0%BE%D1%82%D0%BA%D0%B0%D0%B7%D0%B5.pdf | 2021-07-30 | не установлено | Уведомление об отказе | 3007202105ОР |  |  |  | 40-95 | [50 empty] | Engard Блокировочное устройство для контакторов до 95А B-10 | Приставки контактные мгновенного действия и с задержкой срабатывания, блокировочные устройства устанавливаются на электромагнитные контакторы серии Effica и Engard для обеспечения возможности адаптации контакторов в системах автоматического управления нагрузками.
05.02.04 Реле тепловое TR серии Effica и РТЛ |  | 0
TR1-0,63 | Реле тепловое TR1 0,4-0,63A | 751.4 | 623.662 | Elvert | EC000106 |  | Китай | Zhejiang Dinway Sci-Tech Co., Ltd. | https://etke.ru/catalog/elvert/puskoreguliruyushchaya_apparatura_elvert/dopolnitelnoe_oborudovanie_dlya_kontaktorov_elvert/teplovye_rele_tr_serii_effica/2085/ | https://etke.ru/upload/iblock/b82/kba0vczblyy8rt6hmuusczbnuhp3dfqd/f093b650bab96f2201f06ef41893ce74.png | Дополнительное оборудование для электромагнитных контакторов | TR | 60 | шт | 8538909909 |  | 1 | 1 | 0.187 | 0.093 | 0.048 | 0.045 | 9.3 | 4.8 | 4.5 | 93 | 48 | 45 | 9,3/4,8/4,5 | 190 | 0.19 | 0.19 | 0.0011 | 4650076067856 | 1 |  |  |  | 0.187 | 0.000396 | 4650076067856 | 50 | 0.37 | 0.22 | 0.275 | 9.35 | 0.022385 | 14650076067853 | #REF! | [8 empty] | 0,4-0,63 | [11 empty] | 20 | AC | [32 empty] | 1 | 1 |  |  |  | Elvert Реле тепловое TR1 0,4-0,63A TR1-0,63 | Приставки контактные мгновенного действия и с задержкой срабатывания, блокировочные устройства устанавливаются на электромагнитные контакторы серии Effica и Engard для обеспечения возможности адаптации контакторов в системах автоматического управления нагрузками.
TR1-1 | Реле тепловое TR1 0,63-1A | 765.77 | 635.5891 | Elvert | EC000106 |  | Китай | Zhejiang Dinway Sci-Tech Co., Ltd. | https://etke.ru/catalog/elvert/puskoreguliruyushchaya_apparatura_elvert/dopolnitelnoe_oborudovanie_dlya_kontaktorov_elvert/teplovye_rele_tr_serii_effica/2086/ |  | Дополнительное оборудование для электромагнитных контакторов | TR | 60 | шт | 8538909909 |  | 1 | 1 | 0.187 | 0.093 | 0.048 | 0.045 | 9.3 | 4.8 | 4.5 | 93 | 48 | 45 | 9,3/4,8/4,5 | 190 | 0.19 | 0.19 | 0.0011 | 4650076067863 | 1 |  |  |  | 0.187 | 0.000396 | 4650076067863 | 50 | 0.37 | 0.22 | 0.275 | 9.35 | 0.022385 | 14650076067860 | #REF! | [8 empty] | 0,63-1 | [11 empty] | 20 | AC | [32 empty] | 1 | 1 |  |  |  | Elvert Реле тепловое TR1 0,63-1A TR1-1 | Приставки контактные мгновенного действия и с задержкой срабатывания, блокировочные устройства устанавливаются на электромагнитные контакторы серии Effica и Engard для обеспечения возможности адаптации контакторов в системах автоматического управления нагрузками.
TR1-2,5 | Реле тепловое TR1 1,6-2,5A | 765.77 | 635.5891 | Elvert | EC000106 |  | Китай | Zhejiang Dinway Sci-Tech Co., Ltd. | https://etke.ru/catalog/elvert/puskoreguliruyushchaya_apparatura_elvert/dopolnitelnoe_oborudovanie_dlya_kontaktorov_elvert/teplovye_rele_tr_serii_effica/2088/ | https://etke.ru/upload/iblock/16b/ceo0tqi0xod9ww49sj4hu8scfgsekm4t/9ccc053fac8b6a20ef7fdc2db12b86f7.png | Дополнительное оборудование для электромагнитных контакторов | TR | 60 | шт | 8538909909 |  | 1 | 1 | 0.187 | 0.093 | 0.048 | 0.045 | 9.3 | 4.8 | 4.5 | 93 | 48 | 45 | 9,3/4,8/4,5 | 190 | 0.19 | 0.19 | 0.0011 | 4650076067887 | 1 |  |  |  | 0.187 | 0.000396 | 4650076067887 | 50 | 0.37 | 0.22 | 0.275 | 9.35 | 0.022385 | 14650076067884 | #REF! | [8 empty] | 1,6-2,5 | [11 empty] | 20 | AC | [32 empty] | 1 | 1 |  |  |  | Elvert Реле тепловое TR1 1,6-2,5A TR1-2,5 | Приставки контактные мгновенного действия и с задержкой срабатывания, блокировочные устройства устанавливаются на электромагнитные контакторы серии Effica и Engard для обеспечения возможности адаптации контакторов в системах автоматического управления нагрузками.
TR1-4 | Реле тепловое TR1 2,5-4A | 765.77 | 635.5891 | Elvert | EC000106 |  | Китай | Zhejiang Dinway Sci-Tech Co., Ltd. | https://etke.ru/catalog/elvert/puskoreguliruyushchaya_apparatura_elvert/dopolnitelnoe_oborudovanie_dlya_kontaktorov_elvert/teplovye_rele_tr_serii_effica/2089/ | https://etke.ru/upload/iblock/93a/ci093gg0c3gabnokyikdndz4yj2o88z0/832ff7903dee6c4fd7638e667314e00b.png | Дополнительное оборудование для электромагнитных контакторов | TR | 60 | шт | 8538909909 |  | 1 | 1 | 0.187 | 0.093 | 0.048 | 0.045 | 9.3 | 4.8 | 4.5 | 93 | 48 | 45 | 9,3/4,8/4,5 | 190 | 0.19 | 0.19 | 0.0011 | 4650076067894 | 1 |  |  |  | 0.187 | 0.000396 | 4650076067894 | 50 | 0.37 | 0.22 | 0.275 | 9.35 | 0.022385 | 14650076067891 | #REF! | [8 empty] | 2,5-4 | [11 empty] | 20 | AC | [32 empty] | 1 | 1 |  |  |  | Elvert Реле тепловое TR1 2,5-4A TR1-4 | Приставки контактные мгновенного действия и с задержкой срабатывания, блокировочные устройства устанавливаются на электромагнитные контакторы серии Effica и Engard для обеспечения возможности адаптации контакторов в системах автоматического управления нагрузками.
TR1-8 | Реле тепловое TR1 5,5-8A | 765.77 | 635.5891 | Elvert | EC000106 |  | Китай | Zhejiang Dinway Sci-Tech Co., Ltd. | https://etke.ru/catalog/elvert/puskoreguliruyushchaya_apparatura_elvert/dopolnitelnoe_oborudovanie_dlya_kontaktorov_elvert/teplovye_rele_tr_serii_effica/2091/ | https://etke.ru/upload/iblock/2e9/i2wvw1z06e14kb9icpvbo963cdbhpftg/167d8fa7bd3e78033d34f1575ff4aae9.png | Дополнительное оборудование для электромагнитных контакторов | TR | 60 | шт | 8538909909 |  | 1 | 1 | 0.187 | 0.093 | 0.048 | 0.045 | 9.3 | 4.8 | 4.5 | 93 | 48 | 45 | 9,3/4,8/4,5 | 190 | 0.19 | 0.19 | 0.0011 | 4650076067917 | 1 |  |  |  | 0.187 | 0.000396 | 4650076067917 | 50 | 0.37 | 0.22 | 0.275 | 9.35 | 0.022385 | 14650076067914 | #REF! | [8 empty] | 5,5-8 | [11 empty] | 20 | AC | [32 empty] | 1 | 1 |  |  |  | Elvert Реле тепловое TR1 5,5-8A TR1-8 | Приставки контактные мгновенного действия и с задержкой срабатывания, блокировочные устройства устанавливаются на электромагнитные контакторы серии Effica и Engard для обеспечения возможности адаптации контакторов в системах автоматического управления нагрузками.
TR1-10 | Реле тепловое TR1 7-10A | 765.77 | 635.5891 | Elvert | EC000106 |  | Китай | Zhejiang Dinway Sci-Tech Co., Ltd. | https://etke.ru/catalog/elvert/puskoreguliruyushchaya_apparatura_elvert/dopolnitelnoe_oborudovanie_dlya_kontaktorov_elvert/teplovye_rele_tr_serii_effica/2092/ | https://etke.ru/upload/iblock/bca/a081v4mrngrier9jtl0qyuqy486kpz6w/62aa87cb345723a5e1bf161ac6e49f64.png | Дополнительное оборудование для электромагнитных контакторов | TR | 60 | шт | 8538909909 |  | 1 | 1 | 0.187 | 0.093 | 0.048 | 0.045 | 9.3 | 4.8 | 4.5 | 93 | 48 | 45 | 9,3/4,8/4,5 | 190 | 0.19 | 0.19 | 0.0011 | 4650076067924 | 1 |  |  |  | 0.187 | 0.000396 | 4650076067924 | 50 | 0.37 | 0.22 | 0.275 | 9.35 | 0.022385 | 14650076067921 | #REF! | [8 empty] | 7-10 | [11 empty] | 20 | AC | [32 empty] | 1 | 1 |  |  |  | Elvert Реле тепловое TR1 7-10A TR1-10 | Приставки контактные мгновенного действия и с задержкой срабатывания, блокировочные устройства устанавливаются на электромагнитные контакторы серии Effica и Engard для обеспечения возможности адаптации контакторов в системах автоматического управления нагрузками.
TR1-13 | Реле тепловое TR1 9-13A | 765.77 | 635.5891 | Elvert | EC000106 |  | Китай | Zhejiang Dinway Sci-Tech Co., Ltd. | https://etke.ru/catalog/elvert/puskoreguliruyushchaya_apparatura_elvert/dopolnitelnoe_oborudovanie_dlya_kontaktorov_elvert/teplovye_rele_tr_serii_effica/2093/ | https://etke.ru/upload/iblock/776/eweldux75xiiho3zm70a4tu0fk5shovm/4b28caf489537403d8b9aaaabd613660.png | Дополнительное оборудование для электромагнитных контакторов | TR | 60 | шт | 8538909909 |  | 1 | 1 | 0.187 | 0.093 | 0.048 | 0.045 | 9.3 | 4.8 | 4.5 | 93 | 48 | 45 | 9,3/4,8/4,5 | 190 | 0.19 | 0.19 | 0.0011 | 4650076067931 | 1 |  |  |  | 0.187 | 0.000396 | 4650076067931 | 50 | 0.37 | 0.22 | 0.275 | 9.35 | 0.022385 | 14650076067938 | #REF! | [8 empty] | 9-13 | [11 empty] | 20 | AC | [32 empty] | 1 | 1 |  |  |  | Elvert Реле тепловое TR1 9-13A TR1-13 | Приставки контактные мгновенного действия и с задержкой срабатывания, блокировочные устройства устанавливаются на электромагнитные контакторы серии Effica и Engard для обеспечения возможности адаптации контакторов в системах автоматического управления нагрузками.
TR1-18 | Реле тепловое TR1 12-18A | 765.77 | 635.5891 | Elvert | EC000106 |  | Китай | Zhejiang Dinway Sci-Tech Co., Ltd. | https://etke.ru/catalog/elvert/puskoreguliruyushchaya_apparatura_elvert/dopolnitelnoe_oborudovanie_dlya_kontaktorov_elvert/teplovye_rele_tr_serii_effica/2094/ | https://etke.ru/upload/iblock/ba2/12t0mxv7vtaw6ebnvl5xc2et5a4k56o3/eeaebd7ad30a5007f0f431bf952f326c.png | Дополнительное оборудование для электромагнитных контакторов | TR | 60 | шт | 8538909909 |  | 1 | 1 | 0.187 | 0.093 | 0.048 | 0.045 | 9.3 | 4.8 | 4.5 | 93 | 48 | 45 | 9,3/4,8/4,5 | 190 | 0.19 | 0.19 | 0.0011 | 4650076067948 | 1 |  |  |  | 0.187 | 0.000396 | 4650076067948 | 50 | 0.37 | 0.22 | 0.275 | 9.35 | 0.022385 | 14650076067945 | #REF! | [8 empty] | 12-18 | [11 empty] | 20 | AC | [32 empty] | 1 | 1 |  |  |  | Elvert Реле тепловое TR1 12-18A TR1-18 | Приставки контактные мгновенного действия и с задержкой срабатывания, блокировочные устройства устанавливаются на электромагнитные контакторы серии Effica и Engard для обеспечения возможности адаптации контакторов в системах автоматического управления нагрузками.
TR1-25 | Реле тепловое TR1 17-25A | 765.77 | 635.5891 | Elvert | EC000106 |  | Китай | Zhejiang Dinway Sci-Tech Co., Ltd. | https://etke.ru/catalog/elvert/puskoreguliruyushchaya_apparatura_elvert/dopolnitelnoe_oborudovanie_dlya_kontaktorov_elvert/teplovye_rele_tr_serii_effica/2095/ | https://etke.ru/upload/iblock/8fb/xv4t60igderuoxrb3fpperk89g0cqjzl/3f5f3cc519bbe92415d2ae1ebd0d197a.png | Дополнительное оборудование для электромагнитных контакторов | TR | 60 | шт | 8538909909 |  | 1 | 1 | 0.187 | 0.093 | 0.048 | 0.045 | 9.3 | 4.8 | 4.5 | 93 | 48 | 45 | 9,3/4,8/4,5 | 190 | 0.19 | 0.19 | 0.0011 | 4650076067955 | 1 |  |  |  | 0.187 | 0.000396 | 4650076067955 | 50 | 0.37 | 0.22 | 0.275 | 9.35 | 0.022385 | 14650076067952 | #REF! | [8 empty] | 17-25 | [11 empty] | 20 | AC | [32 empty] | 1 | 1 |  |  |  | Elvert Реле тепловое TR1 17-25A TR1-25 | Приставки контактные мгновенного действия и с задержкой срабатывания, блокировочные устройства устанавливаются на электромагнитные контакторы серии Effica и Engard для обеспечения возможности адаптации контакторов в системах автоматического управления нагрузками.
TR2-40 | Реле тепловое TR2 30-40A | 1016.6 | 843.778 | Elvert | EC000106 |  | Китай | Zhejiang Dinway Sci-Tech Co., Ltd. | https://etke.ru/catalog/elvert/puskoreguliruyushchaya_apparatura_elvert/dopolnitelnoe_oborudovanie_dlya_kontaktorov_elvert/teplovye_rele_tr_serii_effica/2097/ | https://etke.ru/upload/iblock/058/j36d03itu770xixnp1fojko60po8qe5u/fbff458ab22ca1f68f8662d5969467a8.png | Дополнительное оборудование для электромагнитных контакторов | TR | 60 | шт | 8538909909 |  | 1 | 1 | 0.26067 | 0.093 | 0.059 | 0.055 | 9.3 | 5.9 | 5.5 | 93 | 59 | 55 | 9,3/5,9/5,5 | 260 | 0.26 | 0.26 | 0.0011 | 4650076067979 | 1 |  |  |  | 0.26067 | 0.00066 | 4650076067979 | 30 | 0.42 | 0.22 | 0.215 | 7.82 | 0.019866 | 14650076067976 | #REF! | [8 empty] | 30-40 | [11 empty] | 20 | AC | [32 empty] | 1 | 1 |  |  |  | Elvert Реле тепловое TR2 30-40A TR2-40 | Приставки контактные мгновенного действия и с задержкой срабатывания, блокировочные устройства устанавливаются на электромагнитные контакторы серии Effica и Engard для обеспечения возможности адаптации контакторов в системах автоматического управления нагрузками.
TR3-32 | Реле тепловое TR3 23-32A | 1580.15 | 1311.5245 | Elvert | EC000106 |  | Китай | Zhejiang Dinway Sci-Tech Co., Ltd. | https://etke.ru/catalog/elvert/puskoreguliruyushchaya_apparatura_elvert/dopolnitelnoe_oborudovanie_dlya_kontaktorov_elvert/teplovye_rele_tr_serii_effica/2098/ | https://etke.ru/upload/iblock/b15/c6h7pxezurcnukxiy8tkfllk61mv259c/207034d1bf9934eee26ad01cf2673682.png | Дополнительное оборудование для электромагнитных контакторов | TR | 60 | шт | 8538909909 |  | 1 | 1 | 0.48033 | 0.116 | 0.055 | 0.07 | 11.6 | 5.5 | 7 | 116 | 55 | 70 | 11,6/5,5/7 | 480 | 0.48 | 0.48 | 0.0011 | 4650076067986 | 1 |  |  |  | 0.48033 | 0.00066 | 4650076067986 | 30 | 0.44 | 0.265 | 0.26 | 14.41 | 0.030316 | 14650076067983 | #REF! | [8 empty] | 23-32 | [11 empty] | 20 | AC | [32 empty] | 1 | 1 |  |  |  | Elvert Реле тепловое TR3 23-32A TR3-32 | Приставки контактные мгновенного действия и с задержкой срабатывания, блокировочные устройства устанавливаются на электромагнитные контакторы серии Effica и Engard для обеспечения возможности адаптации контакторов в системах автоматического управления нагрузками.
TR3-40 | Реле тепловое TR3 30-40A | 1580.15 | 1311.5245 | Elvert | EC000106 |  | Китай | Zhejiang Dinway Sci-Tech Co., Ltd. | https://etke.ru/catalog/elvert/puskoreguliruyushchaya_apparatura_elvert/dopolnitelnoe_oborudovanie_dlya_kontaktorov_elvert/teplovye_rele_tr_serii_effica/2099/ | https://etke.ru/upload/iblock/f17/ep3lgzsd44hpah8jpqscx1rifctwgvy1/c23c9d06541f8c9029e98beee0c06be3.png | Дополнительное оборудование для электромагнитных контакторов | TR | 60 | шт | 8538909909 |  | 1 | 1 | 0.48033 | 0.116 | 0.055 | 0.07 | 11.6 | 5.5 | 7 | 116 | 55 | 70 | 11,6/5,5/7 | 480 | 0.48 | 0.48 | 0.0011 | 4650076067993 | 1 |  |  |  | 0.48033 | 0.00066 | 4650076067993 | 30 | 0.44 | 0.265 | 0.26 | 14.41 | 0.030316 | 14650076067990 | #REF! | [8 empty] | 30-40 | [11 empty] | 20 | AC | [32 empty] | 1 | 1 |  |  |  | Elvert Реле тепловое TR3 30-40A TR3-40 | Приставки контактные мгновенного действия и с задержкой срабатывания, блокировочные устройства устанавливаются на электромагнитные контакторы серии Effica и Engard для обеспечения возможности адаптации контакторов в системах автоматического управления нагрузками.
TR3-65 | Реле тепловое TR3 48-65A | 1580.15 | 1311.5245 | Elvert | EC000106 |  | Китай | Zhejiang Dinway Sci-Tech Co., Ltd. | https://etke.ru/catalog/elvert/puskoreguliruyushchaya_apparatura_elvert/dopolnitelnoe_oborudovanie_dlya_kontaktorov_elvert/teplovye_rele_tr_serii_effica/2101/ | https://etke.ru/upload/iblock/c67/0kvm6d6437h60wzl11cd4txkl2r1wjmf/aec70af70453e6447c3ff35927f98a69.png | Дополнительное оборудование для электромагнитных контакторов | TR | 60 | шт | 8538909909 |  | 1 | 1 | 0.48033 | 0.116 | 0.055 | 0.07 | 11.6 | 5.5 | 7 | 116 | 55 | 70 | 11,6/5,5/7 | 480 | 0.48 | 0.48 | 0.0011 | 4650076068013 | 1 |  |  |  | 0.48033 | 0.00066 | 4650076068013 | 30 | 0.44 | 0.265 | 0.26 | 14.41 | 0.030316 | 14650076068010 | #REF! | [8 empty] | 48-65 | [11 empty] | 20 | AC | [32 empty] | 1 | 1 |  |  |  | Elvert Реле тепловое TR3 48-65A TR3-65 | Приставки контактные мгновенного действия и с задержкой срабатывания, блокировочные устройства устанавливаются на электромагнитные контакторы серии Effica и Engard для обеспечения возможности адаптации контакторов в системах автоматического управления нагрузками.
TR3-70 | Реле тепловое TR3 55-70A | 1580.15 | 1311.5245 | Elvert | EC000106 |  | Китай | Zhejiang Dinway Sci-Tech Co., Ltd. | https://etke.ru/catalog/elvert/puskoreguliruyushchaya_apparatura_elvert/dopolnitelnoe_oborudovanie_dlya_kontaktorov_elvert/teplovye_rele_tr_serii_effica/2102/ | https://etke.ru/upload/iblock/458/kvxbcyg2agiek6qepfng2oj4x52u08zr/57c5f4bc6c2d6f99d12938f18ce72f8b.png | Дополнительное оборудование для электромагнитных контакторов | TR | 60 | шт | 8538909909 |  | 1 | 1 | 0.48033 | 0.116 | 0.055 | 0.07 | 11.6 | 5.5 | 7 | 116 | 55 | 70 | 11,6/5,5/7 | 480 | 0.48 | 0.48 | 0.0011 | 4650076068020 | 1 |  |  |  | 0.48033 | 0.00066 | 4650076068020 | 30 | 0.44 | 0.265 | 0.26 | 14.41 | 0.030316 | 14650076068027 | #REF! | [8 empty] | 55-70 | [11 empty] | 20 | AC | [32 empty] | 1 | 1 |  |  |  | Elvert Реле тепловое TR3 55-70A TR3-70 | Приставки контактные мгновенного действия и с задержкой срабатывания, блокировочные устройства устанавливаются на электромагнитные контакторы серии Effica и Engard для обеспечения возможности адаптации контакторов в системах автоматического управления нагрузками.
TR3-80 | Реле тепловое TR3 63-80A | 1723.8 | 1430.754 | Elvert | EC000106 |  | Китай | Zhejiang Dinway Sci-Tech Co., Ltd. | https://etke.ru/catalog/elvert/puskoreguliruyushchaya_apparatura_elvert/dopolnitelnoe_oborudovanie_dlya_kontaktorov_elvert/teplovye_rele_tr_serii_effica/2103/ | https://etke.ru/upload/iblock/763/j260184ii45w8c2t5y10drz0o89ge5tb/8ce345c6621e7c1df88496e61dd053d2.png | Дополнительное оборудование для электромагнитных контакторов | TR | 60 | шт | 8538909909 |  | 1 | 1 | 0.48033 | 0.116 | 0.055 | 0.07 | 11.6 | 5.5 | 7 | 116 | 55 | 70 | 11,6/5,5/7 | 480 | 0.48 | 0.48 | 0.0011 | 4650076068037 | 1 |  |  |  | 0.48033 | 0.00066 | 4650076068037 | 30 | 0.44 | 0.265 | 0.26 | 14.41 | 0.030316 | 14650076068034 | #REF! | [8 empty] | 63-80 | [11 empty] | 20 | AC | [32 empty] | 1 | 1 |  |  |  | Elvert Реле тепловое TR3 63-80A TR3-80 | Приставки контактные мгновенного действия и с задержкой срабатывания, блокировочные устройства устанавливаются на электромагнитные контакторы серии Effica и Engard для обеспечения возможности адаптации контакторов в системах автоматического управления нагрузками.
TR3-93 | Реле тепловое TR3 80-93A | 1723.8 | 1430.754 | Elvert | EC000106 |  | Китай | Zhejiang Dinway Sci-Tech Co., Ltd. | https://etke.ru/catalog/elvert/puskoreguliruyushchaya_apparatura_elvert/dopolnitelnoe_oborudovanie_dlya_kontaktorov_elvert/teplovye_rele_tr_serii_effica/2104/ | https://etke.ru/upload/iblock/ae4/i02418q7njkmysxiz7czm7c51qz2zw02/6cddc96865c6621a19f48e937f7e734e.png | Дополнительное оборудование для электромагнитных контакторов | TR | 60 | шт | 8538909909 |  | 1 | 1 | 0.48033 | 0.116 | 0.055 | 0.07 | 11.6 | 5.5 | 7 | 116 | 55 | 70 | 11,6/5,5/7 | 480 | 0.48 | 0.48 | 0.0011 | 4650076068044 | 1 |  |  |  | 0.48033 | 0.00066 | 4650076068044 | 30 | 0.44 | 0.265 | 0.26 | 14.41 | 0.030316 | 14650076068041 | #REF! | [8 empty] | 80-93 | [11 empty] | 20 | AC | [32 empty] | 1 | 1 |  |  |  | Elvert Реле тепловое TR3 80-93A TR3-93 | Приставки контактные мгновенного действия и с задержкой срабатывания, блокировочные устройства устанавливаются на электромагнитные контакторы серии Effica и Engard для обеспечения возможности адаптации контакторов в системах автоматического управления нагрузками.
RTL1-0,63 | Реле тепловое РТЛ-1 0,4-0,63A | 895.05 | 742.8915 | Engard | EC000106 |  | Китай | Liangxin Electrical Co., LTD. | https://etke.ru/catalog/puskoreguliruyushchaya_apparatura/dopolnitelnoe_oborudovanie_dlya_kontaktorov/rele_teplovye_rtl/2833/ | https://etke.ru/upload/iblock/310/p2v5zf8h2tt9f1tq93kll2tsj1tacgff/a53e6d118d55dd079b7ae2f97b937934.png | Дополнительное оборудование для электромагнитных контакторов | PML | 60 | шт | 8536490000 |  | 1 | 1 | 0.187 | 0.093 | 0.048 | 0.045 | 9.3 | 4.8 | 4.5 | 93 | 48 | 45 | 9,3/4,8/4,5 | 190 | 0.19 | 0.19 | 0.00066 | 4650076067856 | [6 empty] | 4670042931356 | [6 empty] | 14670042931353 |  | https://etke.ru/upload/uf/e1c/vckoz17ww2ehur1t2p31tpfiz8jbfphb/%D0%A1%D0%B5%D1%80%D1%82%D0%B8%D1%84%D0%B8%D0%BA%D0%B0%D1%82.pdf | 2021-06-18 | 2026-06-17 | Сертификат соответствия | RU С-CN.НВ85.В.00272/21 |  |  |  | 0,4-0,63 | [11 empty] | 20 | AC | [32 empty] | 1 | 1 |  |  |  | Engard Реле тепловое РТЛ-1 0,4-0,63A RTL1-0,63 | Приставки контактные мгновенного действия и с задержкой срабатывания, блокировочные устройства устанавливаются на электромагнитные контакторы серии Effica и Engard для обеспечения возможности адаптации контакторов в системах автоматического управления нагрузками.
RTL-1-1 | Реле тепловое РТЛ-1 0,63-1A | 898.92 | 746.1036 | Engard | EC000106 |  | Китай | Liangxin Electrical Co., LTD. | https://etke.ru/catalog/puskoreguliruyushchaya_apparatura/dopolnitelnoe_oborudovanie_dlya_kontaktorov/rele_teplovye_rtl/2848/ | https://etke.ru/upload/iblock/0a6/th83ghgfpi3w8rughnxg75bprvicpgqb/7ebb63c2c2e6063511f9229826c730c7.png | Дополнительное оборудование для электромагнитных контакторов | PML | 60 | шт | 8536490000 |  | 1 | 1 | 0.187 | 0.093 | 0.048 | 0.045 | 9.3 | 4.8 | 4.5 | 93 | 48 | 45 | 9,3/4,8/4,5 | 190 | 0.19 | 0.19 | 0.00066 | 4670042931363 | [6 empty] | 4670042931363 | [6 empty] | 14670042931360 |  | https://etke.ru/upload/uf/e1c/vckoz17ww2ehur1t2p31tpfiz8jbfphb/%D0%A1%D0%B5%D1%80%D1%82%D0%B8%D1%84%D0%B8%D0%BA%D0%B0%D1%82.pdf | 2021-06-18 | 2026-06-17 | Сертификат соответствия | RU С-CN.НВ85.В.00272/21 |  |  |  | 0,63-1 | [11 empty] | 20 | AC | [32 empty] | 1 | 1 |  |  |  | Engard Реле тепловое РТЛ-1 0,63-1A RTL-1-1 | Приставки контактные мгновенного действия и с задержкой срабатывания, блокировочные устройства устанавливаются на электромагнитные контакторы серии Effica и Engard для обеспечения возможности адаптации контакторов в системах автоматического управления нагрузками.
RTL-1-1,6 | Реле тепловое РТЛ-1 1-1,6A | 898.92 | 746.1036 | Engard | EC000106 |  | Китай | Liangxin Electrical Co., LTD. | https://etke.ru/catalog/puskoreguliruyushchaya_apparatura/dopolnitelnoe_oborudovanie_dlya_kontaktorov/rele_teplovye_rtl/2847/ | https://etke.ru/upload/iblock/43c/rwxkgzilkd0h80mpe3wh5g61brh9a743/d974602aca5c98a1dcac3a1f474da6e4.png | Дополнительное оборудование для электромагнитных контакторов | PML | 60 | шт | 8536490000 |  | 1 | 1 | 0.187 | 0.093 | 0.048 | 0.045 | 9.3 | 4.8 | 4.5 | 93 | 48 | 45 | 9,3/4,8/4,5 | 190 | 0.19 | 0.19 | 0.00066 | 4670042931370 | [6 empty] | 4670042931370 | [6 empty] | 14670042931377 |  | https://etke.ru/upload/uf/e1c/vckoz17ww2ehur1t2p31tpfiz8jbfphb/%D0%A1%D0%B5%D1%80%D1%82%D0%B8%D1%84%D0%B8%D0%BA%D0%B0%D1%82.pdf | 2021-06-18 | 2026-06-17 | Сертификат соответствия | RU С-CN.НВ85.В.00272/21 |  |  |  | 1-1,6 | [11 empty] | 20 | AC | [32 empty] | 1 | 1 |  |  |  | Engard Реле тепловое РТЛ-1 1-1,6A RTL-1-1,6 | Приставки контактные мгновенного действия и с задержкой срабатывания, блокировочные устройства устанавливаются на электромагнитные контакторы серии Effica и Engard для обеспечения возможности адаптации контакторов в системах автоматического управления нагрузками.
RTL-1-2,5 | Реле тепловое РТЛ-1 1,6-2,5A | 898.92 | 746.1036 | Engard | EC000106 |  | Китай | Liangxin Electrical Co., LTD. | https://etke.ru/catalog/puskoreguliruyushchaya_apparatura/dopolnitelnoe_oborudovanie_dlya_kontaktorov/rele_teplovye_rtl/2845/ | https://etke.ru/upload/iblock/50e/3c2m54cm4y66cqrna3qsbxjz9l18hn3z/203faf0377bcc431bc249229eee073e1.png | Дополнительное оборудование для электромагнитных контакторов | PML | 60 | шт | 8536490000 |  | 1 | 1 | 0.187 | 0.093 | 0.048 | 0.045 | 9.3 | 4.8 | 4.5 | 93 | 48 | 45 | 9,3/4,8/4,5 | 190 | 0.19 | 0.19 | 0.00066 | 4670042931387 | [6 empty] | 4670042931387 | [6 empty] | 14670042931384 |  | https://etke.ru/upload/uf/e1c/vckoz17ww2ehur1t2p31tpfiz8jbfphb/%D0%A1%D0%B5%D1%80%D1%82%D0%B8%D1%84%D0%B8%D0%BA%D0%B0%D1%82.pdf | 2021-06-18 | 2026-06-17 | Сертификат соответствия | RU С-CN.НВ85.В.00272/21 |  |  |  | 1,6-2,5 | [11 empty] | 20 | AC | [32 empty] | 1 | 1 |  |  |  | Engard Реле тепловое РТЛ-1 1,6-2,5A RTL-1-2,5 | Приставки контактные мгновенного действия и с задержкой срабатывания, блокировочные устройства устанавливаются на электромагнитные контакторы серии Effica и Engard для обеспечения возможности адаптации контакторов в системах автоматического управления нагрузками.
RTL-1-4 | Реле тепловое РТЛ-1 2,5-4A | 898.92 | 746.1036 | Engard | EC000106 |  | Китай | Liangxin Electrical Co., LTD. | https://etke.ru/catalog/puskoreguliruyushchaya_apparatura/dopolnitelnoe_oborudovanie_dlya_kontaktorov/rele_teplovye_rtl/2843/ | https://etke.ru/upload/iblock/ea3/tddl9jrtb525ghw8fq1jyhrr38qwyuhr/f2c40a0e43929b5af3389bfc3012383e.png | Дополнительное оборудование для электромагнитных контакторов | PML | 60 | шт | 8536490000 |  | 1 | 1 | 0.187 | 0.093 | 0.048 | 0.045 | 9.3 | 4.8 | 4.5 | 93 | 48 | 45 | 9,3/4,8/4,5 | 190 | 0.19 | 0.19 | 0.00066 | 4670042931394 | [6 empty] | 4670042931394 | [6 empty] | 14670042931391 |  | https://etke.ru/upload/uf/e1c/vckoz17ww2ehur1t2p31tpfiz8jbfphb/%D0%A1%D0%B5%D1%80%D1%82%D0%B8%D1%84%D0%B8%D0%BA%D0%B0%D1%82.pdf | 2021-06-18 | 2026-06-17 | Сертификат соответствия | RU С-CN.НВ85.В.00272/21 |  |  |  | 2,5-4 | [11 empty] | 20 | AC | [32 empty] | 1 | 1 |  |  |  | Engard Реле тепловое РТЛ-1 2,5-4A RTL-1-4 | Приставки контактные мгновенного действия и с задержкой срабатывания, блокировочные устройства устанавливаются на электромагнитные контакторы серии Effica и Engard для обеспечения возможности адаптации контакторов в системах автоматического управления нагрузками.
RTL-1-6 | Реле тепловое РТЛ-1 4-6A | 898.92 | 746.1036 | Engard | EC000106 |  | Китай | Liangxin Electrical Co., LTD. | https://etke.ru/catalog/puskoreguliruyushchaya_apparatura/dopolnitelnoe_oborudovanie_dlya_kontaktorov/rele_teplovye_rtl/2842/ | https://etke.ru/upload/iblock/c7d/l7d912yu2205zzhlgud36in651pscvta/5bcfe6b46920b9e597e5a2b1101684fc.png | Дополнительное оборудование для электромагнитных контакторов | PML | 60 | шт | 8536490000 |  | 1 | 1 | 0.187 | 0.093 | 0.048 | 0.045 | 9.3 | 4.8 | 4.5 | 93 | 48 | 45 | 9,3/4,8/4,5 | 190 | 0.19 | 0.19 | 0.00066 | 4670042931400 | [6 empty] | 4670042931400 | [6 empty] | 14670042931407 |  | https://etke.ru/upload/uf/e1c/vckoz17ww2ehur1t2p31tpfiz8jbfphb/%D0%A1%D0%B5%D1%80%D1%82%D0%B8%D1%84%D0%B8%D0%BA%D0%B0%D1%82.pdf | 2021-06-18 | 2026-06-17 | Сертификат соответствия | RU С-CN.НВ85.В.00272/21 |  |  |  | 4-6 | [11 empty] | 20 | AC | [32 empty] | 1 | 1 |  |  |  | Engard Реле тепловое РТЛ-1 4-6A RTL-1-6 | Приставки контактные мгновенного действия и с задержкой срабатывания, блокировочные устройства устанавливаются на электромагнитные контакторы серии Effica и Engard для обеспечения возможности адаптации контакторов в системах автоматического управления нагрузками.
RTL-1-8 | Реле тепловое РТЛ-1 5,5-8A | 898.92 | 746.1036 | Engard | EC000106 |  | Китай | Liangxin Electrical Co., LTD. | https://etke.ru/catalog/puskoreguliruyushchaya_apparatura/dopolnitelnoe_oborudovanie_dlya_kontaktorov/rele_teplovye_rtl/2841/ | https://etke.ru/upload/iblock/881/8tcynjrpmtellck4funtjmz38vjz0bg3/27ea36ca935c34c5b01d6281037c054e.png | Дополнительное оборудование для электромагнитных контакторов | PML | 60 | шт | 8536490000 |  | 1 | 1 | 0.187 | 0.093 | 0.048 | 0.045 | 9.3 | 4.8 | 4.5 | 93 | 48 | 45 | 9,3/4,8/4,5 | 190 | 0.19 | 0.19 | 0.00066 | 4670042931417 | [6 empty] | 4670042931417 | [6 empty] | 14670042931414 |  | https://etke.ru/upload/uf/e1c/vckoz17ww2ehur1t2p31tpfiz8jbfphb/%D0%A1%D0%B5%D1%80%D1%82%D0%B8%D1%84%D0%B8%D0%BA%D0%B0%D1%82.pdf | 2021-06-18 | 2026-06-17 | Сертификат соответствия | RU С-CN.НВ85.В.00272/21 |  |  |  | 5,5-8 | [11 empty] | 20 | AC | [32 empty] | 1 | 1 |  |  |  | Engard Реле тепловое РТЛ-1 5,5-8A RTL-1-8 | Приставки контактные мгновенного действия и с задержкой срабатывания, блокировочные устройства устанавливаются на электромагнитные контакторы серии Effica и Engard для обеспечения возможности адаптации контакторов в системах автоматического управления нагрузками.
RTL-1-10 | Реле тепловое РТЛ-1 7-10A | 898.92 | 746.1036 | Engard | EC000106 |  | Китай | Liangxin Electrical Co., LTD. | https://etke.ru/catalog/puskoreguliruyushchaya_apparatura/dopolnitelnoe_oborudovanie_dlya_kontaktorov/rele_teplovye_rtl/3067/ | https://etke.ru/upload/iblock/58d/qo1lb3vc8mepeqq7n0hmgltev3neqov7/7edd2a58f67b9b0c9a32d4a5633b7e73.png | Дополнительное оборудование для электромагнитных контакторов | PML | 60 | шт | 8536490000 |  | 1 | 1 | 0.187 | 0.093 | 0.048 | 0.045 | 9.3 | 4.8 | 4.5 | 93 | 48 | 45 | 9,3/4,8/4,5 | 190 | 0.19 | 0.19 | 0.00066 | 4670042931424 | [6 empty] | 4670042931424 | [6 empty] | 14670042931421 |  | https://etke.ru/upload/uf/e1c/vckoz17ww2ehur1t2p31tpfiz8jbfphb/%D0%A1%D0%B5%D1%80%D1%82%D0%B8%D1%84%D0%B8%D0%BA%D0%B0%D1%82.pdf | 2021-06-18 | 2026-06-17 | Сертификат соответствия | RU С-CN.НВ85.В.00272/21 |  |  |  | 7-10 | [11 empty] | 20 | AC | [32 empty] | 1 | 1 |  |  |  | Engard Реле тепловое РТЛ-1 7-10A RTL-1-10 | Приставки контактные мгновенного действия и с задержкой срабатывания, блокировочные устройства устанавливаются на электромагнитные контакторы серии Effica и Engard для обеспечения возможности адаптации контакторов в системах автоматического управления нагрузками.
RTL-1-13 | Реле тепловое РТЛ-1 9-13A | 898.92 | 746.1036 | Engard | EC000106 |  | Китай | Liangxin Electrical Co., LTD. | https://etke.ru/catalog/puskoreguliruyushchaya_apparatura/dopolnitelnoe_oborudovanie_dlya_kontaktorov/rele_teplovye_rtl/3068/ | https://etke.ru/upload/iblock/b95/kenxi4kzu3d7ou6jxanqh2i3eahs9vz3/296058ca6e4923dc9d8eb1fc3ec859c1.png | Дополнительное оборудование для электромагнитных контакторов | PML | 60 | шт | 8536490000 |  | 1 | 1 | 0.187 | 0.093 | 0.048 | 0.045 | 9.3 | 4.8 | 4.5 | 93 | 48 | 45 | 9,3/4,8/4,5 | 190 | 0.19 | 0.19 | 0.00066 | 4670042931431 | [6 empty] | 4670042931431 | [6 empty] | 14670042931438 |  | https://etke.ru/upload/uf/e1c/vckoz17ww2ehur1t2p31tpfiz8jbfphb/%D0%A1%D0%B5%D1%80%D1%82%D0%B8%D1%84%D0%B8%D0%BA%D0%B0%D1%82.pdf | 2021-06-18 | 2026-06-17 | Сертификат соответствия | RU С-CN.НВ85.В.00272/21 |  |  |  | 9-13 | [11 empty] | 20 | AC | [32 empty] | 1 | 1 |  |  |  | Engard Реле тепловое РТЛ-1 9-13A RTL-1-13 | Приставки контактные мгновенного действия и с задержкой срабатывания, блокировочные устройства устанавливаются на электромагнитные контакторы серии Effica и Engard для обеспечения возможности адаптации контакторов в системах автоматического управления нагрузками.
RTL-1-18 | Реле тепловое РТЛ-1 12-18A | 898.92 | 746.1036 | Engard | EC000106 |  | Китай | Liangxin Electrical Co., LTD. | https://etke.ru/catalog/puskoreguliruyushchaya_apparatura/dopolnitelnoe_oborudovanie_dlya_kontaktorov/rele_teplovye_rtl/2846/ | https://etke.ru/upload/iblock/d97/4npqfdandcdlioye3c6inpxvtvdvd2ta/b00ed72a1a33ef19a8c4b9236746266d.png | Дополнительное оборудование для электромагнитных контакторов | PML | 60 | шт | 8536490000 |  | 1 | 1 | 0.187 | 0.093 | 0.048 | 0.045 | 9.3 | 4.8 | 4.5 | 93 | 48 | 45 | 9,3/4,8/4,5 | 190 | 0.19 | 0.19 | 0.00066 | 4670042931448 | [6 empty] | 4670042931448 | [6 empty] | 14670042931445 |  | https://etke.ru/upload/uf/e1c/vckoz17ww2ehur1t2p31tpfiz8jbfphb/%D0%A1%D0%B5%D1%80%D1%82%D0%B8%D1%84%D0%B8%D0%BA%D0%B0%D1%82.pdf | 2021-06-18 | 2026-06-17 | Сертификат соответствия | RU С-CN.НВ85.В.00272/21 |  |  |  | 12-18 | [11 empty] | 20 | AC | [32 empty] | 1 | 1 |  |  |  | Engard Реле тепловое РТЛ-1 12-18A RTL-1-18 | Приставки контактные мгновенного действия и с задержкой срабатывания, блокировочные устройства устанавливаются на электромагнитные контакторы серии Effica и Engard для обеспечения возможности адаптации контакторов в системах автоматического управления нагрузками.
RTL-1-25 | Реле тепловое РТЛ-1 17-25A | 898.92 | 746.1036 | Engard | EC000106 |  | Китай | Liangxin Electrical Co., LTD. | https://etke.ru/catalog/puskoreguliruyushchaya_apparatura/dopolnitelnoe_oborudovanie_dlya_kontaktorov/rele_teplovye_rtl/2844/ | https://etke.ru/upload/iblock/dd2/qczkq3x08jmj3gvg9pfe2qmm41poo7hm/3a39f8a630516592735657f1209c9c71.png | Дополнительное оборудование для электромагнитных контакторов | PML | 60 | шт | 8536490000 |  | 1 | 1 | 0.187 | 0.093 | 0.048 | 0.045 | 9.3 | 4.8 | 4.5 | 93 | 48 | 45 | 9,3/4,8/4,5 | 190 | 0.19 | 0.19 | 0.00066 | 4670042931455 | [6 empty] | 4670042931455 | [6 empty] | 14670042931452 |  | https://etke.ru/upload/uf/e1c/vckoz17ww2ehur1t2p31tpfiz8jbfphb/%D0%A1%D0%B5%D1%80%D1%82%D0%B8%D1%84%D0%B8%D0%BA%D0%B0%D1%82.pdf | 2021-06-18 | 2026-06-17 | Сертификат соответствия | RU С-CN.НВ85.В.00272/21 |  |  |  | 17-25 | [11 empty] | 20 | AC | [32 empty] | 1 | 1 |  |  |  | Engard Реле тепловое РТЛ-1 17-25A RTL-1-25 | Приставки контактные мгновенного действия и с задержкой срабатывания, блокировочные устройства устанавливаются на электромагнитные контакторы серии Effica и Engard для обеспечения возможности адаптации контакторов в системах автоматического управления нагрузками.
RTL-2-32 | Реле тепловое РТЛ-2 23-32A | 1237.6 | 1027.208 | Engard | EC000106 |  | Китай | Liangxin Electrical Co., LTD. | https://etke.ru/catalog/puskoreguliruyushchaya_apparatura/dopolnitelnoe_oborudovanie_dlya_kontaktorov/rele_teplovye_rtl/2840/ | https://etke.ru/upload/iblock/cec/dldpthfj0ca8vep1zrre1tkd12jl802i/o6z79r1mlphujy6nhdpet0duq1jiytyf.png | Дополнительное оборудование для электромагнитных контакторов | PML | 60 | шт | 8536490000 |  | 1 | 1 | 0.26067 | 0.093 | 0.059 | 0.055 | 9.3 | 5.9 | 5.5 | 93 | 59 | 55 | 9,3/5,9/5,5 | 260 | 0.26 | 0.26 | 0.00066 | 4670042931462 | [6 empty] | 4670042931462 | [6 empty] | 14670042931469 |  | https://etke.ru/upload/uf/e1c/vckoz17ww2ehur1t2p31tpfiz8jbfphb/%D0%A1%D0%B5%D1%80%D1%82%D0%B8%D1%84%D0%B8%D0%BA%D0%B0%D1%82.pdf | 2021-06-18 | 2026-06-17 | Сертификат соответствия | RU С-CN.НВ85.В.00272/21 |  |  |  | 23-32 | [11 empty] | 20 | AC | [32 empty] | 1 | 1 |  |  |  | Engard Реле тепловое РТЛ-2 23-32A RTL-2-32 | Приставки контактные мгновенного действия и с задержкой срабатывания, блокировочные устройства устанавливаются на электромагнитные контакторы серии Effica и Engard для обеспечения возможности адаптации контакторов в системах автоматического управления нагрузками.
RTL-2-36 | Реле тепловое РТЛ-2 28-36A | 1204.45 | 999.6935 | Engard | EC000106 |  | Китай | Liangxin Electrical Co., LTD. | https://etke.ru/catalog/puskoreguliruyushchaya_apparatura/dopolnitelnoe_oborudovanie_dlya_kontaktorov/rele_teplovye_rtl/3069/ | https://etke.ru/upload/iblock/f53/k5u2jonmhr4rlkuuk0ck5z2cmoocren1/o6z79r1mlphujy6nhdpet0duq1jiytyf.png | Дополнительное оборудование для электромагнитных контакторов | PML | 60 | шт | 8536490000 |  | 1 | 1 | 0.26067 | 0.093 | 0.059 | 0.055 | 9.3 | 5.9 | 5.5 | 93 | 59 | 55 | 9,3/5,9/5,5 | 260 | 0.26 | 0.26 | 0.00066 | 4670042934029 | [6 empty] | 4670042931479 | [6 empty] | 14670042931476 |  | https://etke.ru/upload/uf/e1c/vckoz17ww2ehur1t2p31tpfiz8jbfphb/%D0%A1%D0%B5%D1%80%D1%82%D0%B8%D1%84%D0%B8%D0%BA%D0%B0%D1%82.pdf | 2021-06-18 | 2026-06-17 | Сертификат соответствия | RU С-CN.НВ85.В.00272/21 |  |  |  | 28-36 | [11 empty] | 20 | AC | [32 empty] | 1 | 1 |  |  |  | Engard Реле тепловое РТЛ-2 28-36A RTL-2-36 | Приставки контактные мгновенного действия и с задержкой срабатывания, блокировочные устройства устанавливаются на электромагнитные контакторы серии Effica и Engard для обеспечения возможности адаптации контакторов в системах автоматического управления нагрузками.
RTL-3-32 | Реле тепловое РТЛ-3 23-32A | 1955.85 | 1623.3555 | Engard | EC000106 |  | Китай | Liangxin Electrical Co., LTD. | https://etke.ru/catalog/puskoreguliruyushchaya_apparatura/dopolnitelnoe_oborudovanie_dlya_kontaktorov/rele_teplovye_rtl/2839/ | https://etke.ru/upload/iblock/de5/1vd30akangefbq5mfd0s5u74zlab6kz8/b80a390a3ab0300548bf1e1813731acb.png | Дополнительное оборудование для электромагнитных контакторов | PML | 60 | шт | 8536490000 |  | 1 | 1 | 0.48033 | 0.116 | 0.055 | 0.07 | 11.6 | 5.5 | 7 | 116 | 55 | 70 | 11,6/5,5/7 | 480 | 0.48 | 0.48 | 0.00066 | 4670117452151 | [6 empty] | 4670042931486 | [6 empty] | 14670042931483 |  | https://etke.ru/upload/uf/e1c/vckoz17ww2ehur1t2p31tpfiz8jbfphb/%D0%A1%D0%B5%D1%80%D1%82%D0%B8%D1%84%D0%B8%D0%BA%D0%B0%D1%82.pdf | 2021-06-18 | 2026-06-17 | Сертификат соответствия | RU С-CN.НВ85.В.00272/21 |  |  |  | 23-32 | [11 empty] | 20 | AC | [32 empty] | 1 | 1 |  |  |  | Engard Реле тепловое РТЛ-3 23-32A RTL-3-32 | Приставки контактные мгновенного действия и с задержкой срабатывания, блокировочные устройства устанавливаются на электромагнитные контакторы серии Effica и Engard для обеспечения возможности адаптации контакторов в системах автоматического управления нагрузками.
RTL-3-40 | Реле тепловое РТЛ-3 30-40A | 1955.85 | 1623.3555 | Engard | EC000106 |  | Китай | Liangxin Electrical Co., LTD. | https://etke.ru/catalog/puskoreguliruyushchaya_apparatura/dopolnitelnoe_oborudovanie_dlya_kontaktorov/rele_teplovye_rtl/3070/ | https://etke.ru/upload/iblock/f77/818qn6du2hgo54fujp7n2d94uxkrw2u8/489c298ea998ced238b9f843404b08c1.png | Дополнительное оборудование для электромагнитных контакторов | PML | 60 | шт | 8536490000 |  | 1 | 1 | 0.48033 | 0.116 | 0.055 | 0.07 | 11.6 | 5.5 | 7 | 116 | 55 | 70 | 11,6/5,5/7 | 480 | 0.48 | 0.48 | 0.00066 | 4670042931493 | [6 empty] | 4670042931493 | [6 empty] | 14670042931490 |  | https://etke.ru/upload/uf/e1c/vckoz17ww2ehur1t2p31tpfiz8jbfphb/%D0%A1%D0%B5%D1%80%D1%82%D0%B8%D1%84%D0%B8%D0%BA%D0%B0%D1%82.pdf | 2021-06-18 | 2026-06-17 | Сертификат соответствия | RU С-CN.НВ85.В.00272/21 |  |  |  | 30-40 | [11 empty] | 20 | AC | [32 empty] | 1 | 1 |  |  |  | Engard Реле тепловое РТЛ-3 30-40A RTL-3-40 | Приставки контактные мгновенного действия и с задержкой срабатывания, блокировочные устройства устанавливаются на электромагнитные контакторы серии Effica и Engard для обеспечения возможности адаптации контакторов в системах автоматического управления нагрузками.
RTL-3-50 | Реле тепловое РТЛ-3 37-50A | 1955.85 | 1623.3555 | Engard | EC000106 |  | Китай | Liangxin Electrical Co., LTD. | https://etke.ru/catalog/puskoreguliruyushchaya_apparatura/dopolnitelnoe_oborudovanie_dlya_kontaktorov/rele_teplovye_rtl/2838/ | https://etke.ru/upload/iblock/bd6/icvv0wdltlwx6c7y6bzicuxpnefsy8qq/d6da52f31de23b13371104388b593c22.png | Дополнительное оборудование для электромагнитных контакторов | PML | 60 | шт | 8536490000 |  | 1 | 1 | 0.48033 | 0.116 | 0.055 | 0.07 | 11.6 | 5.5 | 7 | 116 | 55 | 70 | 11,6/5,5/7 | 480 | 0.48 | 0.48 | 0.00066 | 4670042931509 | [6 empty] | 4670042931509 | [6 empty] | 14670042931506 |  | https://etke.ru/upload/uf/e1c/vckoz17ww2ehur1t2p31tpfiz8jbfphb/%D0%A1%D0%B5%D1%80%D1%82%D0%B8%D1%84%D0%B8%D0%BA%D0%B0%D1%82.pdf | 2021-06-18 | 2026-06-17 | Сертификат соответствия | RU С-CN.НВ85.В.00272/21 |  |  |  | 37-50 | [11 empty] | 20 | AC | [32 empty] | 1 | 1 |  |  |  | Engard Реле тепловое РТЛ-3 37-50A RTL-3-50 | Приставки контактные мгновенного действия и с задержкой срабатывания, блокировочные устройства устанавливаются на электромагнитные контакторы серии Effica и Engard для обеспечения возможности адаптации контакторов в системах автоматического управления нагрузками.
RTL-3-65 | Реле тепловое РТЛ-3 48-65A | 1955.85 | 1623.3555 | Engard | EC000106 |  | Китай | Liangxin Electrical Co., LTD. | https://etke.ru/catalog/puskoreguliruyushchaya_apparatura/dopolnitelnoe_oborudovanie_dlya_kontaktorov/rele_teplovye_rtl/2837/ | https://etke.ru/upload/iblock/d1a/v24a81ebgwccfdhkatqw67lftsam4kne/e872f6fe974dc90f24fad4b2edc9db6b.png | Дополнительное оборудование для электромагнитных контакторов | PML | 60 | шт | 8536490000 |  | 1 | 1 | 0.48033 | 0.116 | 0.055 | 0.07 | 11.6 | 5.5 | 7 | 116 | 55 | 70 | 11,6/5,5/7 | 480 | 0.48 | 0.48 | 0.00066 | 4670042931516 | [6 empty] | 4670042931516 | [6 empty] | 14670042931513 |  | https://etke.ru/upload/uf/e1c/vckoz17ww2ehur1t2p31tpfiz8jbfphb/%D0%A1%D0%B5%D1%80%D1%82%D0%B8%D1%84%D0%B8%D0%BA%D0%B0%D1%82.pdf | 2021-06-18 | 2026-06-17 | Сертификат соответствия | RU С-CN.НВ85.В.00272/21 |  |  |  | 48-65 | [11 empty] | 20 | AC | [32 empty] | 1 | 1 |  |  |  | Engard Реле тепловое РТЛ-3 48-65A RTL-3-65 | Приставки контактные мгновенного действия и с задержкой срабатывания, блокировочные устройства устанавливаются на электромагнитные контакторы серии Effica и Engard для обеспечения возможности адаптации контакторов в системах автоматического управления нагрузками.
RTL-3-70 | Реле тепловое РТЛ-3 55-70A | 1955.85 | 1623.3555 | Engard | EC000106 |  | Китай | Liangxin Electrical Co., LTD. | https://etke.ru/catalog/puskoreguliruyushchaya_apparatura/dopolnitelnoe_oborudovanie_dlya_kontaktorov/rele_teplovye_rtl/2836/ | https://etke.ru/upload/iblock/d25/gu7k0wa19b2eai7rql3f6qk732fanxzf/a2cb94ecb6afbd14c058d49247656f79.png | Дополнительное оборудование для электромагнитных контакторов | PML | 60 | шт | 8536490000 |  | 1 | 1 | 0.48033 | 0.116 | 0.055 | 0.07 | 11.6 | 5.5 | 7 | 116 | 55 | 70 | 11,6/5,5/7 | 480 | 0.48 | 0.48 | 0.00066 | 4670042931523 | [6 empty] | 4670042931523 | [6 empty] | 14670042931520 |  | https://etke.ru/upload/uf/e1c/vckoz17ww2ehur1t2p31tpfiz8jbfphb/%D0%A1%D0%B5%D1%80%D1%82%D0%B8%D1%84%D0%B8%D0%BA%D0%B0%D1%82.pdf | 2021-06-18 | 2026-06-17 | Сертификат соответствия | RU С-CN.НВ85.В.00272/21 |  |  |  | 55-70 | [11 empty] | 20 | AC | [32 empty] | 1 | 1 |  |  |  | Engard Реле тепловое РТЛ-3 55-70A RTL-3-70 | Приставки контактные мгновенного действия и с задержкой срабатывания, блокировочные устройства устанавливаются на электромагнитные контакторы серии Effica и Engard для обеспечения возможности адаптации контакторов в системах автоматического управления нагрузками.
RTL-3-80 | Реле тепловое РТЛ-3 63-80A | 1955.85 | 1623.3555 | Engard | EC000106 |  | Китай | Liangxin Electrical Co., LTD. | https://etke.ru/catalog/puskoreguliruyushchaya_apparatura/dopolnitelnoe_oborudovanie_dlya_kontaktorov/rele_teplovye_rtl/2835/ | https://etke.ru/upload/iblock/af2/7qqcc6ochj30vq2zcxi8wxhus98szux9/7171816bef7fe58849da3c0331ac01a7.png | Дополнительное оборудование для электромагнитных контакторов | PML | 60 | шт | 8536490000 |  | 1 | 1 | 0.48033 | 0.116 | 0.055 | 0.07 | 11.6 | 5.5 | 7 | 116 | 55 | 70 | 11,6/5,5/7 | 480 | 0.48 | 0.48 | 0.00066 | 4670042931530 | [6 empty] | 4670042931530 | [6 empty] | 14670042931537 |  | https://etke.ru/upload/uf/e1c/vckoz17ww2ehur1t2p31tpfiz8jbfphb/%D0%A1%D0%B5%D1%80%D1%82%D0%B8%D1%84%D0%B8%D0%BA%D0%B0%D1%82.pdf | 2021-06-18 | 2026-06-17 | Сертификат соответствия | RU С-CN.НВ85.В.00272/21 |  |  |  | 63-80 | [11 empty] | 20 | AC | [32 empty] | 1 | 1 |  |  |  | Engard Реле тепловое РТЛ-3 63-80A RTL-3-80 | Приставки контактные мгновенного действия и с задержкой срабатывания, блокировочные устройства устанавливаются на электромагнитные контакторы серии Effica и Engard для обеспечения возможности адаптации контакторов в системах автоматического управления нагрузками.
RTL-3-93 | Реле тепловое РТЛ-3 80-93A | 1955.85 | 1623.3555 | Engard | EC000106 |  | Китай | Liangxin Electrical Co., LTD. | https://etke.ru/catalog/puskoreguliruyushchaya_apparatura/dopolnitelnoe_oborudovanie_dlya_kontaktorov/rele_teplovye_rtl/2834/ | https://etke.ru/upload/iblock/331/eajt0vitdpqjh7579sddq9e47wlde4v2/ad8d1c14ef3b63d66c1dcb4ebfa5b00c.png | Дополнительное оборудование для электромагнитных контакторов | PML | 60 | шт | 8536490000 |  | 1 | 1 | 0.48033 | 0.116 | 0.055 | 0.07 | 11.6 | 5.5 | 7 | 116 | 55 | 70 | 11,6/5,5/7 | 480 | 0.48 | 0.48 | 0.00066 | 4670042931547 | [6 empty] | 4670042931547 | [6 empty] | 14670042931544 |  | https://etke.ru/upload/uf/e1c/vckoz17ww2ehur1t2p31tpfiz8jbfphb/%D0%A1%D0%B5%D1%80%D1%82%D0%B8%D1%84%D0%B8%D0%BA%D0%B0%D1%82.pdf | 2021-06-18 | 2026-06-17 | Сертификат соответствия | RU С-CN.НВ85.В.00272/21 |  |  |  | 80-93 | [11 empty] | 20 | AC | [32 empty] | 1 | 1 |  |  |  | Engard Реле тепловое РТЛ-3 80-93A RTL-3-93 | Приставки контактные мгновенного действия и с задержкой срабатывания, блокировочные устройства устанавливаются на электромагнитные контакторы серии Effica и Engard для обеспечения возможности адаптации контакторов в системах автоматического управления нагрузками.
05.03. Пускатели закрытые в корпусе IP65 SB10 серии Effica и ПМЛ
SB10120-09 | Пускатель закрытый в корпусе SB101 9А 230В IР65 | 2795.65 | 2320.3895 | Elvert | EC001037 |  | Китай | Zhejiang Dinway Sci-Tech Co., Ltd. | https://etke.ru/catalog/elvert/puskoreguliruyushchaya_apparatura_elvert/puskateli_zakrytye_v_korpuse_ip65_sb10_serii_effica/2106/ | https://etke.ru/upload/iblock/d5a/lspvgtgjspf4qpd14ljhakgoqw6xleff/47cb42b47a1ac138a4ffbd817b44e337.png | Пускатели закрытые в корпусе | SB | 60 | шт | 8536490000 |  | 1 | 1 | 0.68 | 0.14 | 0.09 | 0.17 | 14 | 9 | 17 | 140 | 90 | 170 | 14/9/17 | 700 | 0.7 | 0.7 | 0.00066 | 4650076068334 | 1 | 0.14 | 0.09 | 0.17 | 0.7 | 0.00066 | 4650076068334 | 20 | 0.27 | 0.26 | 0.267 | 14 | 0.018743 | 34650076068335 | #REF! | https://etke.ru/upload/uf/2e1/2e13e809a848fbd0caf1708304ae5e4b.PDF | 2021-06-15 | 2026-06-14 | Сертификат соответствия | KG417/024.CN.02.00626 |  |  |  | 9 |  |  |  |  | 230 | [6 empty] | 65 | AC | [37 empty] | Elvert Пускатель закрытый в корпусе SB101 9А 230В IР65 SB10120-09 | Предназначены для дистанционного пуска/останова трехфазных асинхронных двигателей с короткозамкнутым ротором в сети переменного тока напряжением до 400 В. В линейке имеются пускатели с напряжением управления на 230 и 400 В переменного тока. Заводская сборка схемы управления прямым пуском двигателя сокращает время, для работы пускателя необходимо лишь подключить питание и нагрузку. Герметичная оболочка из поликарбоната для типоразмеров пускателей ПМЛ обеспечивает степень защиты IP65, что позволяет применять пускатели в жестких условиях эксплуатации – на строительных площадках, в промышленных цехах различного типа. Для подключения кабеля в корпусе имеются пластиковые кабельные вводы (сальники), не нарушающие степень защиты оболочки. Соответствуют ГОСТ Р 50030.4.1 IEC 60947-4-1.
SB10140-09 | Пускатель закрытый в корпусе SB101 9А 400В IР65 | 2795.65 | 2320.3895 | Elvert | EC001037 |  | Китай | Zhejiang Dinway Sci-Tech Co., Ltd. | https://etke.ru/catalog/elvert/puskoreguliruyushchaya_apparatura_elvert/puskateli_zakrytye_v_korpuse_ip65_sb10_serii_effica/2107/ | https://etke.ru/upload/iblock/36d/m35fettey2q10a0rnlt1pb5geynewr3l/43b63c13122cbe2cebe6189032940af0.png | Пускатели закрытые в корпусе | SB | 60 | шт | 8536490000 |  | 1 | 1 | 0.68 | 0.14 | 0.09 | 0.17 | 14 | 9 | 17 | 140 | 90 | 170 | 14/9/17 | 700 | 0.7 | 0.7 | 0.00066 | 4650076068341 | 1 | 0.14 | 0.09 | 0.17 | 0.7 | 0.00066 | 4650076068341 | 20 | 0.27 | 0.26 | 0.267 | 14 | 0.018743 | 34650076068342 | #REF! | https://etke.ru/upload/uf/2e1/2e13e809a848fbd0caf1708304ae5e4b.PDF | 2021-06-15 | 2026-06-14 | Сертификат соответствия | KG417/024.CN.02.00626 |  |  |  | 9 |  |  |  |  | 400 | [6 empty] | 65 | AC | [37 empty] | Elvert Пускатель закрытый в корпусе SB101 9А 400В IР65 SB10140-09 | Предназначены для дистанционного пуска/останова трехфазных асинхронных двигателей с короткозамкнутым ротором в сети переменного тока напряжением до 400 В. В линейке имеются пускатели с напряжением управления на 230 и 400 В переменного тока. Заводская сборка схемы управления прямым пуском двигателя сокращает время, для работы пускателя необходимо лишь подключить питание и нагрузку. Герметичная оболочка из поликарбоната для типоразмеров пускателей ПМЛ обеспечивает степень защиты IP65, что позволяет применять пускатели в жестких условиях эксплуатации – на строительных площадках, в промышленных цехах различного типа. Для подключения кабеля в корпусе имеются пластиковые кабельные вводы (сальники), не нарушающие степень защиты оболочки. Соответствуют ГОСТ Р 50030.4.1 IEC 60947-4-1.
SB10120-12 | Пускатель закрытый в корпусе SB101 12А 230В IР65 | 3160.3 | 2623.049 | Elvert | EC001037 |  | Китай | Zhejiang Dinway Sci-Tech Co., Ltd. | https://etke.ru/catalog/elvert/puskoreguliruyushchaya_apparatura_elvert/puskateli_zakrytye_v_korpuse_ip65_sb10_serii_effica/2108/ | https://etke.ru/upload/iblock/68e/rjzfjhb7s07xbxhtjuz8hloc1jci2f29/75a17a26eec2296e30ffaf51151dcef5.png | Пускатели закрытые в корпусе | SB | 60 | шт | 8536490000 |  | 1 | 1 | 0.68 | 0.14 | 0.09 | 0.17 | 14 | 9 | 17 | 140 | 90 | 170 | 14/9/17 | 700 | 0.7 | 0.7 | 0.00066 | 4650076068358 | 1 | 0.14 | 0.09 | 0.17 | 0.7 | 0.00066 | 4650076068358 | 20 | 0.27 | 0.26 | 0.267 | 14 | 0.018743 | 34650076068359 | #REF! | https://etke.ru/upload/uf/2e1/2e13e809a848fbd0caf1708304ae5e4b.PDF | 2021-06-15 | 2026-06-14 | Сертификат соответствия | KG417/024.CN.02.00626 |  |  |  | 12 |  |  |  |  | 230 | [6 empty] | 65 | AC | [37 empty] | Elvert Пускатель закрытый в корпусе SB101 12А 230В IР65 SB10120-12 | Предназначены для дистанционного пуска/останова трехфазных асинхронных двигателей с короткозамкнутым ротором в сети переменного тока напряжением до 400 В. В линейке имеются пускатели с напряжением управления на 230 и 400 В переменного тока. Заводская сборка схемы управления прямым пуском двигателя сокращает время, для работы пускателя необходимо лишь подключить питание и нагрузку. Герметичная оболочка из поликарбоната для типоразмеров пускателей ПМЛ обеспечивает степень защиты IP65, что позволяет применять пускатели в жестких условиях эксплуатации – на строительных площадках, в промышленных цехах различного типа. Для подключения кабеля в корпусе имеются пластиковые кабельные вводы (сальники), не нарушающие степень защиты оболочки. Соответствуют ГОСТ Р 50030.4.1 IEC 60947-4-1.
SB10140-12 | Пускатель закрытый в корпусе SB101 12А 400В IР65 | 3160.3 | 2623.049 | Elvert | EC001037 |  | Китай | Zhejiang Dinway Sci-Tech Co., Ltd. | https://etke.ru/catalog/elvert/puskoreguliruyushchaya_apparatura_elvert/puskateli_zakrytye_v_korpuse_ip65_sb10_serii_effica/2109/ | https://etke.ru/upload/iblock/9a7/a5xvdhdj80t1s5xhtlb1rflpf2u1a3v8/c350bb14cccdcf56ec67918fbb925124.png | Пускатели закрытые в корпусе | SB | 60 | шт | 8536490000 |  | 1 | 1 | 0.68 | 0.14 | 0.09 | 0.17 | 14 | 9 | 17 | 140 | 90 | 170 | 14/9/17 | 700 | 0.7 | 0.7 | 0.00066 | 4650076068365 | 1 | 0.14 | 0.09 | 0.17 | 0.7 | 0.00066 | 4650076068365 | 20 | 0.27 | 0.26 | 0.267 | 14 | 0.018743 | 34650076068366 | #REF! | https://etke.ru/upload/uf/2e1/2e13e809a848fbd0caf1708304ae5e4b.PDF | 2021-06-15 | 2026-06-14 | Сертификат соответствия | KG417/024.CN.02.00626 |  |  |  | 12 |  |  |  |  | 400 | [6 empty] | 65 | AC | [37 empty] | Elvert Пускатель закрытый в корпусе SB101 12А 400В IР65 SB10140-12 | Предназначены для дистанционного пуска/останова трехфазных асинхронных двигателей с короткозамкнутым ротором в сети переменного тока напряжением до 400 В. В линейке имеются пускатели с напряжением управления на 230 и 400 В переменного тока. Заводская сборка схемы управления прямым пуском двигателя сокращает время, для работы пускателя необходимо лишь подключить питание и нагрузку. Герметичная оболочка из поликарбоната для типоразмеров пускателей ПМЛ обеспечивает степень защиты IP65, что позволяет применять пускатели в жестких условиях эксплуатации – на строительных площадках, в промышленных цехах различного типа. Для подключения кабеля в корпусе имеются пластиковые кабельные вводы (сальники), не нарушающие степень защиты оболочки. Соответствуют ГОСТ Р 50030.4.1 IEC 60947-4-1.
SB10120-18 | Пускатель закрытый в корпусе SB101 18А 230В IР65 | 3476.33 | 2885.3539 | Elvert | EC001037 |  | Китай | Zhejiang Dinway Sci-Tech Co., Ltd. | https://etke.ru/catalog/elvert/puskoreguliruyushchaya_apparatura_elvert/puskateli_zakrytye_v_korpuse_ip65_sb10_serii_effica/2110/ | https://etke.ru/upload/iblock/c72/2invs2b56ub52fph8ga5huk2dqoq2oie/5b5faf6ac4c2eb522ec90b386024d76d.png | Пускатели закрытые в корпусе | SB | 60 | шт | 8536490000 |  | 1 | 1 | 0.68 | 0.14 | 0.09 | 0.17 | 14 | 9 | 17 | 140 | 90 | 170 | 14/9/17 | 700 | 0.7 | 0.7 | 0.00066 | 4650076068372 | 1 | 0.14 | 0.09 | 0.17 | 0.7 | 0.00066 | 4650076068372 | 20 | 0.27 | 0.26 | 0.267 | 14 | 0.018743 | 34650076068373 | #REF! | https://etke.ru/upload/uf/2e1/2e13e809a848fbd0caf1708304ae5e4b.PDF | 2021-06-15 | 2026-06-14 | Сертификат соответствия | KG417/024.CN.02.00626 |  |  |  | 18 |  |  |  |  | 230 | [6 empty] | 65 | AC | [37 empty] | Elvert Пускатель закрытый в корпусе SB101 18А 230В IР65 SB10120-18 | Предназначены для дистанционного пуска/останова трехфазных асинхронных двигателей с короткозамкнутым ротором в сети переменного тока напряжением до 400 В. В линейке имеются пускатели с напряжением управления на 230 и 400 В переменного тока. Заводская сборка схемы управления прямым пуском двигателя сокращает время, для работы пускателя необходимо лишь подключить питание и нагрузку. Герметичная оболочка из поликарбоната для типоразмеров пускателей ПМЛ обеспечивает степень защиты IP65, что позволяет применять пускатели в жестких условиях эксплуатации – на строительных площадках, в промышленных цехах различного типа. Для подключения кабеля в корпусе имеются пластиковые кабельные вводы (сальники), не нарушающие степень защиты оболочки. Соответствуют ГОСТ Р 50030.4.1 IEC 60947-4-1.
SB10140-18 | Пускатель закрытый в корпусе SB101 18А 400В IР65 | 3476.33 | 2885.3539 | Elvert | EC001037 |  | Китай | Zhejiang Dinway Sci-Tech Co., Ltd. | https://etke.ru/catalog/elvert/puskoreguliruyushchaya_apparatura_elvert/puskateli_zakrytye_v_korpuse_ip65_sb10_serii_effica/2111/ | https://etke.ru/upload/iblock/b96/hygvhnbf09oy54ld8e4hr34twhryj5c3/8786050dfa186b05b17d3ed0a821cfaf.png | Пускатели закрытые в корпусе | SB | 60 | шт | 8536490000 |  | 1 | 1 | 0.68 | 0.14 | 0.09 | 0.17 | 14 | 9 | 17 | 140 | 90 | 170 | 14/9/17 | 700 | 0.7 | 0.7 | 0.00066 | 4650076068389 | 1 | 0.14 | 0.09 | 0.17 | 0.7 | 0.00066 | 4650076068389 | 20 | 0.27 | 0.26 | 0.267 | 14 | 0.018743 | 34650076068380 | #REF! | https://etke.ru/upload/uf/2e1/2e13e809a848fbd0caf1708304ae5e4b.PDF | 2021-06-15 | 2026-06-14 | Сертификат соответствия | KG417/024.CN.02.00626 |  |  |  | 18 |  |  |  |  | 400 | [6 empty] | 65 | AC | [37 empty] | Elvert Пускатель закрытый в корпусе SB101 18А 400В IР65 SB10140-18 | Предназначены для дистанционного пуска/останова трехфазных асинхронных двигателей с короткозамкнутым ротором в сети переменного тока напряжением до 400 В. В линейке имеются пускатели с напряжением управления на 230 и 400 В переменного тока. Заводская сборка схемы управления прямым пуском двигателя сокращает время, для работы пускателя необходимо лишь подключить питание и нагрузку. Герметичная оболочка из поликарбоната для типоразмеров пускателей ПМЛ обеспечивает степень защиты IP65, что позволяет применять пускатели в жестких условиях эксплуатации – на строительных площадках, в промышленных цехах различного типа. Для подключения кабеля в корпусе имеются пластиковые кабельные вводы (сальники), не нарушающие степень защиты оболочки. Соответствуют ГОСТ Р 50030.4.1 IEC 60947-4-1.
SB10220-25 | Пускатель закрытый в корпусе SB102 25А 230В IР65 | 3962.53 | 3288.8999 | Elvert | EC001037 |  | Китай | Zhejiang Dinway Sci-Tech Co., Ltd. | https://etke.ru/catalog/elvert/puskoreguliruyushchaya_apparatura_elvert/puskateli_zakrytye_v_korpuse_ip65_sb10_serii_effica/2112/ | https://etke.ru/upload/iblock/b5c/vu5a9cphqoppcs28mjcu83u0vkjk89bm/cc96932da74d405e9b03fbc21b5643ae.png | Пускатели закрытые в корпусе | SB | 60 | шт | 8536490000 |  | 1 | 1 | 0.98 | 0.14 | 0.1 | 0.19 | 14 | 10 | 19 | 140 | 100 | 190 | 14/10/19 | 1000 | 1 | 1 | 0.00099 | 4650076068396 | 1 | 0.14 | 0.1 | 0.19 | 1 | 0.00099 | 4650076068396 | 20 | 0.33 | 0.285 | 0.2 | 20 | 0.01881 | 34650076068397 | #REF! | https://etke.ru/upload/uf/2e1/2e13e809a848fbd0caf1708304ae5e4b.PDF | 2021-06-15 | 2026-06-14 | Сертификат соответствия | KG417/024.CN.02.00626 |  |  |  | 25 |  |  |  |  | 230 | [6 empty] | 65 | AC | [37 empty] | Elvert Пускатель закрытый в корпусе SB102 25А 230В IР65 SB10220-25 | Предназначены для дистанционного пуска/останова трехфазных асинхронных двигателей с короткозамкнутым ротором в сети переменного тока напряжением до 400 В. В линейке имеются пускатели с напряжением управления на 230 и 400 В переменного тока. Заводская сборка схемы управления прямым пуском двигателя сокращает время, для работы пускателя необходимо лишь подключить питание и нагрузку. Герметичная оболочка из поликарбоната для типоразмеров пускателей ПМЛ обеспечивает степень защиты IP65, что позволяет применять пускатели в жестких условиях эксплуатации – на строительных площадках, в промышленных цехах различного типа. Для подключения кабеля в корпусе имеются пластиковые кабельные вводы (сальники), не нарушающие степень защиты оболочки. Соответствуют ГОСТ Р 50030.4.1 IEC 60947-4-1.
SB10220-32 | Пускатель закрытый в корпусе SB102 32А 230В IР65 | 4181.32 | 3470.4956 | Elvert | EC001037 |  | Китай | Zhejiang Dinway Sci-Tech Co., Ltd. | https://etke.ru/catalog/elvert/puskoreguliruyushchaya_apparatura_elvert/puskateli_zakrytye_v_korpuse_ip65_sb10_serii_effica/2114/ | https://etke.ru/upload/iblock/273/cqresfhg81q7c48by7n9j0kmdlxve0ct/78409c9e2fa4882288a7af33569abdb3.png | Пускатели закрытые в корпусе | SB | 60 | шт | 8536490000 |  | 1 | 1 | 0.98 | 0.14 | 0.1 | 0.19 | 14 | 10 | 19 | 140 | 100 | 190 | 14/10/19 | 1000 | 1 | 1 | 0.00099 | 4650076068419 | 1 | 0.14 | 0.1 | 0.19 | 1 | 0.00099 | 4650076068419 | 20 | 0.33 | 0.285 | 0.2 | 20 | 0.01881 | 34650076068410 | #REF! | https://etke.ru/upload/uf/2e1/2e13e809a848fbd0caf1708304ae5e4b.PDF | 2021-06-15 | 2026-06-14 | Сертификат соответствия | KG417/024.CN.02.00626 |  |  |  | 32 |  |  |  |  | 230 | [6 empty] | 65 | AC | [37 empty] | Elvert Пускатель закрытый в корпусе SB102 32А 230В IР65 SB10220-32 | Предназначены для дистанционного пуска/останова трехфазных асинхронных двигателей с короткозамкнутым ротором в сети переменного тока напряжением до 400 В. В линейке имеются пускатели с напряжением управления на 230 и 400 В переменного тока. Заводская сборка схемы управления прямым пуском двигателя сокращает время, для работы пускателя необходимо лишь подключить питание и нагрузку. Герметичная оболочка из поликарбоната для типоразмеров пускателей ПМЛ обеспечивает степень защиты IP65, что позволяет применять пускатели в жестких условиях эксплуатации – на строительных площадках, в промышленных цехах различного типа. Для подключения кабеля в корпусе имеются пластиковые кабельные вводы (сальники), не нарушающие степень защиты оболочки. Соответствуют ГОСТ Р 50030.4.1 IEC 60947-4-1.
SB10240-32 | Пускатель закрытый в корпусе SB102 32А 400В IР65 | 4181.32 | 3470.4956 | Elvert | EC001037 |  | Китай | Zhejiang Dinway Sci-Tech Co., Ltd. | https://etke.ru/catalog/elvert/puskoreguliruyushchaya_apparatura_elvert/puskateli_zakrytye_v_korpuse_ip65_sb10_serii_effica/2115/ | https://etke.ru/upload/iblock/852/xkn4bqqkbezp2mo8wcgacmo1d4makdv9/272fdb0ffb5682e1fb4e571c3ee6d3aa.png | Пускатели закрытые в корпусе | SB | 60 | шт | 8536490000 |  | 1 | 1 | 0.98 | 0.14 | 0.1 | 0.19 | 14 | 10 | 19 | 140 | 100 | 190 | 14/10/19 | 1000 | 1 | 1 | 0.00099 | 4650076068426 | 1 | 0.14 | 0.1 | 0.19 | 1 | 0.00099 | 4650076068426 | 20 | 0.33 | 0.285 | 0.2 | 20 | 0.01881 | 34650076068427 | #REF! | https://etke.ru/upload/uf/2e1/2e13e809a848fbd0caf1708304ae5e4b.PDF | 2021-06-15 | 2026-06-14 | Сертификат соответствия | KG417/024.CN.02.00626 |  |  |  | 32 |  |  |  |  | 400 | [6 empty] | 65 | AC | [37 empty] | Elvert Пускатель закрытый в корпусе SB102 32А 400В IР65 SB10240-32 | Предназначены для дистанционного пуска/останова трехфазных асинхронных двигателей с короткозамкнутым ротором в сети переменного тока напряжением до 400 В. В линейке имеются пускатели с напряжением управления на 230 и 400 В переменного тока. Заводская сборка схемы управления прямым пуском двигателя сокращает время, для работы пускателя необходимо лишь подключить питание и нагрузку. Герметичная оболочка из поликарбоната для типоразмеров пускателей ПМЛ обеспечивает степень защиты IP65, что позволяет применять пускатели в жестких условиях эксплуатации – на строительных площадках, в промышленных цехах различного типа. Для подключения кабеля в корпусе имеются пластиковые кабельные вводы (сальники), не нарушающие степень защиты оболочки. Соответствуют ГОСТ Р 50030.4.1 IEC 60947-4-1.
SB10320-40 | Пускатель закрытый в корпусе SB103 40А 230В IР65 | 9456.59 | 7848.9697 | Elvert | EC001037 |  | Китай | Zhejiang Dinway Sci-Tech Co., Ltd. | https://etke.ru/catalog/elvert/puskoreguliruyushchaya_apparatura_elvert/puskateli_zakrytye_v_korpuse_ip65_sb10_serii_effica/2116/ | https://etke.ru/upload/iblock/c46/4p72aecichdfaloorjrkip1vrqqzfid3/1c88a3c0c13ea291c2bfeec04562ace7.png | Пускатели закрытые в корпусе | SB | 60 | шт | 8536490000 |  | 1 | 1 | 2.25 | 0.16 | 0.19 | 0.32 | 16 | 19 | 32 | 160 | 190 | 320 | 16/19/32 | 2500 | 2.5 | 2.5 | 0.0033 | 4650076068433 | 1 | 0.16 | 0.19 | 0.32 | 2.5 | 0.0033 | 4650076068433 | 6 | 0.415 | 0.28 | 0.197 | 15 | 0.022891 | 24650076068437 | #REF! | https://etke.ru/upload/uf/2e1/2e13e809a848fbd0caf1708304ae5e4b.PDF | 2021-06-15 | 2026-06-14 | Сертификат соответствия | KG417/024.CN.02.00626 |  |  |  | 40 |  |  |  |  | 230 | [6 empty] | 65 | AC | [37 empty] | Elvert Пускатель закрытый в корпусе SB103 40А 230В IР65 SB10320-40 | Предназначены для дистанционного пуска/останова трехфазных асинхронных двигателей с короткозамкнутым ротором в сети переменного тока напряжением до 400 В. В линейке имеются пускатели с напряжением управления на 230 и 400 В переменного тока. Заводская сборка схемы управления прямым пуском двигателя сокращает время, для работы пускателя необходимо лишь подключить питание и нагрузку. Герметичная оболочка из поликарбоната для типоразмеров пускателей ПМЛ обеспечивает степень защиты IP65, что позволяет применять пускатели в жестких условиях эксплуатации – на строительных площадках, в промышленных цехах различного типа. Для подключения кабеля в корпусе имеются пластиковые кабельные вводы (сальники), не нарушающие степень защиты оболочки. Соответствуют ГОСТ Р 50030.4.1 IEC 60947-4-1.
SB10320-50 | Пускатель закрытый в корпусе SB103 50А 230В IР65 | 8751.6 | 7263.828 | Elvert | EC001037 |  | Китай | Zhejiang Dinway Sci-Tech Co., Ltd. | https://etke.ru/catalog/elvert/puskoreguliruyushchaya_apparatura_elvert/puskateli_zakrytye_v_korpuse_ip65_sb10_serii_effica/2118/ | https://etke.ru/upload/iblock/e40/0wffujqhfbn9s60bcm804c9faqr91cyd/50409413d9d358cab6e1b2c3b4dd7b30.png | Пускатели закрытые в корпусе | SB | 60 | шт | 8536490000 |  | 1 | 1 | 2.25 | 0.16 | 0.19 | 0.32 | 16 | 19 | 32 | 160 | 190 | 320 | 16/19/32 | 2500 | 2.5 | 2.5 | 0.0033 | 4650076068457 | 1 | 0.16 | 0.19 | 0.32 | 2.5 | 0.0033 | 4650076068457 | 6 | 0.415 | 0.28 | 0.197 | 15 | 0.022891 | 24650076068451 | #REF! | https://etke.ru/upload/uf/2e1/2e13e809a848fbd0caf1708304ae5e4b.PDF | 2021-06-15 | 2026-06-14 | Сертификат соответствия | KG417/024.CN.02.00626 |  |  |  | 50 |  |  |  |  | 230 | [6 empty] | 65 | AC | [37 empty] | Elvert Пускатель закрытый в корпусе SB103 50А 230В IР65 SB10320-50 | Предназначены для дистанционного пуска/останова трехфазных асинхронных двигателей с короткозамкнутым ротором в сети переменного тока напряжением до 400 В. В линейке имеются пускатели с напряжением управления на 230 и 400 В переменного тока. Заводская сборка схемы управления прямым пуском двигателя сокращает время, для работы пускателя необходимо лишь подключить питание и нагрузку. Герметичная оболочка из поликарбоната для типоразмеров пускателей ПМЛ обеспечивает степень защиты IP65, что позволяет применять пускатели в жестких условиях эксплуатации – на строительных площадках, в промышленных цехах различного типа. Для подключения кабеля в корпусе имеются пластиковые кабельные вводы (сальники), не нарушающие степень защиты оболочки. Соответствуют ГОСТ Р 50030.4.1 IEC 60947-4-1.
SB10340-50 | Пускатель закрытый в корпусе SB103 50А 400В IР65 | 8751.6 | 7263.828 | Elvert | EC001037 |  | Китай | Zhejiang Dinway Sci-Tech Co., Ltd. | https://etke.ru/catalog/elvert/puskoreguliruyushchaya_apparatura_elvert/puskateli_zakrytye_v_korpuse_ip65_sb10_serii_effica/2119/ | https://etke.ru/upload/iblock/d29/ld2o1j0vq6o1u83zt7bb8jltod4xni07/a631fd9e5fb04c177568682aebdf649e.png | Пускатели закрытые в корпусе | SB | 60 | шт | 8536490000 |  | 1 | 1 | 2.25 | 0.16 | 0.19 | 0.32 | 16 | 19 | 32 | 160 | 190 | 320 | 16/19/32 | 2500 | 2.5 | 2.5 | 0.0033 | 4650076068464 | 1 | 0.16 | 0.19 | 0.32 | 2.5 | 0.0033 | 4650076068464 | 6 | 0.415 | 0.28 | 0.197 | 15 | 0.022891 | 24650076068468 | #REF! | https://etke.ru/upload/uf/2e1/2e13e809a848fbd0caf1708304ae5e4b.PDF | 2021-06-15 | 2026-06-14 | Сертификат соответствия | KG417/024.CN.02.00626 |  |  |  | 50 |  |  |  |  | 400 | [6 empty] | 65 | AC | [37 empty] | Elvert Пускатель закрытый в корпусе SB103 50А 400В IР65 SB10340-50 | Предназначены для дистанционного пуска/останова трехфазных асинхронных двигателей с короткозамкнутым ротором в сети переменного тока напряжением до 400 В. В линейке имеются пускатели с напряжением управления на 230 и 400 В переменного тока. Заводская сборка схемы управления прямым пуском двигателя сокращает время, для работы пускателя необходимо лишь подключить питание и нагрузку. Герметичная оболочка из поликарбоната для типоразмеров пускателей ПМЛ обеспечивает степень защиты IP65, что позволяет применять пускатели в жестких условиях эксплуатации – на строительных площадках, в промышленных цехах различного типа. Для подключения кабеля в корпусе имеются пластиковые кабельные вводы (сальники), не нарушающие степень защиты оболочки. Соответствуют ГОСТ Р 50030.4.1 IEC 60947-4-1.
SB10320-65 | Пускатель закрытый в корпусе SB103 65А 230В IР65 | 9237.8 | 7667.374 | Elvert | EC001037 |  | Китай | Zhejiang Dinway Sci-Tech Co., Ltd. | https://etke.ru/catalog/elvert/puskoreguliruyushchaya_apparatura_elvert/puskateli_zakrytye_v_korpuse_ip65_sb10_serii_effica/2120/ | https://etke.ru/upload/iblock/1b9/4tacdrwn3z929iapqyotb33zjrbpr6fg/1ac553da787820e6b3b1a7c04f1a200c.png | Пускатели закрытые в корпусе | SB | 60 | шт | 8536490000 |  | 1 | 1 | 2.25 | 0.16 | 0.19 | 0.32 | 16 | 19 | 32 | 160 | 190 | 320 | 16/19/32 | 2500 | 2.5 | 2.5 | 0.0033 | 4650076068471 | 1 | 0.16 | 0.19 | 0.32 | 2.5 | 0.0033 | 4650076068471 | 6 | 0.415 | 0.28 | 0.197 | 15 | 0.022891 | 24650076068475 | #REF! | https://etke.ru/upload/uf/2e1/2e13e809a848fbd0caf1708304ae5e4b.PDF | 2021-06-15 | 2026-06-14 | Сертификат соответствия | KG417/024.CN.02.00626 |  |  |  | 65 |  |  |  |  | 230 | [6 empty] | 65 | AC | [37 empty] | Elvert Пускатель закрытый в корпусе SB103 65А 230В IР65 SB10320-65 | Предназначены для дистанционного пуска/останова трехфазных асинхронных двигателей с короткозамкнутым ротором в сети переменного тока напряжением до 400 В. В линейке имеются пускатели с напряжением управления на 230 и 400 В переменного тока. Заводская сборка схемы управления прямым пуском двигателя сокращает время, для работы пускателя необходимо лишь подключить питание и нагрузку. Герметичная оболочка из поликарбоната для типоразмеров пускателей ПМЛ обеспечивает степень защиты IP65, что позволяет применять пускатели в жестких условиях эксплуатации – на строительных площадках, в промышленных цехах различного типа. Для подключения кабеля в корпусе имеются пластиковые кабельные вводы (сальники), не нарушающие степень защиты оболочки. Соответствуют ГОСТ Р 50030.4.1 IEC 60947-4-1.
SB10340-65 | Пускатель закрытый в корпусе SB103 65А 400В IР65 | 9237.8 | 7667.374 | Elvert | EC001037 |  | Китай | Zhejiang Dinway Sci-Tech Co., Ltd. | https://etke.ru/catalog/elvert/puskoreguliruyushchaya_apparatura_elvert/puskateli_zakrytye_v_korpuse_ip65_sb10_serii_effica/2121/ | https://etke.ru/upload/iblock/fca/ltq08xkfqpuz73c3knbtxryj5yuk4dik/0360f3ebc3d3937f46bb2f35bc94d82c.png | Пускатели закрытые в корпусе | SB | 60 | шт | 8536490000 |  | 1 | 1 | 2.25 | 0.16 | 0.19 | 0.32 | 16 | 19 | 32 | 160 | 190 | 320 | 16/19/32 | 2500 | 2.5 | 2.5 | 0.0033 | 4650076068488 | 1 | 0.16 | 0.19 | 0.32 | 2.5 | 0.0033 | 4650076068488 | 6 | 0.415 | 0.28 | 0.197 | 15 | 0.022891 | 24650076068482 | #REF! | https://etke.ru/upload/uf/2e1/2e13e809a848fbd0caf1708304ae5e4b.PDF | 2021-06-15 | 2026-06-14 | Сертификат соответствия | KG417/024.CN.02.00626 |  |  |  | 65 |  |  |  |  | 400 | [6 empty] | 65 | AC | [37 empty] | Elvert Пускатель закрытый в корпусе SB103 65А 400В IР65 SB10340-65 | Предназначены для дистанционного пуска/останова трехфазных асинхронных двигателей с короткозамкнутым ротором в сети переменного тока напряжением до 400 В. В линейке имеются пускатели с напряжением управления на 230 и 400 В переменного тока. Заводская сборка схемы управления прямым пуском двигателя сокращает время, для работы пускателя необходимо лишь подключить питание и нагрузку. Герметичная оболочка из поликарбоната для типоразмеров пускателей ПМЛ обеспечивает степень защиты IP65, что позволяет применять пускатели в жестких условиях эксплуатации – на строительных площадках, в промышленных цехах различного типа. Для подключения кабеля в корпусе имеются пластиковые кабельные вводы (сальники), не нарушающие степень защиты оболочки. Соответствуют ГОСТ Р 50030.4.1 IEC 60947-4-1.
SB10320-80 | Пускатель закрытый в корпусе SB103 80А 230В IР65 | 11668.8 | 9685.104 | Elvert | EC001037 |  | Китай | Zhejiang Dinway Sci-Tech Co., Ltd. | https://etke.ru/catalog/elvert/puskoreguliruyushchaya_apparatura_elvert/puskateli_zakrytye_v_korpuse_ip65_sb10_serii_effica/2122/ | https://etke.ru/upload/iblock/7a7/u2qveunimdyq2wfot6md3a9lg3q81tt2/d2fe3651a4bd7ae27fc6d25789fb506d.png | Пускатели закрытые в корпусе | SB | 60 | шт | 8536490000 |  | 1 | 1 | 2.4 | 0.18 | 0.26 | 0.31 | 18 | 26 | 31 | 180 | 260 | 310 | 18/26/31 | 2700 | 2.7 | 2.7 | 0.0033 | 4650076068495 | 1 | 0.18 | 0.26 | 0.31 | 2.7 | 0.0033 | 4650076068495 | 6 | 0.415 | 0.28 | 0.197 | 16.2 | 0.022891 | 24650076068499 | #REF! | https://etke.ru/upload/uf/2e1/2e13e809a848fbd0caf1708304ae5e4b.PDF | 2021-06-15 | 2026-06-14 | Сертификат соответствия | KG417/024.CN.02.00626 |  |  |  | 80 |  |  |  |  | 230 | [6 empty] | 65 | AC | [37 empty] | Elvert Пускатель закрытый в корпусе SB103 80А 230В IР65 SB10320-80 | Предназначены для дистанционного пуска/останова трехфазных асинхронных двигателей с короткозамкнутым ротором в сети переменного тока напряжением до 400 В. В линейке имеются пускатели с напряжением управления на 230 и 400 В переменного тока. Заводская сборка схемы управления прямым пуском двигателя сокращает время, для работы пускателя необходимо лишь подключить питание и нагрузку. Герметичная оболочка из поликарбоната для типоразмеров пускателей ПМЛ обеспечивает степень защиты IP65, что позволяет применять пускатели в жестких условиях эксплуатации – на строительных площадках, в промышленных цехах различного типа. Для подключения кабеля в корпусе имеются пластиковые кабельные вводы (сальники), не нарушающие степень защиты оболочки. Соответствуют ГОСТ Р 50030.4.1 IEC 60947-4-1.
SB10340-80 | Пускатель закрытый в корпусе SB103 80А 400В IР65 | 11668.8 | 9685.104 | Elvert | EC001037 |  | Китай | Zhejiang Dinway Sci-Tech Co., Ltd. | https://etke.ru/catalog/elvert/puskoreguliruyushchaya_apparatura_elvert/puskateli_zakrytye_v_korpuse_ip65_sb10_serii_effica/2123/ | https://etke.ru/upload/iblock/cb4/824zdp5tak8vmd3r0iskgt50akm3gnvt/d08d322fc6e27b98f9f33a77038b2bf1.png | Пускатели закрытые в корпусе | SB | 60 | шт | 8536490000 |  | 1 | 1 | 2.4 | 0.18 | 0.26 | 0.31 | 18 | 26 | 31 | 180 | 260 | 310 | 18/26/31 | 2700 | 2.7 | 2.7 | 0.0033 | 4650076068501 | 1 | 0.18 | 0.26 | 0.31 | 2.7 | 0.0033 | 4650076068501 | 6 | 0.415 | 0.28 | 0.197 | 16.2 | 0.022891 | 24650076068505 | #REF! | https://etke.ru/upload/uf/2e1/2e13e809a848fbd0caf1708304ae5e4b.PDF | 2021-06-15 | 2026-06-14 | Сертификат соответствия | KG417/024.CN.02.00626 |  |  |  | 80 |  |  |  |  | 400 | [6 empty] | 65 | AC | [37 empty] | Elvert Пускатель закрытый в корпусе SB103 80А 400В IР65 SB10340-80 | Предназначены для дистанционного пуска/останова трехфазных асинхронных двигателей с короткозамкнутым ротором в сети переменного тока напряжением до 400 В. В линейке имеются пускатели с напряжением управления на 230 и 400 В переменного тока. Заводская сборка схемы управления прямым пуском двигателя сокращает время, для работы пускателя необходимо лишь подключить питание и нагрузку. Герметичная оболочка из поликарбоната для типоразмеров пускателей ПМЛ обеспечивает степень защиты IP65, что позволяет применять пускатели в жестких условиях эксплуатации – на строительных площадках, в промышленных цехах различного типа. Для подключения кабеля в корпусе имеются пластиковые кабельные вводы (сальники), не нарушающие степень защиты оболочки. Соответствуют ГОСТ Р 50030.4.1 IEC 60947-4-1.
SB10320-95 | Пускатель закрытый в корпусе SB103 95А 230В IР65 | 12398.1 | 10290.423 | Elvert | EC001037 |  | Китай | Zhejiang Dinway Sci-Tech Co., Ltd. | https://etke.ru/catalog/elvert/puskoreguliruyushchaya_apparatura_elvert/puskateli_zakrytye_v_korpuse_ip65_sb10_serii_effica/2124/ | https://etke.ru/upload/iblock/2d9/g3677cp8spvh9eu2qpk2r6c1ys0av9vz/059cb8b3c288483b009fc2eba8d79407.png | Пускатели закрытые в корпусе | SB | 60 | шт | 8536490000 |  | 1 | 1 | 2.4 | 0.18 | 0.26 | 0.31 | 18 | 26 | 31 | 180 | 260 | 310 | 18/26/31 | 2700 | 2.7 | 2.7 | 0.0033 | 4650076068518 | 1 | 0.18 | 0.26 | 0.31 | 2.7 | 0.0033 | 4650076068518 | 6 | 0.415 | 0.28 | 0.197 | 16.2 | 0.022891 | 24650076068512 | #REF! | https://etke.ru/upload/uf/2e1/2e13e809a848fbd0caf1708304ae5e4b.PDF | 2021-06-15 | 2026-06-14 | Сертификат соответствия | KG417/024.CN.02.00626 |  |  |  | 95 |  |  |  |  | 230 | [6 empty] | 65 | AC | [37 empty] | Elvert Пускатель закрытый в корпусе SB103 95А 230В IР65 SB10320-95 | Предназначены для дистанционного пуска/останова трехфазных асинхронных двигателей с короткозамкнутым ротором в сети переменного тока напряжением до 400 В. В линейке имеются пускатели с напряжением управления на 230 и 400 В переменного тока. Заводская сборка схемы управления прямым пуском двигателя сокращает время, для работы пускателя необходимо лишь подключить питание и нагрузку. Герметичная оболочка из поликарбоната для типоразмеров пускателей ПМЛ обеспечивает степень защиты IP65, что позволяет применять пускатели в жестких условиях эксплуатации – на строительных площадках, в промышленных цехах различного типа. Для подключения кабеля в корпусе имеются пластиковые кабельные вводы (сальники), не нарушающие степень защиты оболочки. Соответствуют ГОСТ Р 50030.4.1 IEC 60947-4-1.
SB10340-95 | Пускатель закрытый в корпусе SB103 95А 400В IР65 | 12398.1 | 10290.423 | Elvert | EC001037 |  | Китай | Zhejiang Dinway Sci-Tech Co., Ltd. | https://etke.ru/catalog/elvert/puskoreguliruyushchaya_apparatura_elvert/puskateli_zakrytye_v_korpuse_ip65_sb10_serii_effica/2125/ | https://etke.ru/upload/iblock/554/auh9x351sbx3sewwm35d7nf48dy1um3y/18baa8a78d1d8759ff6faaa4bfde463a.png | Пускатели закрытые в корпусе | SB | 60 | шт | 8536490000 |  | 1 | 1 | 2.4 | 0.18 | 0.26 | 0.31 | 18 | 26 | 31 | 180 | 260 | 310 | 18/26/31 | 2700 | 2.7 | 2.7 | 0.0033 | 4650076068525 | 1 | 0.18 | 0.26 | 0.31 | 2.7 | 0.0033 | 4650076068525 | 6 | 0.415 | 0.28 | 0.197 | 16.2 | 0.022891 | 24650076068529 | #REF! | https://etke.ru/upload/uf/2e1/2e13e809a848fbd0caf1708304ae5e4b.PDF | 2021-06-15 | 2026-06-14 | Сертификат соответствия | KG417/024.CN.02.00626 |  |  |  | 95 |  |  |  |  | 400 | [6 empty] | 65 | AC | [37 empty] | Elvert Пускатель закрытый в корпусе SB103 95А 400В IР65 SB10340-95 | Предназначены для дистанционного пуска/останова трехфазных асинхронных двигателей с короткозамкнутым ротором в сети переменного тока напряжением до 400 В. В линейке имеются пускатели с напряжением управления на 230 и 400 В переменного тока. Заводская сборка схемы управления прямым пуском двигателя сокращает время, для работы пускателя необходимо лишь подключить питание и нагрузку. Герметичная оболочка из поликарбоната для типоразмеров пускателей ПМЛ обеспечивает степень защиты IP65, что позволяет применять пускатели в жестких условиях эксплуатации – на строительных площадках, в промышленных цехах различного типа. Для подключения кабеля в корпусе имеются пластиковые кабельные вводы (сальники), не нарушающие степень защиты оболочки. Соответствуют ГОСТ Р 50030.4.1 IEC 60947-4-1.
PML-122020-09 | Пускатель закрытый в корпусе ПМЛ-1220 9A 230В IР65 | 3204.5 | 2659.735 | Engard | EC001037 |  | Китай | Liangxin Electrical Co., LTD. | https://etke.ru/catalog/puskoreguliruyushchaya_apparatura/puskateli_zakrytye_v_korpuse/pml_serii_engard/2885/ | https://etke.ru/upload/iblock/a2b/q8nqnwroh68h92s5yfszd133sx59j0xo/931bd8dadb7c3d20135ec93de2a27ff0.png | Пускатели закрытые в корпусе | PML | 60 | шт | 8536490000 |  | 1 | 1 | 0.68 | 0.14 | 0.09 | 0.17 | 14 | 9 | 17 | 140 | 90 | 170 | 14/9/17 | 700 | 0.7 | 0.7 | 0.00066 | 4670042931554 | 1 | 0.14 | 0.09 | 0.17 | 0.7 | 0.00066 | 4670042931554 | 20 | 0.27 | 0.26 | 0.267 | 14 | 0.0132 | 14670042931551 |  | https://etke.ru/upload/uf/460/460d786fc4c795e5eccfcb5325fee407.pdf | 2021-09-17 | не установлено | Сертификат соответствия | RU С-CN.ИП18.А.00117/21 |  |  |  | 9 |  |  |  |  | 230 | [6 empty] | 65 | AC | [37 empty] | Engard Пускатель закрытый в корпусе ПМЛ-1220 9A 230В IР65 PML-122020-09 | Предназначены для дистанционного пуска/останова трехфазных асинхронных двигателей с короткозамкнутым ротором в сети переменного тока напряжением до 400 В. В линейке имеются пускатели с напряжением управления на 230 и 400 В переменного тока. Заводская сборка схемы управления прямым пуском двигателя сокращает время, для работы пускателя необходимо лишь подключить питание и нагрузку. Герметичная оболочка из поликарбоната для типоразмеров пускателей ПМЛ обеспечивает степень защиты IP65, что позволяет применять пускатели в жестких условиях эксплуатации – на строительных площадках, в промышленных цехах различного типа. Для подключения кабеля в корпусе имеются пластиковые кабельные вводы (сальники), не нарушающие степень защиты оболочки. Соответствуют ГОСТ Р 50030.4.1 IEC 60947-4-1.
PML-122040-09 | Пускатель закрытый в корпусе ПМЛ-1220 9A 400В IР65 | 3204.5 | 2659.735 | Engard | EC001037 |  | Китай | Liangxin Electrical Co., LTD. | https://etke.ru/catalog/puskoreguliruyushchaya_apparatura/puskateli_zakrytye_v_korpuse/pml_serii_engard/3071/ | https://etke.ru/upload/iblock/067/o5k3q3pxntfbujoxhomnok9tticvukq4/9e43383eb79c8a1622d800811674f3fb.png | Пускатели закрытые в корпусе | PML | 60 | шт | 8536490000 |  | 1 | 1 | 0.68 | 0.14 | 0.09 | 0.17 | 14 | 9 | 17 | 140 | 90 | 170 | 14/9/17 | 700 | 0.7 | 0.7 | 0.00066 | 4670042931561 | 1 | 0.14 | 0.09 | 0.17 | 0.7 | 0.00066 | 4670042931561 | 20 | 0.27 | 0.26 | 0.267 | 14 | 0.0132 | 14670042931568 |  | https://etke.ru/upload/uf/460/460d786fc4c795e5eccfcb5325fee407.pdf | 2021-09-17 | не установлено | Сертификат соответствия | RU С-CN.ИП18.А.00117/21 |  |  |  | 9 |  |  |  |  | 400 | [6 empty] | 65 | AC | [37 empty] | Engard Пускатель закрытый в корпусе ПМЛ-1220 9A 400В IР65 PML-122040-09 | Предназначены для дистанционного пуска/останова трехфазных асинхронных двигателей с короткозамкнутым ротором в сети переменного тока напряжением до 400 В. В линейке имеются пускатели с напряжением управления на 230 и 400 В переменного тока. Заводская сборка схемы управления прямым пуском двигателя сокращает время, для работы пускателя необходимо лишь подключить питание и нагрузку. Герметичная оболочка из поликарбоната для типоразмеров пускателей ПМЛ обеспечивает степень защиты IP65, что позволяет применять пускатели в жестких условиях эксплуатации – на строительных площадках, в промышленных цехах различного типа. Для подключения кабеля в корпусе имеются пластиковые кабельные вводы (сальники), не нарушающие степень защиты оболочки. Соответствуют ГОСТ Р 50030.4.1 IEC 60947-4-1.
PML-122020-12 | Пускатель закрытый в корпусе ПМЛ-1220 12A 230В IР65 | 3635.45 | 3017.4235 | Engard | EC001037 |  | Китай | Liangxin Electrical Co., LTD. | https://etke.ru/catalog/puskoreguliruyushchaya_apparatura/puskateli_zakrytye_v_korpuse/pml_serii_engard/2884/ | https://etke.ru/upload/iblock/260/v6k2yyf3i8pkd43232y5frryt1qee86t/1fafc1edb2a5a3bd19c5c4160899d7fe.png | Пускатели закрытые в корпусе | PML | 60 | шт | 8536490000 |  | 1 | 1 | 0.68 | 0.14 | 0.09 | 0.17 | 14 | 9 | 17 | 140 | 90 | 170 | 14/9/17 | 700 | 0.7 | 0.7 | 0.00066 | 4670117452205 | 1 | 0.14 | 0.09 | 0.17 | 0.7 | 0.00066 | 4670042931578 | 20 | 0.27 | 0.26 | 0.267 | 14 | 0.0132 | 14670042931575 |  | https://etke.ru/upload/uf/460/460d786fc4c795e5eccfcb5325fee407.pdf | 2021-09-17 | не установлено | Сертификат соответствия | RU С-CN.ИП18.А.00117/21 |  |  |  | 12 |  |  |  |  | 230 | [6 empty] | 65 | AC | [37 empty] | Engard Пускатель закрытый в корпусе ПМЛ-1220 12A 230В IР65 PML-122020-12 | Предназначены для дистанционного пуска/останова трехфазных асинхронных двигателей с короткозамкнутым ротором в сети переменного тока напряжением до 400 В. В линейке имеются пускатели с напряжением управления на 230 и 400 В переменного тока. Заводская сборка схемы управления прямым пуском двигателя сокращает время, для работы пускателя необходимо лишь подключить питание и нагрузку. Герметичная оболочка из поликарбоната для типоразмеров пускателей ПМЛ обеспечивает степень защиты IP65, что позволяет применять пускатели в жестких условиях эксплуатации – на строительных площадках, в промышленных цехах различного типа. Для подключения кабеля в корпусе имеются пластиковые кабельные вводы (сальники), не нарушающие степень защиты оболочки. Соответствуют ГОСТ Р 50030.4.1 IEC 60947-4-1.
PML-122040-12 | Пускатель закрытый в корпусе ПМЛ-1220 12A 400В IР65 | 3635.45 | 3017.4235 | Engard | EC001037 |  | Китай | Liangxin Electrical Co., LTD. | https://etke.ru/catalog/puskoreguliruyushchaya_apparatura/puskateli_zakrytye_v_korpuse/pml_serii_engard/3072/ | https://etke.ru/upload/iblock/d19/zxdmm401wn2uir1r4chsejzrdjafngns/fb1dda40ba92f272897eb31046271377.png | Пускатели закрытые в корпусе | PML | 60 | шт | 8536490000 |  | 1 | 1 | 0.68 | 0.14 | 0.09 | 0.17 | 14 | 9 | 17 | 140 | 90 | 170 | 14/9/17 | 700 | 0.7 | 0.7 | 0.00066 | 4670042931585 | 1 | 0.14 | 0.09 | 0.17 | 0.7 | 0.00066 | 4670042931585 | 20 | 0.27 | 0.26 | 0.267 | 14 | 0.0132 | 14670042931582 |  | https://etke.ru/upload/uf/460/460d786fc4c795e5eccfcb5325fee407.pdf | 2021-09-17 | не установлено | Сертификат соответствия | RU С-CN.ИП18.А.00117/21 |  |  |  | 12 |  |  |  |  | 400 | [6 empty] | 65 | AC | [37 empty] | Engard Пускатель закрытый в корпусе ПМЛ-1220 12A 400В IР65 PML-122040-12 | Предназначены для дистанционного пуска/останова трехфазных асинхронных двигателей с короткозамкнутым ротором в сети переменного тока напряжением до 400 В. В линейке имеются пускатели с напряжением управления на 230 и 400 В переменного тока. Заводская сборка схемы управления прямым пуском двигателя сокращает время, для работы пускателя необходимо лишь подключить питание и нагрузку. Герметичная оболочка из поликарбоната для типоразмеров пускателей ПМЛ обеспечивает степень защиты IP65, что позволяет применять пускатели в жестких условиях эксплуатации – на строительных площадках, в промышленных цехах различного типа. Для подключения кабеля в корпусе имеются пластиковые кабельные вводы (сальники), не нарушающие степень защиты оболочки. Соответствуют ГОСТ Р 50030.4.1 IEC 60947-4-1.
PML-122020-18 | Пускатель закрытый в корпусе ПМЛ-1220 18A 230В IР65 | 3834.35 | 3182.5105 | Engard | EC001037 |  | Китай | Liangxin Electrical Co., LTD. | https://etke.ru/catalog/puskoreguliruyushchaya_apparatura/puskateli_zakrytye_v_korpuse/pml_serii_engard/3073/ | https://etke.ru/upload/iblock/96a/qs164bhkb10c8vsvwtak5bowblcf1avj/ae90656006e7e4ba6bd23d988ee9c11f.png | Пускатели закрытые в корпусе | PML | 60 | шт | 8536490000 |  | 1 | 1 | 0.68 | 0.14 | 0.09 | 0.17 | 14 | 9 | 17 | 140 | 90 | 170 | 14/9/17 | 700 | 0.7 | 0.7 | 0.00066 | 4670042931592 | 1 | 0.14 | 0.09 | 0.17 | 0.7 | 0.00066 | 4670042931592 | 20 | 0.27 | 0.26 | 0.267 | 14 | 0.0132 | 14670042931599 |  | https://etke.ru/upload/uf/460/460d786fc4c795e5eccfcb5325fee407.pdf | 2021-09-17 | не установлено | Сертификат соответствия | RU С-CN.ИП18.А.00117/21 |  |  |  | 18 |  |  |  |  | 230 | [6 empty] | 65 | AC | [37 empty] | Engard Пускатель закрытый в корпусе ПМЛ-1220 18A 230В IР65 PML-122020-18 | Предназначены для дистанционного пуска/останова трехфазных асинхронных двигателей с короткозамкнутым ротором в сети переменного тока напряжением до 400 В. В линейке имеются пускатели с напряжением управления на 230 и 400 В переменного тока. Заводская сборка схемы управления прямым пуском двигателя сокращает время, для работы пускателя необходимо лишь подключить питание и нагрузку. Герметичная оболочка из поликарбоната для типоразмеров пускателей ПМЛ обеспечивает степень защиты IP65, что позволяет применять пускатели в жестких условиях эксплуатации – на строительных площадках, в промышленных цехах различного типа. Для подключения кабеля в корпусе имеются пластиковые кабельные вводы (сальники), не нарушающие степень защиты оболочки. Соответствуют ГОСТ Р 50030.4.1 IEC 60947-4-1.
PML-122040-18 | Пускатель закрытый в корпусе ПМЛ-1220 18A 400В IР65 | 3834.35 | 3182.5105 | Engard | EC001037 |  | Китай | Liangxin Electrical Co., LTD. | https://etke.ru/catalog/puskoreguliruyushchaya_apparatura/puskateli_zakrytye_v_korpuse/pml_serii_engard/3074/ | https://etke.ru/upload/iblock/466/7fgdu2q5k8p91q15fjiqch06v8h9c9ti/67ba922203f72cdf78ed52d81e88f897.png | Пускатели закрытые в корпусе | PML | 60 | шт | 8536490000 |  | 1 | 1 | 0.68 | 0.14 | 0.09 | 0.17 | 14 | 9 | 17 | 140 | 90 | 170 | 14/9/17 | 700 | 0.7 | 0.7 | 0.00066 | 4670042931608 | 1 | 0.14 | 0.09 | 0.17 | 0.7 | 0.00066 | 4670042931608 | 20 | 0.27 | 0.26 | 0.267 | 14 | 0.0132 | 14670042931605 |  | https://etke.ru/upload/uf/460/460d786fc4c795e5eccfcb5325fee407.pdf | 2021-09-17 | не установлено | Сертификат соответствия | RU С-CN.ИП18.А.00117/21 |  |  |  | 18 |  |  |  |  | 400 | [6 empty] | 65 | AC | [37 empty] | Engard Пускатель закрытый в корпусе ПМЛ-1220 18A 400В IР65 PML-122040-18 | Предназначены для дистанционного пуска/останова трехфазных асинхронных двигателей с короткозамкнутым ротором в сети переменного тока напряжением до 400 В. В линейке имеются пускатели с напряжением управления на 230 и 400 В переменного тока. Заводская сборка схемы управления прямым пуском двигателя сокращает время, для работы пускателя необходимо лишь подключить питание и нагрузку. Герметичная оболочка из поликарбоната для типоразмеров пускателей ПМЛ обеспечивает степень защиты IP65, что позволяет применять пускатели в жестких условиях эксплуатации – на строительных площадках, в промышленных цехах различного типа. Для подключения кабеля в корпусе имеются пластиковые кабельные вводы (сальники), не нарушающие степень защиты оболочки. Соответствуют ГОСТ Р 50030.4.1 IEC 60947-4-1.
PML-222020-25 | Пускатель закрытый в корпусе ПМЛ-2220 25A 230В IР65 | 4309.5 | 3576.885 | Engard | EC001037 |  | Китай | Liangxin Electrical Co., LTD. | https://etke.ru/catalog/puskoreguliruyushchaya_apparatura/puskateli_zakrytye_v_korpuse/pml_serii_engard/2881/ | https://etke.ru/upload/iblock/8e7/25fnqr5sz3n3ju2uhontwspzygi78rkc/7cf3edbd29deaa0690937c54d69f1994.png | Пускатели закрытые в корпусе | PML | 60 | шт | 8536490000 |  | 1 | 1 | 0.98 | 0.14 | 0.1 | 0.19 | 14 | 10 | 19 | 140 | 100 | 190 | 14/10/19 | 1000 | 1 | 1 | 0.00099 | 4670042931615 | 1 | 0.14 | 0.1 | 0.19 | 1 | 0.00099 | 4670042931615 | 20 | 0.33 | 0.285 | 0.2 | 20 | 0.0198 | 14670042931612 |  | https://etke.ru/upload/uf/460/460d786fc4c795e5eccfcb5325fee407.pdf | 2021-09-17 | не установлено | Сертификат соответствия | RU С-CN.ИП18.А.00117/21 |  |  |  | 25 |  |  |  |  | 230 | [6 empty] | 65 | AC | [37 empty] | Engard Пускатель закрытый в корпусе ПМЛ-2220 25A 230В IР65 PML-222020-25 | Предназначены для дистанционного пуска/останова трехфазных асинхронных двигателей с короткозамкнутым ротором в сети переменного тока напряжением до 400 В. В линейке имеются пускатели с напряжением управления на 230 и 400 В переменного тока. Заводская сборка схемы управления прямым пуском двигателя сокращает время, для работы пускателя необходимо лишь подключить питание и нагрузку. Герметичная оболочка из поликарбоната для типоразмеров пускателей ПМЛ обеспечивает степень защиты IP65, что позволяет применять пускатели в жестких условиях эксплуатации – на строительных площадках, в промышленных цехах различного типа. Для подключения кабеля в корпусе имеются пластиковые кабельные вводы (сальники), не нарушающие степень защиты оболочки. Соответствуют ГОСТ Р 50030.4.1 IEC 60947-4-1.
PML-222040-25 | Пускатель закрытый в корпусе ПМЛ-2220 25A 400В IР65 | 4309.5 | 3576.885 | Engard | EC001037 |  | Китай | Liangxin Electrical Co., LTD. | https://etke.ru/catalog/puskoreguliruyushchaya_apparatura/puskateli_zakrytye_v_korpuse/pml_serii_engard/3075/ | https://etke.ru/upload/iblock/e67/32sy27gaubd29ey0zhq1stmzac7awscr/0938eef53a0e8dc414945bc0b6290f9f.png | Пускатели закрытые в корпусе | PML | 60 | шт | 8536490000 |  | 1 | 1 | 0.98 | 0.14 | 0.1 | 0.19 | 14 | 10 | 19 | 140 | 100 | 190 | 14/10/19 | 1000 | 1 | 1 | 0.00099 | 4670042931622 | 1 | 0.14 | 0.1 | 0.19 | 1 | 0.00099 | 4670042931622 | 20 | 0.33 | 0.285 | 0.2 | 20 | 0.0198 | 14670042931629 |  | https://etke.ru/upload/uf/460/460d786fc4c795e5eccfcb5325fee407.pdf | 2021-09-17 | не установлено | Сертификат соответствия | RU С-CN.ИП18.А.00117/21 |  |  |  | 25 |  |  |  |  | 400 | [6 empty] | 65 | AC | [37 empty] | Engard Пускатель закрытый в корпусе ПМЛ-2220 25A 400В IР65 PML-222040-25 | Предназначены для дистанционного пуска/останова трехфазных асинхронных двигателей с короткозамкнутым ротором в сети переменного тока напряжением до 400 В. В линейке имеются пускатели с напряжением управления на 230 и 400 В переменного тока. Заводская сборка схемы управления прямым пуском двигателя сокращает время, для работы пускателя необходимо лишь подключить питание и нагрузку. Герметичная оболочка из поликарбоната для типоразмеров пускателей ПМЛ обеспечивает степень защиты IP65, что позволяет применять пускатели в жестких условиях эксплуатации – на строительных площадках, в промышленных цехах различного типа. Для подключения кабеля в корпусе имеются пластиковые кабельные вводы (сальники), не нарушающие степень защиты оболочки. Соответствуют ГОСТ Р 50030.4.1 IEC 60947-4-1.
PML-322020-32 | Пускатель закрытый в корпусе ПМЛ-3220 32A 230В IР65 | 5359.25 | 4448.1775 | Engard | EC001037 |  | Китай | Liangxin Electrical Co., LTD. | https://etke.ru/catalog/puskoreguliruyushchaya_apparatura/puskateli_zakrytye_v_korpuse/pml_serii_engard/3076/ | https://etke.ru/upload/iblock/c7a/zh2bk1m5zjhbyfb0bonhtmgt0la2zsl3/00ee0ad0c11760e5db63667838af5a65.png | Пускатели закрытые в корпусе | PML | 60 | шт | 8536490000 |  | 1 | 1 | 0.98 | 0.14 | 0.1 | 0.19 | 14 | 10 | 19 | 140 | 100 | 190 | 14/10/19 | 1000 | 1 | 1 | 0.00099 | 4670042931639 | 1 | 0.14 | 0.1 | 0.19 | 1 | 0.00099 | 4670042931639 | 20 | 0.33 | 0.285 | 0.2 | 20 | 0.0198 | 14670042931636 |  | https://etke.ru/upload/uf/460/460d786fc4c795e5eccfcb5325fee407.pdf | 2021-09-17 | не установлено | Сертификат соответствия | RU С-CN.ИП18.А.00117/21 |  |  |  | 32 |  |  |  |  | 230 | [6 empty] | 65 | AC | [37 empty] | Engard Пускатель закрытый в корпусе ПМЛ-3220 32A 230В IР65 PML-322020-32 | Предназначены для дистанционного пуска/останова трехфазных асинхронных двигателей с короткозамкнутым ротором в сети переменного тока напряжением до 400 В. В линейке имеются пускатели с напряжением управления на 230 и 400 В переменного тока. Заводская сборка схемы управления прямым пуском двигателя сокращает время, для работы пускателя необходимо лишь подключить питание и нагрузку. Герметичная оболочка из поликарбоната для типоразмеров пускателей ПМЛ обеспечивает степень защиты IP65, что позволяет применять пускатели в жестких условиях эксплуатации – на строительных площадках, в промышленных цехах различного типа. Для подключения кабеля в корпусе имеются пластиковые кабельные вводы (сальники), не нарушающие степень защиты оболочки. Соответствуют ГОСТ Р 50030.4.1 IEC 60947-4-1.
PML-322040-32 | Пускатель закрытый в корпусе ПМЛ-3220 32A 400В IР65 | 5359.25 | 4448.1775 | Engard | EC001037 |  | Китай | Liangxin Electrical Co., LTD. | https://etke.ru/catalog/puskoreguliruyushchaya_apparatura/puskateli_zakrytye_v_korpuse/pml_serii_engard/3077/ | https://etke.ru/upload/iblock/6df/7612qw25unx9c1ghhpvyvs7ddy6y2jqd/0dd8c8d45e68debce85989adfc78aa10.png | Пускатели закрытые в корпусе | PML | 60 | шт | 8536490000 |  | 1 | 1 | 0.98 | 0.14 | 0.1 | 0.19 | 14 | 10 | 19 | 140 | 100 | 190 | 14/10/19 | 1000 | 1 | 1 | 0.00099 | 4670042931646 | 1 | 0.14 | 0.1 | 0.19 | 1 | 0.00099 | 4670042931646 | 20 | 0.33 | 0.285 | 0.2 | 20 | 0.0198 | 14670042931643 |  | https://etke.ru/upload/uf/460/460d786fc4c795e5eccfcb5325fee407.pdf | 2021-09-17 | не установлено | Сертификат соответствия | RU С-CN.ИП18.А.00117/21 |  |  |  | 32 |  |  |  |  | 400 | [6 empty] | 65 | AC | [37 empty] | Engard Пускатель закрытый в корпусе ПМЛ-3220 32A 400В IР65 PML-322040-32 | Предназначены для дистанционного пуска/останова трехфазных асинхронных двигателей с короткозамкнутым ротором в сети переменного тока напряжением до 400 В. В линейке имеются пускатели с напряжением управления на 230 и 400 В переменного тока. Заводская сборка схемы управления прямым пуском двигателя сокращает время, для работы пускателя необходимо лишь подключить питание и нагрузку. Герметичная оболочка из поликарбоната для типоразмеров пускателей ПМЛ обеспечивает степень защиты IP65, что позволяет применять пускатели в жестких условиях эксплуатации – на строительных площадках, в промышленных цехах различного типа. Для подключения кабеля в корпусе имеются пластиковые кабельные вводы (сальники), не нарушающие степень защиты оболочки. Соответствуют ГОСТ Р 50030.4.1 IEC 60947-4-1.
PML-422040-40 | Пускатель закрытый в корпусе ПМЛ-4220 40A 400В IР65 | 10055.5 | 8346.065 | Engard | EC001037 |  | Китай | Liangxin Electrical Co., LTD. | https://etke.ru/catalog/puskoreguliruyushchaya_apparatura/puskateli_zakrytye_v_korpuse/pml_serii_engard/2876/ | https://etke.ru/upload/iblock/cba/fryrr5yo45o8vougm0zp0k7f90nrk802/6e70ff5d0a2ea0105770a768bdd52a94.png | Пускатели закрытые в корпусе | PML | 60 | шт | 8536490000 |  | 1 | 1 | 2.25 | 0.16 | 0.19 | 0.32 | 16 | 19 | 32 | 160 | 190 | 320 | 16/19/32 | 2500 | 2.5 | 2.5 | 0.0033 | 4670042931653 | 1 | 0.16 | 0.19 | 0.32 | 2.5 | 0.0033 | 4670042931653 | 6 | 0.415 | 0.28 | 0.197 | 15 | 0.066 | 14670042931650 |  | https://etke.ru/upload/uf/460/460d786fc4c795e5eccfcb5325fee407.pdf | 2021-09-17 | не установлено | Сертификат соответствия | RU С-CN.ИП18.А.00117/21 |  |  |  | 40 |  |  |  |  | 400 | [6 empty] | 65 | AC | [37 empty] | Engard Пускатель закрытый в корпусе ПМЛ-4220 40A 400В IР65 PML-422040-40 | Предназначены для дистанционного пуска/останова трехфазных асинхронных двигателей с короткозамкнутым ротором в сети переменного тока напряжением до 400 В. В линейке имеются пускатели с напряжением управления на 230 и 400 В переменного тока. Заводская сборка схемы управления прямым пуском двигателя сокращает время, для работы пускателя необходимо лишь подключить питание и нагрузку. Герметичная оболочка из поликарбоната для типоразмеров пускателей ПМЛ обеспечивает степень защиты IP65, что позволяет применять пускатели в жестких условиях эксплуатации – на строительных площадках, в промышленных цехах различного типа. Для подключения кабеля в корпусе имеются пластиковые кабельные вводы (сальники), не нарушающие степень защиты оболочки. Соответствуют ГОСТ Р 50030.4.1 IEC 60947-4-1.
PML-422020-50 | Пускатель закрытый в корпусе ПМЛ-4220 50A 230В IР65 | 10221.25 | 8483.6375 | Engard | EC001037 |  | Китай | Liangxin Electrical Co., LTD. | https://etke.ru/catalog/puskoreguliruyushchaya_apparatura/puskateli_zakrytye_v_korpuse/pml_serii_engard/3723/ | https://etke.ru/upload/iblock/33f/e8ql5a9vucvvvbke5gffo51t012d68fz/o6z79r1mlphujy6nhdpet0duq1jiytyf.png | Пускатели закрытые в корпусе | PML | 60 | шт | 8536490000 |  | 1 | 1 | 2.25 | 0.16 | 0.19 | 0.32 | 16 | 19 | 32 | 160 | 190 | 320 | 16/19/32 | 2500 | 2.5 | 2.5 | 0.0033 | 4670042931660 | 1 | 0.16 | 0.19 | 0.32 | 2.5 | 0.0033 | 4670042931660 | 6 | 0.415 | 0.28 | 0.197 | 15 | 0.066 | 14670042931667 |  | https://etke.ru/upload/uf/460/460d786fc4c795e5eccfcb5325fee407.pdf | 2021-09-17 | не установлено | Сертификат соответствия | RU С-CN.ИП18.А.00117/21 |  |  |  | 50 |  |  |  |  | 230 | [6 empty] | 65 | AC | [37 empty] | Engard Пускатель закрытый в корпусе ПМЛ-4220 50A 230В IР65 PML-422020-50 | Предназначены для дистанционного пуска/останова трехфазных асинхронных двигателей с короткозамкнутым ротором в сети переменного тока напряжением до 400 В. В линейке имеются пускатели с напряжением управления на 230 и 400 В переменного тока. Заводская сборка схемы управления прямым пуском двигателя сокращает время, для работы пускателя необходимо лишь подключить питание и нагрузку. Герметичная оболочка из поликарбоната для типоразмеров пускателей ПМЛ обеспечивает степень защиты IP65, что позволяет применять пускатели в жестких условиях эксплуатации – на строительных площадках, в промышленных цехах различного типа. Для подключения кабеля в корпусе имеются пластиковые кабельные вводы (сальники), не нарушающие степень защиты оболочки. Соответствуют ГОСТ Р 50030.4.1 IEC 60947-4-1.
PML-422040-50 | Пускатель закрытый в корпусе ПМЛ-4220 50A 400В IР65 | 10221.25 | 8483.6375 | Engard | EC001037 |  | Китай | Liangxin Electrical Co., LTD. | https://etke.ru/catalog/puskoreguliruyushchaya_apparatura/puskateli_zakrytye_v_korpuse/pml_serii_engard/2875/ | https://etke.ru/upload/iblock/369/632anl9thxrifdbdurj1w44lkingl7f7/d6ce4ae1162c2bd62e0910c84e18f493.png | Пускатели закрытые в корпусе | PML | 60 | шт | 8536490000 |  | 1 | 1 | 2.25 | 0.16 | 0.19 | 0.32 | 16 | 19 | 32 | 160 | 190 | 320 | 16/19/32 | 2500 | 2.5 | 2.5 | 0.0033 | 4670042931677 | 1 | 0.16 | 0.19 | 0.32 | 2.5 | 0.0033 | 4670042931677 | 6 | 0.415 | 0.28 | 0.197 | 15 | 0.066 | 14670042931674 |  | https://etke.ru/upload/uf/460/460d786fc4c795e5eccfcb5325fee407.pdf | 2021-09-17 | не установлено | Сертификат соответствия | RU С-CN.ИП18.А.00117/21 |  |  |  | 50 |  |  |  |  | 400 | [6 empty] | 65 | AC | [37 empty] | Engard Пускатель закрытый в корпусе ПМЛ-4220 50A 400В IР65 PML-422040-50 | Предназначены для дистанционного пуска/останова трехфазных асинхронных двигателей с короткозамкнутым ротором в сети переменного тока напряжением до 400 В. В линейке имеются пускатели с напряжением управления на 230 и 400 В переменного тока. Заводская сборка схемы управления прямым пуском двигателя сокращает время, для работы пускателя необходимо лишь подключить питание и нагрузку. Герметичная оболочка из поликарбоната для типоразмеров пускателей ПМЛ обеспечивает степень защиты IP65, что позволяет применять пускатели в жестких условиях эксплуатации – на строительных площадках, в промышленных цехах различного типа. Для подключения кабеля в корпусе имеются пластиковые кабельные вводы (сальники), не нарушающие степень защиты оболочки. Соответствуют ГОСТ Р 50030.4.1 IEC 60947-4-1.
PML-422040-65 | Пускатель закрытый в корпусе ПМЛ-4220 65A 400В IР65 | 10387 | 8621.21 | Engard | EC001037 |  | Китай | Liangxin Electrical Co., LTD. | https://etke.ru/catalog/puskoreguliruyushchaya_apparatura/puskateli_zakrytye_v_korpuse/pml_serii_engard/2874/ | https://etke.ru/upload/iblock/8db/f70f7jzg1r7ec9q003m80wx1y2l133yb/4c766ae218b66b2f65f17fdf5bdbf81f.png | Пускатели закрытые в корпусе | PML | 60 | шт | 8536490000 |  | 1 | 1 | 2.25 | 0.16 | 0.19 | 0.32 | 16 | 19 | 32 | 160 | 190 | 320 | 16/19/32 | 2500 | 2.5 | 2.5 | 0.0033 | 4670042931684 | 1 | 0.16 | 0.19 | 0.32 | 2.5 | 0.0033 | 4670042931684 | 6 | 0.415 | 0.28 | 0.197 | 15 | 0.066 | 14670042931681 |  | https://etke.ru/upload/uf/460/460d786fc4c795e5eccfcb5325fee407.pdf | 2021-09-17 | не установлено | Сертификат соответствия | RU С-CN.ИП18.А.00117/21 |  |  |  | 65 |  |  |  |  | 400 | [6 empty] | 65 | AC | [37 empty] | Engard Пускатель закрытый в корпусе ПМЛ-4220 65A 400В IР65 PML-422040-65 | Предназначены для дистанционного пуска/останова трехфазных асинхронных двигателей с короткозамкнутым ротором в сети переменного тока напряжением до 400 В. В линейке имеются пускатели с напряжением управления на 230 и 400 В переменного тока. Заводская сборка схемы управления прямым пуском двигателя сокращает время, для работы пускателя необходимо лишь подключить питание и нагрузку. Герметичная оболочка из поликарбоната для типоразмеров пускателей ПМЛ обеспечивает степень защиты IP65, что позволяет применять пускатели в жестких условиях эксплуатации – на строительных площадках, в промышленных цехах различного типа. Для подключения кабеля в корпусе имеются пластиковые кабельные вводы (сальники), не нарушающие степень защиты оболочки. Соответствуют ГОСТ Р 50030.4.1 IEC 60947-4-1.
PML-522020-80 | Пускатель закрытый в корпусе ПМЛ-5220 80A 230В IР65 | 14685.45 | 12188.9235 | Engard | EC001037 |  | Китай | Liangxin Electrical Co., LTD. | https://etke.ru/catalog/puskoreguliruyushchaya_apparatura/puskateli_zakrytye_v_korpuse/pml_serii_engard/3078/ | https://etke.ru/upload/iblock/5e3/y6dzwmj60p8qk94u9iiooi5edrgnzbvc/2665c845ba9f0dd989428b99a6464d71.png | Пускатели закрытые в корпусе | PML | 60 | шт | 8536490000 |  | 1 | 1 | 2.4 | 0.18 | 0.26 | 0.31 | 18 | 26 | 31 | 180 | 260 | 310 | 18/26/31 | 2700 | 2.7 | 2.7 | 0.0033 | 4670117453400 | 1 | 0.18 | 0.26 | 0.31 | 2.7 | 0.0033 | 4670117453400 | 6 | 0.415 | 0.28 | 0.197 | 16.2 | 0.066 |  |  | https://etke.ru/upload/uf/460/460d786fc4c795e5eccfcb5325fee407.pdf | 2021-09-17 | не установлено | Сертификат соответствия | RU С-CN.ИП18.А.00117/21 |  |  |  | 80 |  |  |  |  | 230 | [6 empty] | 65 | AC | [37 empty] | Engard Пускатель закрытый в корпусе ПМЛ-5220 80A 230В IР65 PML-522020-80 | Предназначены для дистанционного пуска/останова трехфазных асинхронных двигателей с короткозамкнутым ротором в сети переменного тока напряжением до 400 В. В линейке имеются пускатели с напряжением управления на 230 и 400 В переменного тока. Заводская сборка схемы управления прямым пуском двигателя сокращает время, для работы пускателя необходимо лишь подключить питание и нагрузку. Герметичная оболочка из поликарбоната для типоразмеров пускателей ПМЛ обеспечивает степень защиты IP65, что позволяет применять пускатели в жестких условиях эксплуатации – на строительных площадках, в промышленных цехах различного типа. Для подключения кабеля в корпусе имеются пластиковые кабельные вводы (сальники), не нарушающие степень защиты оболочки. Соответствуют ГОСТ Р 50030.4.1 IEC 60947-4-1.
PML-522040-80 | Пускатель закрытый в корпусе ПМЛ-5220 80A 400В IР65 | 14685.45 | 12188.9235 | Engard | EC001037 |  | Китай | Liangxin Electrical Co., LTD. | https://etke.ru/catalog/puskoreguliruyushchaya_apparatura/puskateli_zakrytye_v_korpuse/pml_serii_engard/3079/ | https://etke.ru/upload/iblock/862/79zahygp04xtrca2mexx0fq7a691rmoy/672f871eff4598a6fe8994d5c3a0742e.png | Пускатели закрытые в корпусе | PML | 60 | шт | 8536490000 |  | 1 | 1 | 2.4 | 0.18 | 0.26 | 0.31 | 18 | 26 | 31 | 180 | 260 | 310 | 18/26/31 | 2700 | 2.7 | 2.7 | 0.0033 | 4670117453431 | 1 | 0.18 | 0.26 | 0.31 | 2.7 | 0.0033 | 4670117453431 | 6 | 0.415 | 0.28 | 0.197 | 16.2 | 0.066 |  |  | https://etke.ru/upload/uf/460/460d786fc4c795e5eccfcb5325fee407.pdf | 2021-09-17 | не установлено | Сертификат соответствия | RU С-CN.ИП18.А.00117/21 |  |  |  | 80 |  |  |  |  | 400 | [6 empty] | 65 | AC | [37 empty] | Engard Пускатель закрытый в корпусе ПМЛ-5220 80A 400В IР65 PML-522040-80 | Предназначены для дистанционного пуска/останова трехфазных асинхронных двигателей с короткозамкнутым ротором в сети переменного тока напряжением до 400 В. В линейке имеются пускатели с напряжением управления на 230 и 400 В переменного тока. Заводская сборка схемы управления прямым пуском двигателя сокращает время, для работы пускателя необходимо лишь подключить питание и нагрузку. Герметичная оболочка из поликарбоната для типоразмеров пускателей ПМЛ обеспечивает степень защиты IP65, что позволяет применять пускатели в жестких условиях эксплуатации – на строительных площадках, в промышленных цехах различного типа. Для подключения кабеля в корпусе имеются пластиковые кабельные вводы (сальники), не нарушающие степень защиты оболочки. Соответствуют ГОСТ Р 50030.4.1 IEC 60947-4-1.
PML-522020-95 | Пускатель закрытый в корпусе ПМЛ-5220 95A 230В IР65 | 14199.25 | 11785.3775 | Engard | EC001037 |  | Китай | Liangxin Electrical Co., LTD. | https://etke.ru/catalog/puskoreguliruyushchaya_apparatura/puskateli_zakrytye_v_korpuse/pml_serii_engard/3080/ | https://etke.ru/upload/iblock/50e/ze24t8ioqsw2xhqoxs3qjc714he17jx1/b7507ae603804938ddd0b9c58c77902b.png | Пускатели закрытые в корпусе | PML | 60 | шт | 8536490000 |  | 1 | 1 | 2.4 | 0.18 | 0.26 | 0.31 | 18 | 26 | 31 | 180 | 260 | 310 | 18/26/31 | 2700 | 2.7 | 2.7 | 0.0033 | 4670042934081 | 1 | 0.18 | 0.26 | 0.31 | 2.7 | 0.0033 | 4670042934081 | 6 | 0.415 | 0.28 | 0.197 | 16.2 | 0.066 | 14670042934088 |  | https://etke.ru/upload/uf/460/460d786fc4c795e5eccfcb5325fee407.pdf | 2021-09-17 | не установлено | Сертификат соответствия | RU С-CN.ИП18.А.00117/21 |  |  |  | 95 |  |  |  |  | 230 | [6 empty] | 65 | AC | [37 empty] | Engard Пускатель закрытый в корпусе ПМЛ-5220 95A 230В IР65 PML-522020-95 | Предназначены для дистанционного пуска/останова трехфазных асинхронных двигателей с короткозамкнутым ротором в сети переменного тока напряжением до 400 В. В линейке имеются пускатели с напряжением управления на 230 и 400 В переменного тока. Заводская сборка схемы управления прямым пуском двигателя сокращает время, для работы пускателя необходимо лишь подключить питание и нагрузку. Герметичная оболочка из поликарбоната для типоразмеров пускателей ПМЛ обеспечивает степень защиты IP65, что позволяет применять пускатели в жестких условиях эксплуатации – на строительных площадках, в промышленных цехах различного типа. Для подключения кабеля в корпусе имеются пластиковые кабельные вводы (сальники), не нарушающие степень защиты оболочки. Соответствуют ГОСТ Р 50030.4.1 IEC 60947-4-1.
PML-522040-95 | Пускатель закрытый в корпусе ПМЛ-5220 95A 400В IР65 | 16464.5 | 13665.535 | Engard | EC001037 |  | Китай | Liangxin Electrical Co., LTD. | https://etke.ru/catalog/puskoreguliruyushchaya_apparatura/puskateli_zakrytye_v_korpuse/pml_serii_engard/2871/ | https://etke.ru/upload/iblock/6bd/x16h9cx14t2ftgmpqddvpynhltlgk2vd/3cbee331d0361b2ddda7268f5b6b7b77.png | Пускатели закрытые в корпусе | PML | 60 | шт | 8536490000 |  | 1 | 1 | 2.4 | 0.18 | 0.26 | 0.31 | 18 | 26 | 31 | 180 | 260 | 310 | 18/26/31 | 2700 | 2.7 | 2.7 | 0.0033 | 4670042934098 | 1 | 0.18 | 0.26 | 0.31 | 2.7 | 0.0033 | 4670042934098 | 6 | 0.415 | 0.28 | 0.197 | 16.2 | 0.066 | 14670042934095 |  | https://etke.ru/upload/uf/460/460d786fc4c795e5eccfcb5325fee407.pdf | 2021-09-17 | не установлено | Сертификат соответствия | RU С-CN.ИП18.А.00117/21 |  |  |  | 95 |  |  |  |  | 400 | [6 empty] | 65 | AC | [37 empty] | Engard Пускатель закрытый в корпусе ПМЛ-5220 95A 400В IР65 PML-522040-95 | Предназначены для дистанционного пуска/останова трехфазных асинхронных двигателей с короткозамкнутым ротором в сети переменного тока напряжением до 400 В. В линейке имеются пускатели с напряжением управления на 230 и 400 В переменного тока. Заводская сборка схемы управления прямым пуском двигателя сокращает время, для работы пускателя необходимо лишь подключить питание и нагрузку. Герметичная оболочка из поликарбоната для типоразмеров пускателей ПМЛ обеспечивает степень защиты IP65, что позволяет применять пускатели в жестких условиях эксплуатации – на строительных площадках, в промышленных цехах различного типа. Для подключения кабеля в корпусе имеются пластиковые кабельные вводы (сальники), не нарушающие степень защиты оболочки. Соответствуют ГОСТ Р 50030.4.1 IEC 60947-4-1.
05.04. Автоматы защиты двигателя
05.04.01 Автоматы защиты двигателя eM03 и АПД-03 0,63-32А
eM03-0,63 | Автоматический выключатель защиты двигателя eM03-0,63 In=0,63 A Ir=0,4-0,63 A ELVERT | 2055.3 | 1705.899 | Elvert | EC000074 |  | Китай | Zhejiang ETEK Electrical Technology Co., Ltd. | https://etke.ru/catalog/elvert/puskoreguliruyushchaya_apparatura_elvert/avtomaticheskie_vyklyuchateli_zashchity_dvigatelya_elvert/seriya_em03/2687/ | https://etke.ru/upload/iblock/de4/iwy2gqjiwz1boq6pah8q2yk0z6ouwx2t/556dd58dc0fcadf1d1faabc5bd13fd07.jpg | Автоматы защиты двигателя | APD | 60 | шт |  |  | 1 | 1 | 0.28 | 0.05 | 0.05 | 0.09 | 5 | 5 | 9 | 50 | 50 | 90 | 5/5/9 | 300 | 0.3 | 0.3 | 0.00099 | 4650076069188 | 1 | 0.05 | 0.05 | 0.09 | 0.3 | 0.00099 | 4650076069188 | 50 | [5 empty] | 14650076069185 |  | https://etke.ru/upload/uf/f58/f58eb682b095ae5c0c8b15982b6192d2.PDF | 2021-06-17 | 2026-06-16 | Сертификат соответствия | KG417/024.CN.02.00642 |  |  |  | 0,4-0,63 | [11 empty] | 20 | AC | [37 empty] | Elvert Автоматический выключатель защиты двигателя eM03-0,63 In=0,63 A Ir=0,4-0,63 A ELVERT eM03-0,63 | Автоматические выключатели еМ03 и еМ08 серии Engard предназначены для управления и защиты трехфазных асинхронных электродвигателей от перегрузки, короткого замыкания и обрыва фазы; совмещают в себе функции автоматического выключателя защиты двигателя и ручного пускателя; имеют возможность регулировки порога срабатывания по защите от перегрузки (функция теплового реле)
eM03-01 | Автоматический выключатель защиты двигателя eM03-1 In=1 A Ir=0,63-1 A ELVERT | 2055.3 | 1705.899 | Elvert | EC000074 |  | Китай | Zhejiang ETEK Electrical Technology Co., Ltd. | https://etke.ru/catalog/elvert/puskoreguliruyushchaya_apparatura_elvert/avtomaticheskie_vyklyuchateli_zashchity_dvigatelya_elvert/seriya_em03/2688/ | https://etke.ru/upload/iblock/006/4b32xv9riavxc47g99zeaw53v2c46the/556dd58dc0fcadf1d1faabc5bd13fd07.jpg | Автоматы защиты двигателя | APD | 60 | шт |  |  | 1 | 1 | 0.28 | 0.05 | 0.05 | 0.09 | 5 | 5 | 9 | 50 | 50 | 90 | 5/5/9 | 300 | 0.3 | 0.3 | 0.00099 | 4650076069195 | 1 | 0.05 | 0.05 | 0.09 | 0.3 | 0.00099 | 4650076069195 | 50 | [5 empty] | 14650076069192 |  | https://etke.ru/upload/uf/f58/f58eb682b095ae5c0c8b15982b6192d2.PDF | 2021-06-17 | 2026-06-16 | Сертификат соответствия | KG417/024.CN.02.00642 |  |  |  | 0,63-1 | [11 empty] | 20 | AC | [37 empty] | Elvert Автоматический выключатель защиты двигателя eM03-1 In=1 A Ir=0,63-1 A ELVERT eM03-01 | Автоматические выключатели еМ03 и еМ08 серии Engard предназначены для управления и защиты трехфазных асинхронных электродвигателей от перегрузки, короткого замыкания и обрыва фазы; совмещают в себе функции автоматического выключателя защиты двигателя и ручного пускателя; имеют возможность регулировки порога срабатывания по защите от перегрузки (функция теплового реле)
eM03-1,6 | Автоматический выключатель защиты двигателя eM03-1,6 In=1,6 A Ir=1-1,6 A ELVERT | 2088.45 | 1733.4135 | Elvert | EC000074 |  | Китай | Zhejiang ETEK Electrical Technology Co., Ltd. | https://etke.ru/catalog/elvert/puskoreguliruyushchaya_apparatura_elvert/avtomaticheskie_vyklyuchateli_zashchity_dvigatelya_elvert/seriya_em03/2689/ | https://etke.ru/upload/iblock/189/mqhxq0k7uqsoraa3jsj3leh0h2lyy8l8/556dd58dc0fcadf1d1faabc5bd13fd07.jpg | Автоматы защиты двигателя | APD | 60 | шт |  |  | 1 | 1 | 0.28 | 0.05 | 0.05 | 0.09 | 5 | 5 | 9 | 50 | 50 | 90 | 5/5/9 | 300 | 0.3 | 0.3 | 0.00099 | 4650076069201 | 1 | 0.05 | 0.05 | 0.09 | 0.3 | 0.00099 | 4650076069201 | 50 | [5 empty] | 14650076069208 |  | https://etke.ru/upload/uf/f58/f58eb682b095ae5c0c8b15982b6192d2.PDF | 2021-06-17 | 2026-06-16 | Сертификат соответствия | KG417/024.CN.02.00642 |  |  |  | 1-1,6 | [11 empty] | 20 | AC | [37 empty] | Elvert Автоматический выключатель защиты двигателя eM03-1,6 In=1,6 A Ir=1-1,6 A ELVERT eM03-1,6 | Автоматические выключатели еМ03 и еМ08 серии Engard предназначены для управления и защиты трехфазных асинхронных электродвигателей от перегрузки, короткого замыкания и обрыва фазы; совмещают в себе функции автоматического выключателя защиты двигателя и ручного пускателя; имеют возможность регулировки порога срабатывания по защите от перегрузки (функция теплового реле)
eM03-2,5 | Автоматический выключатель защиты двигателя eM03-2,5 In=2,5A Ir=1,6-2,5A ELVERT | 2088.45 | 1733.4135 | Elvert | EC000074 |  | Китай | Zhejiang ETEK Electrical Technology Co., Ltd. | https://etke.ru/catalog/elvert/puskoreguliruyushchaya_apparatura_elvert/avtomaticheskie_vyklyuchateli_zashchity_dvigatelya_elvert/seriya_em03/2690/ | https://etke.ru/upload/iblock/4b2/b2uug489euo88wdu82f3x2ot5wuz7k2w/556dd58dc0fcadf1d1faabc5bd13fd07.jpg | Автоматы защиты двигателя | APD | 60 | шт |  |  | 1 | 1 | 0.28 | 0.05 | 0.05 | 0.09 | 5 | 5 | 9 | 50 | 50 | 90 | 5/5/9 | 300 | 0.3 | 0.3 | 0.00099 | 4650076069218 | 1 | 0.05 | 0.05 | 0.09 | 0.3 | 0.00099 | 4650076069218 | 50 | [5 empty] | 14650076069215 |  | https://etke.ru/upload/uf/f58/f58eb682b095ae5c0c8b15982b6192d2.PDF | 2021-06-17 | 2026-06-16 | Сертификат соответствия | KG417/024.CN.02.00642 |  |  |  | 1,6-2,5 | [11 empty] | 20 | AC | [37 empty] | Elvert Автоматический выключатель защиты двигателя eM03-2,5 In=2,5A Ir=1,6-2,5A ELVERT eM03-2,5 | Автоматические выключатели еМ03 и еМ08 серии Engard предназначены для управления и защиты трехфазных асинхронных электродвигателей от перегрузки, короткого замыкания и обрыва фазы; совмещают в себе функции автоматического выключателя защиты двигателя и ручного пускателя; имеют возможность регулировки порога срабатывания по защите от перегрузки (функция теплового реле)
eM03-18 | Автоматический выключатель защиты двигателя eM03-18 In=18 A Ir=13-18 A ELVERT | 2232.1 | 1852.643 | Elvert | EC000074 |  | Китай | Zhejiang ETEK Electrical Technology Co., Ltd. | https://etke.ru/catalog/elvert/puskoreguliruyushchaya_apparatura_elvert/avtomaticheskie_vyklyuchateli_zashchity_dvigatelya_elvert/seriya_em03/2695/ | https://etke.ru/upload/iblock/e36/c6t950obgg5n792uqtxy44wn3gijp95p/556dd58dc0fcadf1d1faabc5bd13fd07.jpg | Автоматы защиты двигателя | APD | 60 | шт |  |  | 1 | 1 | 0.28 | 0.05 | 0.05 | 0.09 | 5 | 5 | 9 | 50 | 50 | 90 | 5/5/9 | 300 | 0.3 | 0.3 | 0.00099 | 4650076069263 | 1 | 0.05 | 0.05 | 0.09 | 0.3 | 0.00099 | 4650076069263 | 50 | [5 empty] | 14650076069260 |  | https://etke.ru/upload/uf/f58/f58eb682b095ae5c0c8b15982b6192d2.PDF | 2021-06-17 | 2026-06-16 | Сертификат соответствия | KG417/024.CN.02.00642 |  |  |  | 13-18 | [11 empty] | 20 | AC | [37 empty] | Elvert Автоматический выключатель защиты двигателя eM03-18 In=18 A Ir=13-18 A ELVERT eM03-18 | Автоматические выключатели еМ03 и еМ08 серии Engard предназначены для управления и защиты трехфазных асинхронных электродвигателей от перегрузки, короткого замыкания и обрыва фазы; совмещают в себе функции автоматического выключателя защиты двигателя и ручного пускателя; имеют возможность регулировки порога срабатывания по защите от перегрузки (функция теплового реле)
eM03-23 | Автоматический выключатель защиты двигателя eM03-23 In=23 A Ir=17-23 A ELVERT | 2232.1 | 1852.643 | Elvert | EC000074 |  | Китай | Zhejiang ETEK Electrical Technology Co., Ltd. | https://etke.ru/catalog/elvert/puskoreguliruyushchaya_apparatura_elvert/avtomaticheskie_vyklyuchateli_zashchity_dvigatelya_elvert/seriya_em03/2696/ | https://etke.ru/upload/iblock/c0e/euarlw584vrol2mld0utrpiub5rd2jbi/556dd58dc0fcadf1d1faabc5bd13fd07.jpg | Автоматы защиты двигателя | APD | 60 | шт |  |  | 1 | 1 | 0.28 | 0.05 | 0.05 | 0.09 | 5 | 5 | 9 | 50 | 50 | 90 | 5/5/9 | 300 | 0.3 | 0.3 | 0.00099 | 4650076069270 | 1 | 0.05 | 0.05 | 0.09 | 0.3 | 0.00099 | 4650076069270 | 50 | [5 empty] | 14650076069277 |  | https://etke.ru/upload/uf/f58/f58eb682b095ae5c0c8b15982b6192d2.PDF | 2021-06-17 | 2026-06-16 | Сертификат соответствия | KG417/024.CN.02.00642 |  |  |  | 17-23 | [11 empty] | 20 | AC | [37 empty] | Elvert Автоматический выключатель защиты двигателя eM03-23 In=23 A Ir=17-23 A ELVERT eM03-23 | Автоматические выключатели еМ03 и еМ08 серии Engard предназначены для управления и защиты трехфазных асинхронных электродвигателей от перегрузки, короткого замыкания и обрыва фазы; совмещают в себе функции автоматического выключателя защиты двигателя и ручного пускателя; имеют возможность регулировки порога срабатывания по защите от перегрузки (функция теплового реле)
APD03-0,63 | Автоматический выключатель защиты двигателя АПД-03 In=0,63 A Ir=0,4-0,63 A | 2375.75 | 1971.8725 | Engard | EC000074 |  | Китай | Zhejiang ETEK Electrical Technology Co., Ltd. | https://etke.ru/catalog/puskoreguliruyushchaya_apparatura/avtomaticheskie_vyklyuchateli_zashchity_dvigatelya/apd_03_engard/3081/ | https://etke.ru/upload/iblock/8ae/3vupo6lye62eos95v2s71396fnpiy3s8/8260f8e416c22f3644b9751d9c2d252d.png | Автоматы защиты двигателя | APD | 60 | шт | 8536209007 |  | 1 | 1 | 0.28 | 0.05 | 0.05 | 0.09 | 5 | 5 | 9 | 50 | 50 | 90 | 5/5/9 | 300 | 0.3 | 0.3 | 0.00099 | 4670042930038 | 1 | 0.05 | 0.05 | 0.09 | 0.3 | 0.00099 | 4670042930038 | 50 | [5 empty] | 14670042930035 |  | https://etke.ru/upload/uf/966/96x7nh351yt3z4s2p9uekwsq6cw8f1lt/%D0%A1%D0%B5%D1%80%D1%82%D0%B8%D1%84%D0%B8%D0%BA%D0%B0%D1%82.pdf | 2022-01-24 | 2027-01-23 | Сертификат соответствия | RU C-CN.ИП18.В.00180/22 |  |  |  | 0,4-0,63 | [11 empty] | 20 | AC | [37 empty] | Engard Автоматический выключатель защиты двигателя АПД-03 In=0,63 A Ir=0,4-0,63 A APD03-0,63 | Автоматические выключатели еМ03 и еМ08 серии Engard предназначены для управления и защиты трехфазных асинхронных электродвигателей от перегрузки, короткого замыкания и обрыва фазы; совмещают в себе функции автоматического выключателя защиты двигателя и ручного пускателя; имеют возможность регулировки порога срабатывания по защите от перегрузки (функция теплового реле)
APD03-01 | Автоматический выключатель защиты двигателя АПД-03 In=1 A Ir=0,63-1 A | 2375.75 | 1971.8725 | Engard | EC000074 |  | Китай | Zhejiang ETEK Electrical Technology Co., Ltd. | https://etke.ru/catalog/puskoreguliruyushchaya_apparatura/avtomaticheskie_vyklyuchateli_zashchity_dvigatelya/apd_03_engard/3082/ | https://etke.ru/upload/iblock/31d/1xqmk1ew72vxlsn8wsv65r8m2snjnh15/136791da7013c401538d521f1a1c6e5e.png | Автоматы защиты двигателя | APD | 60 | шт | 8536209007 |  | 1 | 1 | 0.28 | 0.05 | 0.05 | 0.09 | 5 | 5 | 9 | 50 | 50 | 90 | 5/5/9 | 300 | 0.3 | 0.3 | 0.00099 | 4670042930045 | 1 | 0.05 | 0.05 | 0.09 | 0.3 | 0.00099 | 4670042930045 | 50 | [5 empty] | 14670042930042 |  | https://etke.ru/upload/uf/966/96x7nh351yt3z4s2p9uekwsq6cw8f1lt/%D0%A1%D0%B5%D1%80%D1%82%D0%B8%D1%84%D0%B8%D0%BA%D0%B0%D1%82.pdf | 2022-01-24 | 2027-01-23 | Сертификат соответствия | RU C-CN.ИП18.В.00180/22 |  |  |  | 0,63-1 | [11 empty] | 20 | AC | [37 empty] | Engard Автоматический выключатель защиты двигателя АПД-03 In=1 A Ir=0,63-1 A APD03-01 | Автоматические выключатели еМ03 и еМ08 серии Engard предназначены для управления и защиты трехфазных асинхронных электродвигателей от перегрузки, короткого замыкания и обрыва фазы; совмещают в себе функции автоматического выключателя защиты двигателя и ручного пускателя; имеют возможность регулировки порога срабатывания по защите от перегрузки (функция теплового реле)
APD03-1,6 | Автоматический выключатель защиты двигателя АПД-03 In=1,6 A Ir=1-1,6 A | 2397.85 | 1990.2155 | Engard | EC000074 |  | Китай | Zhejiang ETEK Electrical Technology Co., Ltd. | https://etke.ru/catalog/puskoreguliruyushchaya_apparatura/avtomaticheskie_vyklyuchateli_zashchity_dvigatelya/apd_03_engard/2918/ | https://etke.ru/upload/iblock/4e7/bmydd5kj8hnj5emyzi8d4wn8yk13t2cg/880b3cc1f3b92697bf17e5d9317ca9e2.png | Автоматы защиты двигателя | APD | 60 | шт | 8536209007 |  | 1 | 1 | 0.28 | 0.05 | 0.05 | 0.09 | 5 | 5 | 9 | 50 | 50 | 90 | 5/5/9 | 300 | 0.3 | 0.3 | 0.00099 | 4670042930052 | 1 | 0.05 | 0.05 | 0.09 | 0.3 | 0.00099 | 4670042930052 | 50 | [5 empty] | 14670042930059 |  | https://etke.ru/upload/uf/966/96x7nh351yt3z4s2p9uekwsq6cw8f1lt/%D0%A1%D0%B5%D1%80%D1%82%D0%B8%D1%84%D0%B8%D0%BA%D0%B0%D1%82.pdf | 2022-01-24 | 2027-01-23 | Сертификат соответствия | RU C-CN.ИП18.В.00180/22 |  |  |  | 1-1,6 | [11 empty] | 20 | AC | [37 empty] | Engard Автоматический выключатель защиты двигателя АПД-03 In=1,6 A Ir=1-1,6 A APD03-1,6 | Автоматические выключатели еМ03 и еМ08 серии Engard предназначены для управления и защиты трехфазных асинхронных электродвигателей от перегрузки, короткого замыкания и обрыва фазы; совмещают в себе функции автоматического выключателя защиты двигателя и ручного пускателя; имеют возможность регулировки порога срабатывания по защите от перегрузки (функция теплового реле)
APD03-2,5 | Автоматический выключатель защиты двигателя АПД-03 In=2,5A Ir=1,6-2,5A | 2397.85 | 1990.2155 | Engard | EC000074 |  | Китай | Zhejiang ETEK Electrical Technology Co., Ltd. | https://etke.ru/catalog/puskoreguliruyushchaya_apparatura/avtomaticheskie_vyklyuchateli_zashchity_dvigatelya/apd_03_engard/2914/ | https://etke.ru/upload/iblock/3d0/1mqmjtnn0r1lzoa7mwvgq2657bdceaya/5071531bf5d3309c72d1aef933acc7d2.png | Автоматы защиты двигателя | APD | 60 | шт | 8536209007 |  | 1 | 1 | 0.28 | 0.05 | 0.05 | 0.09 | 5 | 5 | 9 | 50 | 50 | 90 | 5/5/9 | 300 | 0.3 | 0.3 | 0.00099 | 4670042930069 | 1 | 0.05 | 0.05 | 0.09 | 0.3 | 0.00099 | 4670042930069 | 50 | [5 empty] | 14670042930066 |  | https://etke.ru/upload/uf/966/96x7nh351yt3z4s2p9uekwsq6cw8f1lt/%D0%A1%D0%B5%D1%80%D1%82%D0%B8%D1%84%D0%B8%D0%BA%D0%B0%D1%82.pdf | 2022-01-24 | 2027-01-23 | Сертификат соответствия | RU C-CN.ИП18.В.00180/22 |  |  |  | 1,6-2,5 | [11 empty] | 20 | AC | [37 empty] | Engard Автоматический выключатель защиты двигателя АПД-03 In=2,5A Ir=1,6-2,5A APD03-2,5 | Автоматические выключатели еМ03 и еМ08 серии Engard предназначены для управления и защиты трехфазных асинхронных электродвигателей от перегрузки, короткого замыкания и обрыва фазы; совмещают в себе функции автоматического выключателя защиты двигателя и ручного пускателя; имеют возможность регулировки порога срабатывания по защите от перегрузки (функция теплового реле)
APD03-04 | Автоматический выключатель защиты двигателя АПД-03 In=4 A Ir=2,5-4 A | 2421.72 | 2010.0276 | Engard | EC000074 |  | Китай | Zhejiang ETEK Electrical Technology Co., Ltd. | https://etke.ru/catalog/puskoreguliruyushchaya_apparatura/avtomaticheskie_vyklyuchateli_zashchity_dvigatelya/apd_03_engard/2919/ | https://etke.ru/upload/iblock/358/c6mym146v1cdjscnueswfi0ea58hxxa9/ace0f3254de1f9da52fb932183631ecd.png | Автоматы защиты двигателя | APD | 60 | шт | 8536209007 |  | 1 | 1 | 0.28 | 0.05 | 0.05 | 0.09 | 5 | 5 | 9 | 50 | 50 | 90 | 5/5/9 | 300 | 0.3 | 0.3 | 0.00099 | 4670042930076 | 1 | 0.05 | 0.05 | 0.09 | 0.3 | 0.00099 | 4670042930076 | 50 | [5 empty] | 14670042930073 |  | https://etke.ru/upload/uf/966/96x7nh351yt3z4s2p9uekwsq6cw8f1lt/%D0%A1%D0%B5%D1%80%D1%82%D0%B8%D1%84%D0%B8%D0%BA%D0%B0%D1%82.pdf | 2022-01-24 | 2027-01-23 | Сертификат соответствия | RU C-CN.ИП18.В.00180/22 |  |  |  | 2,5-4 | [11 empty] | 20 | AC | [37 empty] | Engard Автоматический выключатель защиты двигателя АПД-03 In=4 A Ir=2,5-4 A APD03-04 | Автоматические выключатели еМ03 и еМ08 серии Engard предназначены для управления и защиты трехфазных асинхронных электродвигателей от перегрузки, короткого замыкания и обрыва фазы; совмещают в себе функции автоматического выключателя защиты двигателя и ручного пускателя; имеют возможность регулировки порога срабатывания по защите от перегрузки (функция теплового реле)
APD03-6,3 | Автоматический выключатель защиты двигателя АПД-03 In=6,3 A Ir=4-6,3 A | 2421.72 | 2010.0276 | Engard | EC000074 |  | Китай | Zhejiang ETEK Electrical Technology Co., Ltd. | https://etke.ru/catalog/puskoreguliruyushchaya_apparatura/avtomaticheskie_vyklyuchateli_zashchity_dvigatelya/apd_03_engard/2911/ | https://etke.ru/upload/iblock/83e/s3ljm0l9rff2l5l26d8cj9lcmla2jp71/d0f5b2386b3a637ed48f4392e7e9af4b.png | Автоматы защиты двигателя | APD | 60 | шт | 8536209007 |  | 1 | 1 | 0.28 | 0.05 | 0.05 | 0.09 | 5 | 5 | 9 | 50 | 50 | 90 | 5/5/9 | 300 | 0.3 | 0.3 | 0.00099 | 4670042930083 | 1 | 0.05 | 0.05 | 0.09 | 0.3 | 0.00099 | 4670042930083 | 50 | [5 empty] | 14670042930080 |  | https://etke.ru/upload/uf/966/96x7nh351yt3z4s2p9uekwsq6cw8f1lt/%D0%A1%D0%B5%D1%80%D1%82%D0%B8%D1%84%D0%B8%D0%BA%D0%B0%D1%82.pdf | 2022-01-24 | 2027-01-23 | Сертификат соответствия | RU C-CN.ИП18.В.00180/22 |  |  |  | 4-6,3 | [11 empty] | 20 | AC | [37 empty] | Engard Автоматический выключатель защиты двигателя АПД-03 In=6,3 A Ir=4-6,3 A APD03-6,3 | Автоматические выключатели еМ03 и еМ08 серии Engard предназначены для управления и защиты трехфазных асинхронных электродвигателей от перегрузки, короткого замыкания и обрыва фазы; совмещают в себе функции автоматического выключателя защиты двигателя и ручного пускателя; имеют возможность регулировки порога срабатывания по защите от перегрузки (функция теплового реле)
APD03-10 | Автоматический выключатель защиты двигателя АПД-03 In=10 A Ir=6-10 A | 2465.14 | 2046.0662 | Engard | EC000074 |  | Китай | Zhejiang ETEK Electrical Technology Co., Ltd. | https://etke.ru/catalog/puskoreguliruyushchaya_apparatura/avtomaticheskie_vyklyuchateli_zashchity_dvigatelya/apd_03_engard/2917/ | https://etke.ru/upload/iblock/ed3/9zv6ikim2qv311agewc6pku5s6rwgxd4/a014b3a28dff938a60d0be523294d001.png | Автоматы защиты двигателя | APD | 60 | шт | 8536209007 |  | 1 | 1 | 0.28 | 0.05 | 0.05 | 0.09 | 5 | 5 | 9 | 50 | 50 | 90 | 5/5/9 | 300 | 0.3 | 0.3 | 0.00099 | 4670042930090 | 1 | 0.05 | 0.05 | 0.09 | 0.3 | 0.00099 | 4670042930090 | 50 | [5 empty] | 14670042930097 |  | https://etke.ru/upload/uf/966/96x7nh351yt3z4s2p9uekwsq6cw8f1lt/%D0%A1%D0%B5%D1%80%D1%82%D0%B8%D1%84%D0%B8%D0%BA%D0%B0%D1%82.pdf | 2022-01-24 | 2027-01-23 | Сертификат соответствия | RU C-CN.ИП18.В.00180/22 |  |  |  | 6-10 | [11 empty] | 20 | AC | [37 empty] | Engard Автоматический выключатель защиты двигателя АПД-03 In=10 A Ir=6-10 A APD03-10 | Автоматические выключатели еМ03 и еМ08 серии Engard предназначены для управления и защиты трехфазных асинхронных электродвигателей от перегрузки, короткого замыкания и обрыва фазы; совмещают в себе функции автоматического выключателя защиты двигателя и ручного пускателя; имеют возможность регулировки порога срабатывания по защите от перегрузки (функция теплового реле)
APD03-14 | Автоматический выключатель защиты двигателя АПД-03 In=14 A Ir=9-14 A | 2530.45 | 2100.2735 | Engard | EC000074 |  | Китай | Zhejiang ETEK Electrical Technology Co., Ltd. | https://etke.ru/catalog/puskoreguliruyushchaya_apparatura/avtomaticheskie_vyklyuchateli_zashchity_dvigatelya/apd_03_engard/2916/ | https://etke.ru/upload/iblock/49d/pr23hfjaznk3rydqkoqy2brre1xh8ulv/b94e887a5032387ee8f238b82ed5e5f7.png | Автоматы защиты двигателя | APD | 60 | шт | 8536209007 |  | 1 | 1 | 0.28 | 0.05 | 0.05 | 0.09 | 5 | 5 | 9 | 50 | 50 | 90 | 5/5/9 | 300 | 0.3 | 0.3 | 0.00099 | 4670042930106 | 1 | 0.05 | 0.05 | 0.09 | 0.3 | 0.00099 | 4670042930106 | 50 | [5 empty] | 14670042930103 |  | https://etke.ru/upload/uf/966/96x7nh351yt3z4s2p9uekwsq6cw8f1lt/%D0%A1%D0%B5%D1%80%D1%82%D0%B8%D1%84%D0%B8%D0%BA%D0%B0%D1%82.pdf | 2022-01-24 | 2027-01-23 | Сертификат соответствия | RU C-CN.ИП18.В.00180/22 |  |  |  | 9-14 | [11 empty] | 20 | AC | [37 empty] | Engard Автоматический выключатель защиты двигателя АПД-03 In=14 A Ir=9-14 A APD03-14 | Автоматические выключатели еМ03 и еМ08 серии Engard предназначены для управления и защиты трехфазных асинхронных электродвигателей от перегрузки, короткого замыкания и обрыва фазы; совмещают в себе функции автоматического выключателя защиты двигателя и ручного пускателя; имеют возможность регулировки порога срабатывания по защите от перегрузки (функция теплового реле)
APD03-18 | Автоматический выключатель защиты двигателя АПД-03 In=18 A Ir=13-18 A | 2579.07 | 2140.6281 | Engard | EC000074 |  | Китай | Zhejiang ETEK Electrical Technology Co., Ltd. | https://etke.ru/catalog/puskoreguliruyushchaya_apparatura/avtomaticheskie_vyklyuchateli_zashchity_dvigatelya/apd_03_engard/2915/ | https://etke.ru/upload/iblock/dd0/5x29pro1f50g3yfpbctbgiy0hj8mar7d/f5b4587249a7e5ff0c36a34f45518e77.png | Автоматы защиты двигателя | APD | 60 | шт | 8536209007 |  | 1 | 1 | 0.28 | 0.05 | 0.05 | 0.09 | 5 | 5 | 9 | 50 | 50 | 90 | 5/5/9 | 300 | 0.3 | 0.3 | 0.00099 | 4670042930113 | 1 | 0.05 | 0.05 | 0.09 | 0.3 | 0.00099 | 4670042930113 | 50 | [5 empty] | 14670042930110 |  | https://etke.ru/upload/uf/966/96x7nh351yt3z4s2p9uekwsq6cw8f1lt/%D0%A1%D0%B5%D1%80%D1%82%D0%B8%D1%84%D0%B8%D0%BA%D0%B0%D1%82.pdf | 2022-01-24 | 2027-01-23 | Сертификат соответствия | RU C-CN.ИП18.В.00180/22 |  |  |  | 13-18 | [11 empty] | 20 | AC | [37 empty] | Engard Автоматический выключатель защиты двигателя АПД-03 In=18 A Ir=13-18 A APD03-18 | Автоматические выключатели еМ03 и еМ08 серии Engard предназначены для управления и защиты трехфазных асинхронных электродвигателей от перегрузки, короткого замыкания и обрыва фазы; совмещают в себе функции автоматического выключателя защиты двигателя и ручного пускателя; имеют возможность регулировки порога срабатывания по защите от перегрузки (функция теплового реле)
APD03-23 | Автоматический выключатель защиты двигателя АПД-03 In=23 A Ir=17-23 A | 2579.07 | 2140.6281 | Engard | EC000074 |  | Китай | Zhejiang ETEK Electrical Technology Co., Ltd. | https://etke.ru/catalog/puskoreguliruyushchaya_apparatura/avtomaticheskie_vyklyuchateli_zashchity_dvigatelya/apd_03_engard/3083/ | https://etke.ru/upload/iblock/f69/y4ea6nfhq3dv1kc31r38gz81bj3o0vv9/c33c9801c8c1626fb25a596fed35633b.png | Автоматы защиты двигателя | APD | 60 | шт | 8536209007 |  | 1 | 1 | 0.28 | 0.05 | 0.05 | 0.09 | 5 | 5 | 9 | 50 | 50 | 90 | 5/5/9 | 300 | 0.3 | 0.3 | 0.00099 | 4670042930120 | 1 | 0.05 | 0.05 | 0.09 | 0.3 | 0.00099 | 4670042930120 | 50 | [5 empty] | 14670042930127 |  | https://etke.ru/upload/uf/966/96x7nh351yt3z4s2p9uekwsq6cw8f1lt/%D0%A1%D0%B5%D1%80%D1%82%D0%B8%D1%84%D0%B8%D0%BA%D0%B0%D1%82.pdf | 2022-01-24 | 2027-01-23 | Сертификат соответствия | RU C-CN.ИП18.В.00180/22 |  |  |  | 17-23 | [11 empty] | 20 | AC | [37 empty] | Engard Автоматический выключатель защиты двигателя АПД-03 In=23 A Ir=17-23 A APD03-23 | Автоматические выключатели еМ03 и еМ08 серии Engard предназначены для управления и защиты трехфазных асинхронных электродвигателей от перегрузки, короткого замыкания и обрыва фазы; совмещают в себе функции автоматического выключателя защиты двигателя и ручного пускателя; имеют возможность регулировки порога срабатывания по защите от перегрузки (функция теплового реле)
APD03-25 | Автоматический выключатель защиты двигателя АПД-03 In=25 A Ir=20-25 A | 2596.75 | 2155.3025 | Engard | EC000074 |  | Китай | Zhejiang ETEK Electrical Technology Co., Ltd. | https://etke.ru/catalog/puskoreguliruyushchaya_apparatura/avtomaticheskie_vyklyuchateli_zashchity_dvigatelya/apd_03_engard/2913/ | https://etke.ru/upload/iblock/bcc/nf7z40ncbyb3o9gb6vmuif1s0n6rh9yx/6434222b09f5025cd52f93adf233fe9d.png | Автоматы защиты двигателя | APD | 60 | шт | 8536209007 |  | 1 | 1 | 0.28 | 0.05 | 0.05 | 0.09 | 5 | 5 | 9 | 50 | 50 | 90 | 5/5/9 | 300 | 0.3 | 0.3 | 0.00099 | 4670042930137 | 1 | 0.05 | 0.05 | 0.09 | 0.3 | 0.00099 | 4670042930137 | 50 | [5 empty] | 14670042930134 |  | https://etke.ru/upload/uf/966/96x7nh351yt3z4s2p9uekwsq6cw8f1lt/%D0%A1%D0%B5%D1%80%D1%82%D0%B8%D1%84%D0%B8%D0%BA%D0%B0%D1%82.pdf | 2022-01-24 | 2027-01-23 | Сертификат соответствия | RU C-CN.ИП18.В.00180/22 |  |  |  | 20-25 | [11 empty] | 20 | AC | [37 empty] | Engard Автоматический выключатель защиты двигателя АПД-03 In=25 A Ir=20-25 A APD03-25 | Автоматические выключатели еМ03 и еМ08 серии Engard предназначены для управления и защиты трехфазных асинхронных электродвигателей от перегрузки, короткого замыкания и обрыва фазы; совмещают в себе функции автоматического выключателя защиты двигателя и ручного пускателя; имеют возможность регулировки порога срабатывания по защите от перегрузки (функция теплового реле)
APD03-32 | Автоматический выключатель защиты двигателя АПД-03 In=32 A Ir=24-32 A | 2537.08 | 2105.7764 | Engard | EC000074 |  | Китай | Zhejiang ETEK Electrical Technology Co., Ltd. | https://etke.ru/catalog/puskoreguliruyushchaya_apparatura/avtomaticheskie_vyklyuchateli_zashchity_dvigatelya/apd_03_engard/2912/ | https://etke.ru/upload/iblock/dff/p3djdjmbu2q4o7kd0bzkwebvqicsgmgp/e701acbbc4281feaa3d37b86282aa297.png | Автоматы защиты двигателя | APD | 60 | шт | 8536209007 |  | 1 | 1 | 0.28 | 0.05 | 0.05 | 0.09 | 5 | 5 | 9 | 50 | 50 | 90 | 5/5/9 | 300 | 0.3 | 0.3 | 0.00099 | 4670042930144 | 1 | 0.05 | 0.05 | 0.09 | 0.3 | 0.00099 | 4670042930144 | 50 | [5 empty] | 14670042930141 |  | https://etke.ru/upload/uf/966/96x7nh351yt3z4s2p9uekwsq6cw8f1lt/%D0%A1%D0%B5%D1%80%D1%82%D0%B8%D1%84%D0%B8%D0%BA%D0%B0%D1%82.pdf | 2022-01-24 | 2027-01-23 | Сертификат соответствия | RU C-CN.ИП18.В.00180/22 |  |  |  | 24-32 | [11 empty] | 20 | AC | [37 empty] | Engard Автоматический выключатель защиты двигателя АПД-03 In=32 A Ir=24-32 A APD03-32 | Автоматические выключатели еМ03 и еМ08 серии Engard предназначены для управления и защиты трехфазных асинхронных электродвигателей от перегрузки, короткого замыкания и обрыва фазы; совмещают в себе функции автоматического выключателя защиты двигателя и ручного пускателя; имеют возможность регулировки порога срабатывания по защите от перегрузки (функция теплового реле)
05.04.02 Автоматы защиты двигателя eM08 и АПД-08 25-80А
eM08-25 | Автоматический выключатель защиты двигателя eM08-25 In=25A Ir=16-25A ELVERT | 6559.28 | 5444.2024 | Elvert | EC000074 |  | Китай | Zhejiang ETEK Electrical Technology Co., Ltd. | https://etke.ru/catalog/elvert/puskoreguliruyushchaya_apparatura_elvert/avtomaticheskie_vyklyuchateli_zashchity_dvigatelya_elvert/seriya_em08/2699/ | https://etke.ru/upload/iblock/40f/iljjeo5726l2394e6c3ejmt4701i99yv/d9dadd562bc42a0ca46975aec5492cf3.jpg | Автоматы защиты двигателя | APD | 60 | шт |  |  | 1 | 1 | 0.81 | 0.09 | 0.06 | 0.12 | 9 | 6 | 12 | 90 | 60 | 120 | 9/6/12 | 850 | 0.85 | 0.85 | 0.00099 | 4650076069300 | 1 | 0.09 | 0.06 | 0.12 | 0.85 | 0.00099 | 4650076069300 | [6 empty] | 14650076069307 |  | https://etke.ru/upload/uf/f58/f58eb682b095ae5c0c8b15982b6192d2.PDF | 2021-06-17 | 2026-06-16 | Сертификат соответствия | KG417/024.CN.02.00642 |  |  |  | 16-25 | [11 empty] | 20 | AC | [37 empty] | Elvert Автоматический выключатель защиты двигателя eM08-25 In=25A Ir=16-25A ELVERT eM08-25 | Автоматические выключатели еМ03 и еМ08 серии Engard предназначены для управления и защиты трехфазных асинхронных электродвигателей от перегрузки, короткого замыкания и обрыва фазы; совмещают в себе функции автоматического выключателя защиты двигателя и ручного пускателя; имеют возможность регулировки порога срабатывания по защите от перегрузки (функция теплового реле)
eM08-80 | Автоматический выключатель защиты двигателя eM08-80 In=80A Ir=56-80A ELVERT | 6559.28 | 5444.2024 | Elvert | EC000074 |  | Китай | Zhejiang ETEK Electrical Technology Co., Ltd. | https://etke.ru/catalog/elvert/puskoreguliruyushchaya_apparatura_elvert/avtomaticheskie_vyklyuchateli_zashchity_dvigatelya_elvert/seriya_em08/2702/ | https://etke.ru/upload/iblock/a4e/yfvagozh9pznhga9b8b7plg6j201e0k4/d9dadd562bc42a0ca46975aec5492cf3.jpg | Автоматы защиты двигателя | APD | 60 | шт |  |  | 1 | 1 | 0.81 | 0.09 | 0.06 | 0.12 | 9 | 6 | 12 | 90 | 60 | 120 | 9/6/12 | 850 | 0.85 | 0.85 | 0.00099 | 4650076069331 | 1 | 0.09 | 0.06 | 0.12 | 0.85 | 0.00099 | 4650076069331 | [6 empty] | 14650076069338 |  | https://etke.ru/upload/uf/f58/f58eb682b095ae5c0c8b15982b6192d2.PDF | 2021-06-17 | 2026-06-16 | Сертификат соответствия | KG417/024.CN.02.00642 |  |  |  | 56-80 | [11 empty] | 20 | AC | [37 empty] | Elvert Автоматический выключатель защиты двигателя eM08-80 In=80A Ir=56-80A ELVERT eM08-80 | Автоматические выключатели еМ03 и еМ08 серии Engard предназначены для управления и защиты трехфазных асинхронных электродвигателей от перегрузки, короткого замыкания и обрыва фазы; совмещают в себе функции автоматического выключателя защиты двигателя и ручного пускателя; имеют возможность регулировки порога срабатывания по защите от перегрузки (функция теплового реле)
APD08-25 | Автоматический выключатель защиты двигателя АПД-08 In=25A Ir=16-25A | 7337.2 | 6089.876 | Engard | EC000074 |  | Китай | Zhejiang ETEK Electrical Technology Co., Ltd. | https://etke.ru/catalog/puskoreguliruyushchaya_apparatura/avtomaticheskie_vyklyuchateli_zashchity_dvigatelya/apd_08_engard/2910/ | https://etke.ru/upload/iblock/4e5/dvo99zj1zkldv0szjcnv2xpe2igoxume/ab5557f491ad08642630f316e87a0855.png | Автоматы защиты двигателя | APD | 60 | шт | 8536209007 |  | 1 | 1 | 0.81 | 0.09 | 0.06 | 0.12 | 9 | 6 | 12 | 90 | 60 | 120 | 9/6/12 | 850 | 0.85 | 0.85 | 0.00099 | 4670042932896 | 1 | 0.09 | 0.06 | 0.12 | 0.85 | 0.00099 | 4670042932896 | [6 empty] | 14670042932893 |  | https://etke.ru/upload/uf/966/96x7nh351yt3z4s2p9uekwsq6cw8f1lt/%D0%A1%D0%B5%D1%80%D1%82%D0%B8%D1%84%D0%B8%D0%BA%D0%B0%D1%82.pdf | 2022-01-24 | 2027-01-23 | Сертификат соответствия | RU C-CN.ИП18.В.00180/22 |  |  |  | 16-25 | [11 empty] | 20 | AC | [37 empty] | Engard Автоматический выключатель защиты двигателя АПД-08 In=25A Ir=16-25A APD08-25 | Автоматические выключатели еМ03 и еМ08 серии Engard предназначены для управления и защиты трехфазных асинхронных электродвигателей от перегрузки, короткого замыкания и обрыва фазы; совмещают в себе функции автоматического выключателя защиты двигателя и ручного пускателя; имеют возможность регулировки порога срабатывания по защите от перегрузки (функция теплового реле)
APD08-40 | Автоматический выключатель защиты двигателя АПД-08 In=40A Ir=25-40A | 7337.2 | 6089.876 | Engard | EC000074 |  | Китай | Zhejiang ETEK Electrical Technology Co., Ltd. | https://etke.ru/catalog/puskoreguliruyushchaya_apparatura/avtomaticheskie_vyklyuchateli_zashchity_dvigatelya/apd_08_engard/2909/ | https://etke.ru/upload/iblock/d9e/oewo7y1h35vmilqugrauf76isx3it1xp/e5e30088c7785f8174ade563855c16c5.png | Автоматы защиты двигателя | APD | 60 | шт | 8536209007 |  | 1 | 1 | 0.81 | 0.09 | 0.06 | 0.12 | 9 | 6 | 12 | 90 | 60 | 120 | 9/6/12 | 850 | 0.85 | 0.85 | 0.00099 | 4670042932902 | 1 | 0.09 | 0.06 | 0.12 | 0.85 | 0.00099 | 4670042932902 | [6 empty] | 14670042932909 |  | https://etke.ru/upload/uf/966/96x7nh351yt3z4s2p9uekwsq6cw8f1lt/%D0%A1%D0%B5%D1%80%D1%82%D0%B8%D1%84%D0%B8%D0%BA%D0%B0%D1%82.pdf | 2022-01-24 | 2027-01-23 | Сертификат соответствия | RU C-CN.ИП18.В.00180/22 |  |  |  | 25-40 | [11 empty] | 20 | AC | [37 empty] | Engard Автоматический выключатель защиты двигателя АПД-08 In=40A Ir=25-40A APD08-40 | Автоматические выключатели еМ03 и еМ08 серии Engard предназначены для управления и защиты трехфазных асинхронных электродвигателей от перегрузки, короткого замыкания и обрыва фазы; совмещают в себе функции автоматического выключателя защиты двигателя и ручного пускателя; имеют возможность регулировки порога срабатывания по защите от перегрузки (функция теплового реле)
APD08-63 | Автоматический выключатель защиты двигателя АПД-08 In=64A Ir=40-63A | 7337.2 | 6089.876 | Engard | EC000074 |  | Китай | Zhejiang ETEK Electrical Technology Co., Ltd. | https://etke.ru/catalog/puskoreguliruyushchaya_apparatura/avtomaticheskie_vyklyuchateli_zashchity_dvigatelya/apd_08_engard/2908/ | https://etke.ru/upload/iblock/eab/kvso29y7nusk5y5ugac7f2jtoqwzbuoz/8b9e4c4105b51061b16ae681c94aa442.png | Автоматы защиты двигателя | APD | 60 | шт | 8536209007 |  | 1 | 1 | 0.81 | 0.09 | 0.06 | 0.12 | 9 | 6 | 12 | 90 | 60 | 120 | 9/6/12 | 850 | 0.85 | 0.85 | 0.00099 | 4670042932919 | 1 | 0.09 | 0.06 | 0.12 | 0.85 | 0.00099 | 4670042932919 | [6 empty] | 14670042932916 |  | https://etke.ru/upload/uf/966/96x7nh351yt3z4s2p9uekwsq6cw8f1lt/%D0%A1%D0%B5%D1%80%D1%82%D0%B8%D1%84%D0%B8%D0%BA%D0%B0%D1%82.pdf | 2022-01-24 | 2027-01-23 | Сертификат соответствия | RU C-CN.ИП18.В.00180/22 |  |  |  | 40-63 | [11 empty] | 20 | AC | [37 empty] | Engard Автоматический выключатель защиты двигателя АПД-08 In=64A Ir=40-63A APD08-63 | Автоматические выключатели еМ03 и еМ08 серии Engard предназначены для управления и защиты трехфазных асинхронных электродвигателей от перегрузки, короткого замыкания и обрыва фазы; совмещают в себе функции автоматического выключателя защиты двигателя и ручного пускателя; имеют возможность регулировки порога срабатывания по защите от перегрузки (функция теплового реле)
APD08-80 | Автоматический выключатель защиты двигателя АПД-08 In=80A Ir=56-80A | 7370.35 | 6117.3905 | Engard | EC000074 |  | Китай | Zhejiang ETEK Electrical Technology Co., Ltd. | https://etke.ru/catalog/puskoreguliruyushchaya_apparatura/avtomaticheskie_vyklyuchateli_zashchity_dvigatelya/apd_08_engard/3084/ | https://etke.ru/upload/iblock/d7e/xsubbltszpu442nmwi6el6p7lw5ndmsg/09c648b18d50bc91a9ad724a623f6727.png | Автоматы защиты двигателя | APD | 60 | шт | 8536209007 |  | 1 | 1 | 0.81 | 0.09 | 0.06 | 0.12 | 9 | 6 | 12 | 90 | 60 | 120 | 9/6/12 | 850 | 0.85 | 0.85 | 0.00099 |  | 1 | 0.09 | 0.06 | 0.12 | 0.85 | 0.00099 | 4670042932926 | [6 empty] | 14670042932923 |  | https://etke.ru/upload/uf/966/96x7nh351yt3z4s2p9uekwsq6cw8f1lt/%D0%A1%D0%B5%D1%80%D1%82%D0%B8%D1%84%D0%B8%D0%BA%D0%B0%D1%82.pdf | 2022-01-24 | 2027-01-23 | Сертификат соответствия | RU C-CN.ИП18.В.00180/22 |  |  |  | 56-80 | [11 empty] | 20 | AC | [37 empty] | Engard Автоматический выключатель защиты двигателя АПД-08 In=80A Ir=56-80A APD08-80 | Автоматические выключатели еМ03 и еМ08 серии Engard предназначены для управления и защиты трехфазных асинхронных электродвигателей от перегрузки, короткого замыкания и обрыва фазы; совмещают в себе функции автоматического выключателя защиты двигателя и ручного пускателя; имеют возможность регулировки порога срабатывания по защите от перегрузки (функция теплового реле)
05.05. Дополнительное оборудование для автоматов защиты двигателя АПД-03 0,63-32А
DK-03F | Дополнительный контакт передний ДК-03 НО+НЗ (для АПД-03) | 879.58 | 730.0514 | Engard | EC000041 |  | Китай | Zhejiang ETEK Electrical Technology Co., Ltd. | https://etke.ru/catalog/puskoreguliruyushchaya_apparatura/avtomaticheskie_vyklyuchateli_zashchity_dvigatelya/dopolnitelnoe_oborudovanie_dlya_avtomatov_zashchity_dvigatelya_apd_03_0_63_32a/3326/ | https://etke.ru/upload/iblock/11a/7dbxoc383v1y08x6n0lnkiyu6nr2xhxp/a0ed3ce1bd03cb12675dcd3d862e8b58.jpg | Автоматы защиты двигателя | APD | 60 | шт | 8538909909 |  | 1 | 1 | 0.002 | 0.01 | 0.05 | 0.01 | 1 | 5 | 1 | 10 | 50 | 10 | 1/5/1 | 20 | 0.002 | 0.002 | 0.00099 | 4670117451932 | 20 | 0.23 | 0.09 | 0.08 | 0.04 | 0.00099 | 4670117451949 | [6 empty] | 24670117451943 |  | https://etke.ru/upload/uf/ad6/63uow16id2w5zv4dsvjjhilfy1e358c3/%D0%94%D0%B5%D0%BA%D0%BB%D0%B0%D1%80%D0%B0%D1%86%D0%B8%D1%8F%20%D0%BE%20%D1%81%D0%BE%D0%BE%D1%82%D0%B2%D0%B5%D1%82%D1%81%D1%82%D0%B2%D0%B8%D0%B8.pdf | 2021-07-30 | 2026-07-28 | Декларация о соответствии | RU Д-CN.РА01.В.41775/21 | [15 empty] | 20 | [31 empty] | 1 | 1 | [5 empty] | Engard Дополнительный контакт передний ДК-03 НО+НЗ (для АПД-03) DK-03F | Автоматические выключатели еМ03 и еМ08 серии Engard предназначены для управления и защиты трехфазных асинхронных электродвигателей от перегрузки, короткого замыкания и обрыва фазы; совмещают в себе функции автоматического выключателя защиты двигателя и ручного пускателя; имеют возможность регулировки порога срабатывания по защите от перегрузки (функция теплового реле)
DK-03 | Дополнительный контакт боковой ДК-03 НО+НЗ (для АПД-03) | 934.83 | 775.9089 | Engard | EC000041 |  | Китай | Zhejiang ETEK Electrical Technology Co., Ltd. | https://etke.ru/catalog/puskoreguliruyushchaya_apparatura/avtomaticheskie_vyklyuchateli_zashchity_dvigatelya/dopolnitelnoe_oborudovanie_dlya_avtomatov_zashchity_dvigatelya_apd_03_0_63_32a/3327/ | https://etke.ru/upload/iblock/c54/ioqorveepy1pdnhap8ix92r740yufy0c/f2c31f8d6d517a3ed04d0cf0dfd34fcb.jpg | Автоматы защиты двигателя | APD | 60 | шт | 8538909909 |  | 1 | 1 | 0.045 | 0.05 | 0.01 | 0.09 | 5 | 1 | 9 | 50 | 10 | 90 | 5/1/9 | 45 | 0.045 | 0.045 | 0.00099 | 4670042937204 | 10 | 0.23 | 0.09 | 0.08 | 0.45 | 0.00099 | 4670042937211 | [6 empty] | 14670042937218 |  | https://etke.ru/upload/uf/ad6/63uow16id2w5zv4dsvjjhilfy1e358c3/%D0%94%D0%B5%D0%BA%D0%BB%D0%B0%D1%80%D0%B0%D1%86%D0%B8%D1%8F%20%D0%BE%20%D1%81%D0%BE%D0%BE%D1%82%D0%B2%D0%B5%D1%82%D1%81%D1%82%D0%B2%D0%B8%D0%B8.pdf | 2021-07-30 | 2026-07-28 | Декларация о соответствии | RU Д-CN.РА01.В.41775/21 | [15 empty] | 20 | [31 empty] | 1 | 1 | [5 empty] | Engard Дополнительный контакт боковой ДК-03 НО+НЗ (для АПД-03) DK-03 | Автоматические выключатели еМ03 и еМ08 серии Engard предназначены для управления и защиты трехфазных асинхронных электродвигателей от перегрузки, короткого замыкания и обрыва фазы; совмещают в себе функции автоматического выключателя защиты двигателя и ручного пускателя; имеют возможность регулировки порога срабатывания по защите от перегрузки (функция теплового реле)
RN-03 | Независимый расцепитель РН-03 (для АПД-03) | 1756.95 | 1458.2685 | Engard | EC001023 |  | Китай | Zhejiang ETEK Electrical Technology Co., Ltd. | https://etke.ru/catalog/puskoreguliruyushchaya_apparatura/avtomaticheskie_vyklyuchateli_zashchity_dvigatelya/dopolnitelnoe_oborudovanie_dlya_avtomatov_zashchity_dvigatelya_apd_03_0_63_32a/3328/ | https://etke.ru/upload/iblock/12a/xyk5p4qmuq3uxo42tctvc0403vxc372w/9844e0785e2d9958871d1218120a9861.jpg | Автоматы защиты двигателя | APD | 60 | шт | 8538909909 |  | 1 | 1 | 0.1 | 0.05 | 0.02 | 0.09 | 5 | 2 | 9 | 50 | 20 | 90 | 5/2/9 | 100 | 0.1 | 0.1 | 0.00099 | 4670042937266 | 5 | 0.23 | 0.09 | 0.08 | 0.5 | 0.00099 | 4670042937273 | [6 empty] | 14670042937270 |  | https://etke.ru/upload/uf/ad6/63uow16id2w5zv4dsvjjhilfy1e358c3/%D0%94%D0%B5%D0%BA%D0%BB%D0%B0%D1%80%D0%B0%D1%86%D0%B8%D1%8F%20%D0%BE%20%D1%81%D0%BE%D0%BE%D1%82%D0%B2%D0%B5%D1%82%D1%81%D1%82%D0%B2%D0%B8%D0%B8.pdf | 2021-07-30 | 2026-07-28 | Декларация о соответствии | RU Д-CN.РА01.В.41775/21 | [15 empty] | 20 | [38 empty] | Engard Независимый расцепитель РН-03 (для АПД-03) RN-03 | Автоматические выключатели еМ03 и еМ08 серии Engard предназначены для управления и защиты трехфазных асинхронных электродвигателей от перегрузки, короткого замыкания и обрыва фазы; совмещают в себе функции автоматического выключателя защиты двигателя и ручного пускателя; имеют возможность регулировки порога срабатывания по защите от перегрузки (функция теплового реле)
RMM-03 | Расцепитель минимального напряжения РММ-03 (для АПД-03) | 1823.25 | 1513.2975 | Engard | EC001022 |  | Китай | Zhejiang ETEK Electrical Technology Co., Ltd. | https://etke.ru/catalog/puskoreguliruyushchaya_apparatura/avtomaticheskie_vyklyuchateli_zashchity_dvigatelya/dopolnitelnoe_oborudovanie_dlya_avtomatov_zashchity_dvigatelya_apd_03_0_63_32a/3329/ | https://etke.ru/upload/iblock/019/bq7vgmd381ws07llnoetljk7zl5qac0n/45daec098f6f9da8209d09be0201f270.jpg | Автоматы защиты двигателя | APD | 60 | шт | 8538909909 |  | 1 | 1 | 0.11 | 0.05 | 0.02 | 0.09 | 5 | 2 | 9 | 50 | 20 | 90 | 5/2/9 | 105 | 0.11 | 0.11 | 0.00099 | 4670042937242 | 5 | 0.23 | 0.09 | 0.08 | 0.55 | 0.00099 | 4670042937259 | [6 empty] | 14670042937256 |  | https://etke.ru/upload/uf/ad6/63uow16id2w5zv4dsvjjhilfy1e358c3/%D0%94%D0%B5%D0%BA%D0%BB%D0%B0%D1%80%D0%B0%D1%86%D0%B8%D1%8F%20%D0%BE%20%D1%81%D0%BE%D0%BE%D1%82%D0%B2%D0%B5%D1%82%D1%81%D1%82%D0%B2%D0%B8%D0%B8.pdf | 2021-07-30 | 2026-07-28 | Декларация о соответствии | RU Д-CN.РА01.В.41775/21 | [15 empty] | 20 | [38 empty] | Engard Расцепитель минимального напряжения РММ-03 (для АПД-03) RMM-03 | Автоматические выключатели еМ03 и еМ08 серии Engard предназначены для управления и защиты трехфазных асинхронных электродвигателей от перегрузки, короткого замыкания и обрыва фазы; совмещают в себе функции автоматического выключателя защиты двигателя и ручного пускателя; имеют возможность регулировки порога срабатывания по защите от перегрузки (функция теплового реле)
PB-03 | Защитный корпус IP55 для АПД-03 | 895.05 | 742.8915 | Engard | EC000712 |  | Китай | Zhejiang ETEK Electrical Technology Co., Ltd. | https://etke.ru/catalog/puskoreguliruyushchaya_apparatura/avtomaticheskie_vyklyuchateli_zashchity_dvigatelya/dopolnitelnoe_oborudovanie_dlya_avtomatov_zashchity_dvigatelya_apd_03_0_63_32a/3330/ | https://etke.ru/upload/iblock/4a6/w1ssrzvyoqxr942bwpzyoynsunrkqmal/610d338050f7937e061c5cefa28cf416.jpg | Автоматы защиты двигателя | APD | 60 | шт | 8538909909 |  | 1 | 1 | 0.23 | 0.1 | 0.09 | 0.15 | 10 | 9 | 15 | 100 | 90 | 150 | 10/9/15 | 235 | 0.23 | 0.23 | 0.00099 | 4670117452014 | 1 | 0.1 | 0.09 | 0.15 | 0.23 | 0.00099 | 4670042937327 | [6 empty] | 14670117452011 |  | https://etke.ru/upload/uf/ad6/63uow16id2w5zv4dsvjjhilfy1e358c3/%D0%94%D0%B5%D0%BA%D0%BB%D0%B0%D1%80%D0%B0%D1%86%D0%B8%D1%8F%20%D0%BE%20%D1%81%D0%BE%D0%BE%D1%82%D0%B2%D0%B5%D1%82%D1%81%D1%82%D0%B2%D0%B8%D0%B8.pdf | 2021-07-30 | 2026-07-28 | Декларация о соответствии | RU Д-CN.РА01.В.41775/21 | [15 empty] | 55 | [38 empty] | Engard Защитный корпус IP55 для АПД-03 PB-03 | Автоматические выключатели еМ03 и еМ08 серии Engard предназначены для управления и защиты трехфазных асинхронных электродвигателей от перегрузки, короткого замыкания и обрыва фазы; совмещают в себе функции автоматического выключателя защиты двигателя и ручного пускателя; имеют возможность регулировки порога срабатывания по защите от перегрузки (функция теплового реле)
PB-03S | Защитный корпус IP55 с кнопкой "СТОП" для АПД-03 | 1071.85 | 889.6355 | Engard | EC000712 |  | Китай | Zhejiang ETEK Electrical Technology Co., Ltd. | https://etke.ru/catalog/puskoreguliruyushchaya_apparatura/avtomaticheskie_vyklyuchateli_zashchity_dvigatelya/dopolnitelnoe_oborudovanie_dlya_avtomatov_zashchity_dvigatelya_apd_03_0_63_32a/3331/ | https://etke.ru/upload/iblock/ec7/yun0tous071hz5iwr81gd5n0gqdtym8c/88cd8130e2f107ce2123fbfebf700792.jpg | Автоматы защиты двигателя | APD | 60 | шт | 8538909909 |  | 1 | 1 | 0.3 | 0.1 | 0.09 | 0.15 | 10 | 9 | 15 | 100 | 90 | 150 | 10/9/15 | 300 | 0.3 | 0.3 | 0.00099 | 4670117452021 | 1 | 0.1 | 0.09 | 0.15 | 0.3 | 0.00099 | 4670117452021 | [6 empty] | 14670117452028 |  | https://etke.ru/upload/uf/ad6/63uow16id2w5zv4dsvjjhilfy1e358c3/%D0%94%D0%B5%D0%BA%D0%BB%D0%B0%D1%80%D0%B0%D1%86%D0%B8%D1%8F%20%D0%BE%20%D1%81%D0%BE%D0%BE%D1%82%D0%B2%D0%B5%D1%82%D1%81%D1%82%D0%B2%D0%B8%D0%B8.pdf | 2021-07-30 | 2026-07-28 | Декларация о соответствии | RU Д-CN.РА01.В.41775/21 | [15 empty] | 55 | [38 empty] | Engard Защитный корпус IP55 с кнопкой "СТОП" для АПД-03 PB-03S | Автоматические выключатели еМ03 и еМ08 серии Engard предназначены для управления и защиты трехфазных асинхронных электродвигателей от перегрузки, короткого замыкания и обрыва фазы; совмещают в себе функции автоматического выключателя защиты двигателя и ручного пускателя; имеют возможность регулировки порога срабатывания по защите от перегрузки (функция теплового реле)
DK-08 | Дополнительный контакт боковой ДК-08 НО+НЗ (для АПД-08) | 872.95 | 724.5485 | Engard | EC000041 |  | Китай | Zhejiang ETEK Electrical Technology Co., Ltd. | https://etke.ru/catalog/puskoreguliruyushchaya_apparatura/avtomaticheskie_vyklyuchateli_zashchity_dvigatelya/dopolnitelnoe_oborudovanie_dlya_avtomatov_zashchity_dvigatelya_apd_03_0_63_32a/3332/ | https://etke.ru/upload/iblock/e8b/55ppayf9x1rik9hxnsygu8pifpxc7c94/f20e2820378a2a0e23bdd9045fa16a64.jpg | Автоматы защиты двигателя | APD | 60 | шт | 8538909909 |  | 1 | 1 | 0.004 | 0.09 | 0.01 | 0.09 | 9 | 1 | 9 | 90 | 10 | 90 | 9/1/9 | 40 | 0.004 | 0.004 | 0.00099 | 4670042937280 | 10 | 0.23 | 0.09 | 0.08 | 0.04 | 0.00099 | 4670042937297 | [6 empty] | 14670042937294 |  | https://etke.ru/upload/uf/ad6/63uow16id2w5zv4dsvjjhilfy1e358c3/%D0%94%D0%B5%D0%BA%D0%BB%D0%B0%D1%80%D0%B0%D1%86%D0%B8%D1%8F%20%D0%BE%20%D1%81%D0%BE%D0%BE%D1%82%D0%B2%D0%B5%D1%82%D1%81%D1%82%D0%B2%D0%B8%D0%B8.pdf | 2021-07-30 | 2026-07-28 | Декларация о соответствии | RU Д-CN.РА01.В.41775/21 | [15 empty] | 20 | [31 empty] | 1 | 1 | [5 empty] | Engard Дополнительный контакт боковой ДК-08 НО+НЗ (для АПД-08) DK-08 | Автоматические выключатели еМ03 и еМ08 серии Engard предназначены для управления и защиты трехфазных асинхронных электродвигателей от перегрузки, короткого замыкания и обрыва фазы; совмещают в себе функции автоматического выключателя защиты двигателя и ручного пускателя; имеют возможность регулировки порога срабатывания по защите от перегрузки (функция теплового реле)
06. Светосигнальные устройства
06.01. Серия 1. Пластиковый корпус Ø22 мм
06.01.01 Кнопки управления BV1 Серии Engard и Effica
BV1-CA15 | Кнопка в пластиковом корпусе белая IP65 | 364.65 | 302.6595 | Elvert | EC001028 |  | Китай | Zhejiang Dinway Sci-Tech Co., Ltd. | https://etke.ru/catalog/elvert/svetosignalnye_ustroystva_elvert/seriya_1_plastikovyy_korpus_22_mm_/knopki_upravleniya_b1_serii_effica/1962/ | https://etke.ru/upload/iblock/e0a/4hufuafxeuqlsy01n3r7ddfl80ht39e0/3cd69633f74bd46edbc6ec1bded64259.png | Серия 1. Пластиковый корпус | BV | 60 | шт |  |  | 1 | 1 | 0.045 | 0.04 | 0.03 | 0.07 | 4 | 3 | 7 | 40 | 30 | 70 | 4/3/7 | 50 | 0.05 | 0.05 | 0.0011 | 4650076064213 | 1 |  |  |  | 0.45 | 0.000495 | 4650076064220 | 400 | 0.465 | 0.35 |  | 18 |  | 14650076064227 | #REF! | [20 empty] | 65 | AC/DC | [34 empty] | Белый | 22 |  | Elvert Кнопка в пластиковом корпусе белая IP65 BV1-CA15 | Серия включает в себя различные кнопки управления, в том числе и двойные, переключатели и сигнальные лампы. Высокая степень защиты IP65 обеспечивает широкий диапазон применения в любых условиях окружающей среды. Категория применения AC-15/DC-13. Номинальное рабочее напряжение АС 660/ DC 440. Современный дизайн, высокое качество материалов и сборки. Простой и удобный монтаж с помощью пластиковой гайки. Разборный корпус позволяет установить дополнительные контактные блоки для реализации сложных схем управления. Подходят для установки в стандартные кнопочные посты Ø22 мм. Соответствуют ГОСТ IE C 60947-5-1, IEC 60947-5-1
BV1-CA25 | Кнопка в пластиковом корпусе черная IP65 | 364.65 | 302.6595 | Elvert | EC001028 |  | Китай | Zhejiang Dinway Sci-Tech Co., Ltd. | https://etke.ru/catalog/elvert/svetosignalnye_ustroystva_elvert/seriya_1_plastikovyy_korpus_22_mm_/knopki_upravleniya_b1_serii_effica/1963/ | https://etke.ru/upload/iblock/cb8/w9sm1bm93a1iv2n4aboozl3f22zbwa3t/481f58d97c51e28e63517c2082db7b78.png | Серия 1. Пластиковый корпус | BV | 60 | шт |  |  | 1 | 1 | 0.045 | 0.04 | 0.03 | 0.07 | 4 | 3 | 7 | 40 | 30 | 70 | 4/3/7 | 50 | 0.05 | 0.05 | 0.0011 | 4650076064237 | 1 |  |  |  | 0.45 | 0.000495 | 4650076064244 | 400 | 0.465 | 0.35 |  | 18 |  | 14650076064241 | #REF! | [20 empty] | 65 | AC/DC | [34 empty] | Чёрный | 22 |  | Elvert Кнопка в пластиковом корпусе черная IP65 BV1-CA25 | Серия включает в себя различные кнопки управления, в том числе и двойные, переключатели и сигнальные лампы. Высокая степень защиты IP65 обеспечивает широкий диапазон применения в любых условиях окружающей среды. Категория применения AC-15/DC-13. Номинальное рабочее напряжение АС 660/ DC 440. Современный дизайн, высокое качество материалов и сборки. Простой и удобный монтаж с помощью пластиковой гайки. Разборный корпус позволяет установить дополнительные контактные блоки для реализации сложных схем управления. Подходят для установки в стандартные кнопочные посты Ø22 мм. Соответствуют ГОСТ IE C 60947-5-1, IEC 60947-5-2
BV1-CA31 | Кнопка в пластиковом корпусе зеленая IP65 | 364.65 | 302.6595 | Elvert | EC001028 |  | Китай | Zhejiang Dinway Sci-Tech Co., Ltd. | https://etke.ru/catalog/elvert/svetosignalnye_ustroystva_elvert/seriya_1_plastikovyy_korpus_22_mm_/knopki_upravleniya_b1_serii_effica/1964/ | https://etke.ru/upload/iblock/795/f80vmnebah0m39g1rtbqf41yk9wbxjd7/d6317747e0a03d79030c54b1ce8409bd.png | Серия 1. Пластиковый корпус | BV | 60 | шт |  |  | 1 | 1 | 0.0325 | 0.04 | 0.03 | 0.07 | 4 | 3 | 7 | 40 | 30 | 70 | 4/3/7 | 30 | 0.03 | 0.03 | 0.0011 | 4650076064251 | 1 |  |  |  | 0.325 | 0.000495 | 4650076064268 | 400 | 0.465 | 0.35 |  | 13 |  | 14650076064265 | #REF! | [20 empty] | 65 | AC/DC | [34 empty] | Зелёный | 22 |  | Elvert Кнопка в пластиковом корпусе зеленая IP65 BV1-CA31 | Серия включает в себя различные кнопки управления, в том числе и двойные, переключатели и сигнальные лампы. Высокая степень защиты IP65 обеспечивает широкий диапазон применения в любых условиях окружающей среды. Категория применения AC-15/DC-13. Номинальное рабочее напряжение АС 660/ DC 440. Современный дизайн, высокое качество материалов и сборки. Простой и удобный монтаж с помощью пластиковой гайки. Разборный корпус позволяет установить дополнительные контактные блоки для реализации сложных схем управления. Подходят для установки в стандартные кнопочные посты Ø22 мм. Соответствуют ГОСТ IE C 60947-5-1, IEC 60947-5-3
BV1-CA42 | Кнопка в пластиковом корпусе красная IP65 | 364.65 | 302.6595 | Elvert | EC001028 |  | Китай | Zhejiang Dinway Sci-Tech Co., Ltd. | https://etke.ru/catalog/elvert/svetosignalnye_ustroystva_elvert/seriya_1_plastikovyy_korpus_22_mm_/knopki_upravleniya_b1_serii_effica/1965/ | https://etke.ru/upload/iblock/55d/fd8s575wyp2b5xzrs55l4q1q0ejjasdy/e121635945dc48f5ce599593240b0696.png | Серия 1. Пластиковый корпус | BV | 60 | шт |  |  | 1 | 1 | 0.0325 | 0.04 | 0.03 | 0.07 | 4 | 3 | 7 | 40 | 30 | 70 | 4/3/7 | 30 | 0.03 | 0.03 | 0.0011 | 4650076064275 | 1 |  |  |  | 0.325 | 0.000495 | 4650076064282 | 400 | 0.465 | 0.35 |  | 13 |  | 14650076064289 | #REF! | [20 empty] | 65 | AC/DC | [34 empty] | Красный | 22 |  | Elvert Кнопка в пластиковом корпусе красная IP65 BV1-CA42 | Серия включает в себя различные кнопки управления, в том числе и двойные, переключатели и сигнальные лампы. Высокая степень защиты IP65 обеспечивает широкий диапазон применения в любых условиях окружающей среды. Категория применения AC-15/DC-13. Номинальное рабочее напряжение АС 660/ DC 440. Современный дизайн, высокое качество материалов и сборки. Простой и удобный монтаж с помощью пластиковой гайки. Разборный корпус позволяет установить дополнительные контактные блоки для реализации сложных схем управления. Подходят для установки в стандартные кнопочные посты Ø22 мм. Соответствуют ГОСТ IE C 60947-5-1, IEC 60947-5-4
BV1-CT42 | Кнопка грибок "СТОП" с фиксацией красная IP65 ф40мм | 464.1 | 385.203 | Elvert | EC001038 |  | Китай | Zhejiang Dinway Sci-Tech Co., Ltd. | https://etke.ru/catalog/elvert/svetosignalnye_ustroystva_elvert/seriya_1_plastikovyy_korpus_22_mm_/knopki_upravleniya_b1_serii_effica/1966/ | https://etke.ru/upload/iblock/1ae/xsfty3157u0ae32hf61vyjjf46c4zb0k/37c9d79b9ba7d80c7a9146fccaa42f6b.png | Серия 1. Пластиковый корпус | BV | 60 | шт |  |  | 1 | 1 | 0.073333 | 0.04 | 0.03 | 0.07 | 4 | 3 | 7 | 40 | 30 | 70 | 4/3/7 | 70 | 0.07 | 0.07 | 0.0011 | 4650076064299 | 1 |  |  |  | 0.73333 | 0.00066 | 4650076064305 | 300 | 0.42 | 0.27 |  | 22 |  | 14650076064302 | #REF! | [20 empty] | 65 | AC/DC | [34 empty] | Красный | 22 |  | Elvert Кнопка грибок "СТОП" с фиксацией красная IP65 ф40мм BV1-CT42 | Серия включает в себя различные кнопки управления, в том числе и двойные, переключатели и сигнальные лампы. Высокая степень защиты IP65 обеспечивает широкий диапазон применения в любых условиях окружающей среды. Категория применения AC-15/DC-13. Номинальное рабочее напряжение АС 660/ DC 440. Современный дизайн, высокое качество материалов и сборки. Простой и удобный монтаж с помощью пластиковой гайки. Разборный корпус позволяет установить дополнительные контактные блоки для реализации сложных схем управления. Подходят для установки в стандартные кнопочные посты Ø22 мм. Соответствуют ГОСТ IE C 60947-5-1, IEC 60947-5-5
BV1-CS542 | Кнопка грибок "СТОП" с фиксацией и поворотом красная IP65 ф40мм | 395.59 | 328.3397 | Elvert | EC001038 |  | Китай | Zhejiang Dinway Sci-Tech Co., Ltd. | https://etke.ru/catalog/elvert/svetosignalnye_ustroystva_elvert/seriya_1_plastikovyy_korpus_22_mm_/knopki_upravleniya_b1_serii_effica/1967/ | https://etke.ru/upload/iblock/3cc/0c25mmr03whlzq4b2pz17j1wja76q5c7/7ac61f4d77cf447586cd1a0b29592ac0.png | Серия 1. Пластиковый корпус | BV | 60 | шт |  |  | 1 | 1 | 0.063333 | 0.04 | 0.03 | 0.07 | 4 | 3 | 7 | 40 | 30 | 70 | 4/3/7 | 60 | 0.06 | 0.06 | 0.0011 | 4650076064312 | 1 |  |  |  | 0.63333 | 0.00066 | 4650076064329 | 300 | 0.42 | 0.27 |  | 19 |  | 14650076064326 | #REF! | [20 empty] | 65 | AC/DC | [34 empty] | Красный | 22 |  | Elvert Кнопка грибок "СТОП" с фиксацией и поворотом красная IP65 ф40мм BV1-CS542 | Серия включает в себя различные кнопки управления, в том числе и двойные, переключатели и сигнальные лампы. Высокая степень защиты IP65 обеспечивает широкий диапазон применения в любых условиях окружающей среды. Категория применения AC-15/DC-13. Номинальное рабочее напряжение АС 660/ DC 440. Современный дизайн, высокое качество материалов и сборки. Простой и удобный монтаж с помощью пластиковой гайки. Разборный корпус позволяет установить дополнительные контактные блоки для реализации сложных схем управления. Подходят для установки в стандартные кнопочные посты Ø22 мм. Соответствуют ГОСТ IE C 60947-5-1, IEC 60947-5-6
BV1-CL8325 | Кнопка двойная "ПУСК-СТОП" без подсветки IP65 | 497.25 | 412.7175 | Elvert | EC001028 |  | Китай | Zhejiang Dinway Sci-Tech Co., Ltd. | https://etke.ru/catalog/elvert/svetosignalnye_ustroystva_elvert/seriya_1_plastikovyy_korpus_22_mm_/knopki_upravleniya_b1_serii_effica/1968/ | https://etke.ru/upload/iblock/edc/qwj1xfsnnlet0xdhqbmmvnw2xw815fbh/18c76d0a501f27dbbae819182ece237c.png | Серия 1. Пластиковый корпус | BV | 60 | шт |  |  | 1 | 1 | 0.0425 | 0.04 | 0.03 | 0.07 | 4 | 3 | 7 | 40 | 30 | 70 | 4/3/7 | 40 | 0.04 | 0.04 | 0.0011 | 4650076064350 | 1 |  |  |  | 0.425 | 0.000495 | 4650076064367 | 400 | 0.465 | 0.35 | 0.29 | 17 | 0.047197 | 14650076064364 | #REF! | [20 empty] | 65 | AC/DC | [30 empty] | 1 | 1 |  |  | Красный+Зелёный | 22 |  | Elvert Кнопка двойная "ПУСК-СТОП" без подсветки IP65 BV1-CL8325 | Серия включает в себя различные кнопки управления, в том числе и двойные, переключатели и сигнальные лампы. Высокая степень защиты IP65 обеспечивает широкий диапазон применения в любых условиях окружающей среды. Категория применения AC-15/DC-13. Номинальное рабочее напряжение АС 660/ DC 440. Современный дизайн, высокое качество материалов и сборки. Простой и удобный монтаж с помощью пластиковой гайки. Разборный корпус позволяет установить дополнительные контактные блоки для реализации сложных схем управления. Подходят для установки в стандартные кнопочные посты Ø22 мм. Соответствуют ГОСТ IE C 60947-5-1, IEC 60947-5-7
BV1-CW83M5 | Кнопка двойная "ПУСК-СТОП" с подсветкой IP65 | 674.05 | 559.4615 | Elvert | EC001028 |  | Китай | Zhejiang Dinway Sci-Tech Co., Ltd. | https://etke.ru/catalog/elvert/svetosignalnye_ustroystva_elvert/seriya_1_plastikovyy_korpus_22_mm_/knopki_upravleniya_b1_serii_effica/1969/ | https://etke.ru/upload/iblock/363/6jil41w7wfhsk35n85ckr7z6wo5mjj78/8632ff7a435c6e04d4b01ee0d3a6d28b.png | Серия 1. Пластиковый корпус | BV | 60 | шт |  |  | 1 | 1 | 0.0525 | 0.04 | 0.03 | 0.07 | 4 | 3 | 7 | 40 | 30 | 70 | 4/3/7 | 50 | 0.05 | 0.05 | 0.0011 | 4650076064374 | 1 |  |  |  | 0.525 | 0.000495 | 4650076064381 | 400 | 0.465 | 0.35 | 0.29 | 21 | 0.047197 | 14650076064388 | #REF! | [20 empty] | 65 | AC/DC | [30 empty] | 1 | 1 |  |  | Красный+Зелёный | 22 |  | Elvert Кнопка двойная "ПУСК-СТОП" с подсветкой IP65 BV1-CW83M5 | Серия включает в себя различные кнопки управления, в том числе и двойные, переключатели и сигнальные лампы. Высокая степень защиты IP65 обеспечивает широкий диапазон применения в любых условиях окружающей среды. Категория применения AC-15/DC-13. Номинальное рабочее напряжение АС 660/ DC 440. Современный дизайн, высокое качество материалов и сборки. Простой и удобный монтаж с помощью пластиковой гайки. Разборный корпус позволяет установить дополнительные контактные блоки для реализации сложных схем управления. Подходят для установки в стандартные кнопочные посты Ø22 мм. Соответствуют ГОСТ IE C 60947-5-1, IEC 60947-5-8
BV-1-CA15 | Кнопка в пластиковом корпусе белая IP65 | 497.25 | 412.7175 | Engard | EC001028 |  | Китай | Wenzhou Aipu Electrical Co., Ltd. | https://etke.ru/catalog/svetosignalnye_ustroystva/knopki_upravleniya_bv/3085/ | https://etke.ru/upload/iblock/75c/k9ogf4h37lcuxte9b0defw53numtoah4/22ac4d03cfda44ed94d5a4fa449d0c8f.jpg | Серия 1. Пластиковый корпус | BV | 60 | шт | 8536508000 |  | 1 | 1 | 0.045 | 0.04 | 0.03 | 0.07 | 4 | 3 | 7 | 40 | 30 | 70 | 4/3/7 | 50 | 0.05 | 0.05 | 0.0011 | [36 empty] | 65 | AC/DC | [34 empty] | Белый | 22 |  | Engard Кнопка в пластиковом корпусе белая IP65 BV-1-CA15 | Серия включает в себя различные кнопки управления, в том числе и двойные, переключатели и сигнальные лампы. Высокая степень защиты IP65 обеспечивает широкий диапазон применения в любых условиях окружающей среды. Категория применения AC-15/DC-13. Номинальное рабочее напряжение АС 660/ DC 440. Современный дизайн, высокое качество материалов и сборки. Простой и удобный монтаж с помощью пластиковой гайки. Разборный корпус позволяет установить дополнительные контактные блоки для реализации сложных схем управления. Подходят для установки в стандартные кнопочные посты Ø22 мм. Соответствуют ГОСТ IE C 60947-5-1, IEC 60947-5-9
BV-1-CA25 | Кнопка в пластиковом корпусе черная IP65 | 497.25 | 412.7175 | Engard | EC001028 |  | Китай | Wenzhou Aipu Electrical Co., Ltd. | https://etke.ru/catalog/svetosignalnye_ustroystva/knopki_upravleniya_bv/3086/ | https://etke.ru/upload/iblock/959/hnmtebwogs4tux1wsijztayoybjd90ea/0f59a75e57d9a0ed4cfead8938ed84c9.jpg | Серия 1. Пластиковый корпус | BV | 60 | шт | 8536508000 |  | 1 | 1 | 0.045 | 0.04 | 0.03 | 0.07 | 4 | 3 | 7 | 40 | 30 | 70 | 4/3/7 | 50 | 0.05 | 0.05 | 0.0011 | [36 empty] | 65 | AC/DC | [34 empty] | Чёрный | 22 |  | Engard Кнопка в пластиковом корпусе черная IP65 BV-1-CA25 | Серия включает в себя различные кнопки управления, в том числе и двойные, переключатели и сигнальные лампы. Высокая степень защиты IP65 обеспечивает широкий диапазон применения в любых условиях окружающей среды. Категория применения AC-15/DC-13. Номинальное рабочее напряжение АС 660/ DC 440. Современный дизайн, высокое качество материалов и сборки. Простой и удобный монтаж с помощью пластиковой гайки. Разборный корпус позволяет установить дополнительные контактные блоки для реализации сложных схем управления. Подходят для установки в стандартные кнопочные посты Ø22 мм. Соответствуют ГОСТ IE C 60947-5-1, IEC 60947-5-10
BV-1-CA31 | Кнопка в пластиковом корпусе зеленая IP65 | 497.25 | 412.7175 | Engard | EC001028 |  | Китай | Wenzhou Aipu Electrical Co., Ltd. | https://etke.ru/catalog/svetosignalnye_ustroystva/knopki_upravleniya_bv/3087/ | https://etke.ru/upload/iblock/294/0ylbbnru4evtg1kzf3waqwkvdcithobq/6a68a6b0560299c1e8968a106129866b.jpg | Серия 1. Пластиковый корпус | BV | 60 | шт | 8536508000 |  | 1 | 1 | 0.0325 | 0.04 | 0.03 | 0.07 | 4 | 3 | 7 | 40 | 30 | 70 | 4/3/7 | 30 | 0.03 | 0.03 | 0.0011 | [36 empty] | 65 | AC/DC | [34 empty] | Зелёный | 22 |  | Engard Кнопка в пластиковом корпусе зеленая IP65 BV-1-CA31 | Серия включает в себя различные кнопки управления, в том числе и двойные, переключатели и сигнальные лампы. Высокая степень защиты IP65 обеспечивает широкий диапазон применения в любых условиях окружающей среды. Категория применения AC-15/DC-13. Номинальное рабочее напряжение АС 660/ DC 440. Современный дизайн, высокое качество материалов и сборки. Простой и удобный монтаж с помощью пластиковой гайки. Разборный корпус позволяет установить дополнительные контактные блоки для реализации сложных схем управления. Подходят для установки в стандартные кнопочные посты Ø22 мм. Соответствуют ГОСТ IE C 60947-5-1, IEC 60947-5-11
BV-1-CA42 | Кнопка в пластиковом корпусе красная IP65 | 497.25 | 412.7175 | Engard | EC001028 |  | Китай | Wenzhou Aipu Electrical Co., Ltd. | https://etke.ru/catalog/svetosignalnye_ustroystva/knopki_upravleniya_bv/3088/ | https://etke.ru/upload/iblock/449/7p994u9iknnwnxhfbl10inpwd2er49cw/9a57ba63436a4c78ef4bb5c52c10063b.jpg | Серия 1. Пластиковый корпус | BV | 60 | шт | 8536508000 |  | 1 | 1 | 0.0325 | 0.04 | 0.03 | 0.07 | 4 | 3 | 7 | 40 | 30 | 70 | 4/3/7 | 30 | 0.03 | 0.03 | 0.0011 | [36 empty] | 65 | AC/DC | [34 empty] | Красный | 22 |  | Engard Кнопка в пластиковом корпусе красная IP65 BV-1-CA42 | Серия включает в себя различные кнопки управления, в том числе и двойные, переключатели и сигнальные лампы. Высокая степень защиты IP65 обеспечивает широкий диапазон применения в любых условиях окружающей среды. Категория применения AC-15/DC-13. Номинальное рабочее напряжение АС 660/ DC 440. Современный дизайн, высокое качество материалов и сборки. Простой и удобный монтаж с помощью пластиковой гайки. Разборный корпус позволяет установить дополнительные контактные блоки для реализации сложных схем управления. Подходят для установки в стандартные кнопочные посты Ø22 мм. Соответствуют ГОСТ IE C 60947-5-1, IEC 60947-5-12
BV-1-CT42 | Кнопка грибок "СТОП" с фиксацией красная IP65 ф40мм | 618.8 | 513.604 | Engard | EC001028 |  | Китай | Wenzhou Aipu Electrical Co., Ltd. | https://etke.ru/catalog/svetosignalnye_ustroystva/knopki_upravleniya_bv/3089/ | https://etke.ru/upload/iblock/9a4/vem724wanlpd56j0hwy22ym3g0c10wg6/d5c145508849d89d43d64f07ecefbe7b.jpg | Серия 1. Пластиковый корпус | BV | 60 | шт | 8536508000 |  | 1 | 1 | 0.073333 | 0.04 | 0.03 | 0.07 | 4 | 3 | 7 | 40 | 30 | 70 | 4/3/7 | 70 | 0.07 | 0.07 | 0.0011 | [36 empty] | 65 | AC/DC | [34 empty] | Красный | 22 |  | Engard Кнопка грибок "СТОП" с фиксацией красная IP65 ф40мм BV-1-CT42 | Серия включает в себя различные кнопки управления, в том числе и двойные, переключатели и сигнальные лампы. Высокая степень защиты IP65 обеспечивает широкий диапазон применения в любых условиях окружающей среды. Категория применения AC-15/DC-13. Номинальное рабочее напряжение АС 660/ DC 440. Современный дизайн, высокое качество материалов и сборки. Простой и удобный монтаж с помощью пластиковой гайки. Разборный корпус позволяет установить дополнительные контактные блоки для реализации сложных схем управления. Подходят для установки в стандартные кнопочные посты Ø22 мм. Соответствуют ГОСТ IE C 60947-5-1, IEC 60947-5-13
BV-1-CS542 | Кнопка грибок "СТОП" с фиксацией и поворотом красная IP65 ф40мм | 541.45 | 449.4035 | Engard | EC001028 |  | Китай | Wenzhou Aipu Electrical Co., Ltd. | https://etke.ru/catalog/svetosignalnye_ustroystva/knopki_upravleniya_bv/3090/ | https://etke.ru/upload/iblock/14b/td9r7iec99k7dm24d97orh33u50qz7i4/5c6fb9d1552f61485d474ec045e8641d.jpg | Серия 1. Пластиковый корпус | BV | 60 | шт | 8536508000 |  | 1 | 1 | 0.063333 | 0.04 | 0.03 | 0.07 | 4 | 3 | 7 | 40 | 30 | 70 | 4/3/7 | 60 | 0.06 | 0.06 | 0.0011 | 4670042934364 | [6 empty] | 4670042934371 | [6 empty] | 14670042934378 | [21 empty] | 65 | AC/DC | [34 empty] | Красный | 22 |  | Engard Кнопка грибок "СТОП" с фиксацией и поворотом красная IP65 ф40мм BV-1-CS542 | Серия включает в себя различные кнопки управления, в том числе и двойные, переключатели и сигнальные лампы. Высокая степень защиты IP65 обеспечивает широкий диапазон применения в любых условиях окружающей среды. Категория применения AC-15/DC-13. Номинальное рабочее напряжение АС 660/ DC 440. Современный дизайн, высокое качество материалов и сборки. Простой и удобный монтаж с помощью пластиковой гайки. Разборный корпус позволяет установить дополнительные контактные блоки для реализации сложных схем управления. Подходят для установки в стандартные кнопочные посты Ø22 мм. Соответствуют ГОСТ IE C 60947-5-1, IEC 60947-5-14
BV-1-CL8325 | Кнопка двойная "ПУСК-СТОП" без подсветки IP65 | 663 | 550.29 | Engard | EC001028 |  | Китай | Wenzhou Aipu Electrical Co., Ltd. | https://etke.ru/catalog/svetosignalnye_ustroystva/knopki_upravleniya_bv/3091/ | https://etke.ru/upload/iblock/bae/eapf8gg500fvglp7t2kqomxy1490f994/17125dfc1a29ff2c286b6e8a568f21c5.jpg | Серия 1. Пластиковый корпус | BV | 60 | шт | 8536508000 |  | 1 | 1 | 0.0425 | 0.04 | 0.03 | 0.07 | 4 | 3 | 7 | 40 | 30 | 70 | 4/3/7 | 40 | 0.04 | 0.04 | 0.0011 | 4670042934388 | [6 empty] | 4670042934395 | [6 empty] | 14670042934392 | [21 empty] | 65 | AC/DC | [30 empty] | 1 | 1 |  |  | Красный+Зелёный | 22 |  | Engard Кнопка двойная "ПУСК-СТОП" без подсветки IP65 BV-1-CL8325 | Серия включает в себя различные кнопки управления, в том числе и двойные, переключатели и сигнальные лампы. Высокая степень защиты IP65 обеспечивает широкий диапазон применения в любых условиях окружающей среды. Категория применения AC-15/DC-13. Номинальное рабочее напряжение АС 660/ DC 440. Современный дизайн, высокое качество материалов и сборки. Простой и удобный монтаж с помощью пластиковой гайки. Разборный корпус позволяет установить дополнительные контактные блоки для реализации сложных схем управления. Подходят для установки в стандартные кнопочные посты Ø22 мм. Соответствуют ГОСТ IE C 60947-5-1, IEC 60947-5-15
BV-1-CW83M5 | Кнопка двойная "ПУСК-СТОП" с подсветкой IP65 | 888.42 | 737.3886 | Engard | EC001028 |  | Китай | Wenzhou Aipu Electrical Co., Ltd. | https://etke.ru/catalog/svetosignalnye_ustroystva/knopki_upravleniya_bv/3092/ | https://etke.ru/upload/iblock/454/6td4xcj6dggu2k1yd3g74e30do21brbk/6462680712525c5a7241b79bcb5fd5da.jpg | Серия 1. Пластиковый корпус | BV | 60 | шт | 8536508000 |  | 1 | 1 | 0.0525 | 0.04 | 0.03 | 0.07 | 4 | 3 | 7 | 40 | 30 | 70 | 4/3/7 | 50 | 0.05 | 0.05 | 0.0011 | 4670042934401 | [6 empty] | 4670042934418 | [6 empty] | 14670042934415 | [21 empty] | 65 | AC/DC | [30 empty] | 1 | 1 |  |  | Красный+Зелёный | 22 |  | Engard Кнопка двойная "ПУСК-СТОП" с подсветкой IP65 BV-1-CW83M5 | Серия включает в себя различные кнопки управления, в том числе и двойные, переключатели и сигнальные лампы. Высокая степень защиты IP65 обеспечивает широкий диапазон применения в любых условиях окружающей среды. Категория применения AC-15/DC-13. Номинальное рабочее напряжение АС 660/ DC 440. Современный дизайн, высокое качество материалов и сборки. Простой и удобный монтаж с помощью пластиковой гайки. Разборный корпус позволяет установить дополнительные контактные блоки для реализации сложных схем управления. Подходят для установки в стандартные кнопочные посты Ø22 мм. Соответствуют ГОСТ IE C 60947-5-1, IEC 60947-5-16
06.01.02 Переключатели SW1 Серии Engard и Effica
SW1-CJ21 | Переключатель в пластиковом корпусе длиная ручка "0-1" IP65 | 415.48 | 344.8484 | Elvert | EC000222 |  | Китай | Zhejiang Dinway Sci-Tech Co., Ltd. | https://etke.ru/catalog/elvert/svetosignalnye_ustroystva_elvert/seriya_1_plastikovyy_korpus_22_mm_/pereklyuchateli_sw1_serii_effica/1973/ | https://etke.ru/upload/iblock/a5a/17hycts911amex22tnr02rdvozjr2kx4/6e795797d56ead7d99f148dc4221f2a5.png | Серия 1. Пластиковый корпус | SW | 60 | шт |  |  | 1 | 1 | 0.043333 | 0.04 | 0.03 | 0.07 | 4 | 3 | 7 | 40 | 30 | 70 | 4/3/7 | 40 | 0.04 | 0.04 | 0.0011 | 4650076064435 | 1 |  |  |  | 0.43333 | 0.00066 | 4650076064442 | 300 | 0.465 | 0.35 | 0.29 | 13 | 0.047197 | 14650076064449 | #REF! | [20 empty] | 65 | AC/DC | [35 empty] | 22 |  | Elvert Переключатель в пластиковом корпусе длиная ручка "0-1" IP65 SW1-CJ21 | Серия включает в себя различные кнопки управления, в том числе и двойные, переключатели и сигнальные лампы. Высокая степень защиты IP65 обеспечивает широкий диапазон применения в любых условиях окружающей среды. Категория применения AC-15/DC-13. Номинальное рабочее напряжение АС 660/ DC 440. Современный дизайн, высокое качество материалов и сборки. Простой и удобный монтаж с помощью пластиковой гайки. Разборный корпус позволяет установить дополнительные контактные блоки для реализации сложных схем управления. Подходят для установки в стандартные кнопочные посты Ø22 мм. Соответствуют ГОСТ IE C 60947-5-1, IEC 60947-5-19
SW1-CJ33 | Переключатель в пластиковом корпусе длиная ручка "1-0-1" IP65 | 424.32 | 352.1856 | Elvert | EC000222 |  | Китай | Zhejiang Dinway Sci-Tech Co., Ltd. | https://etke.ru/catalog/elvert/svetosignalnye_ustroystva_elvert/seriya_1_plastikovyy_korpus_22_mm_/pereklyuchateli_sw1_serii_effica/1974/ | https://etke.ru/upload/iblock/09e/naa1q1jjwk0i30gy3m4cfoq1qhekg3lo/3019171358872a88f90651a269f70e0f.png | Серия 1. Пластиковый корпус | SW | 60 | шт |  |  | 1 | 1 | 0.053333 | 0.04 | 0.03 | 0.07 | 4 | 3 | 7 | 40 | 30 | 70 | 4/3/7 | 50 | 0.05 | 0.05 | 0.0011 | 4650076064459 | 1 |  |  |  | 0.53333 | 0.00066 | 4650076064466 | 300 | 0.465 | 0.35 | 0.29 | 16 | 0.047197 | 14650076064463 | #REF! | [20 empty] | 65 | AC/DC | [35 empty] | 22 |  | Elvert Переключатель в пластиковом корпусе длиная ручка "1-0-1" IP65 SW1-CJ33 | Серия включает в себя различные кнопки управления, в том числе и двойные, переключатели и сигнальные лампы. Высокая степень защиты IP65 обеспечивает широкий диапазон применения в любых условиях окружающей среды. Категория применения AC-15/DC-13. Номинальное рабочее напряжение АС 660/ DC 440. Современный дизайн, высокое качество материалов и сборки. Простой и удобный монтаж с помощью пластиковой гайки. Разборный корпус позволяет установить дополнительные контактные блоки для реализации сложных схем управления. Подходят для установки в стандартные кнопочные посты Ø22 мм. Соответствуют ГОСТ IE C 60947-5-1, IEC 60947-5-20
SW1-CG21 | Переключатель в пластиковом корпусе с ключом "0-1" IP65 | 519.35 | 431.0605 | Elvert | EC000222 |  | Китай | Zhejiang Dinway Sci-Tech Co., Ltd. | https://etke.ru/catalog/elvert/svetosignalnye_ustroystva_elvert/seriya_1_plastikovyy_korpus_22_mm_/pereklyuchateli_sw1_serii_effica/1975/ | https://etke.ru/upload/iblock/534/j6xtvpz9ckd0dcjqu8fj7ssbzhlorg21/f5e3fcaac248dc0b4fe304d865c160ca.png | Серия 1. Пластиковый корпус | SW | 60 | шт |  |  | 1 | 1 | 0.063333 | 0.04 | 0.03 | 0.07 | 4 | 3 | 7 | 40 | 30 | 70 | 4/3/7 | 60 | 0.06 | 0.06 | 0.0011 | 4650076064473 | 1 |  |  |  | 0.63333 | 0.00066 | 4650076064480 | 300 | 0.465 | 0.35 | 0.29 | 19 | 0.047197 | 14650076064487 | #REF! | [20 empty] | 65 | AC/DC | [35 empty] | 22 |  | Elvert Переключатель в пластиковом корпусе с ключом "0-1" IP65 SW1-CG21 | Серия включает в себя различные кнопки управления, в том числе и двойные, переключатели и сигнальные лампы. Высокая степень защиты IP65 обеспечивает широкий диапазон применения в любых условиях окружающей среды. Категория применения AC-15/DC-13. Номинальное рабочее напряжение АС 660/ DC 440. Современный дизайн, высокое качество материалов и сборки. Простой и удобный монтаж с помощью пластиковой гайки. Разборный корпус позволяет установить дополнительные контактные блоки для реализации сложных схем управления. Подходят для установки в стандартные кнопочные посты Ø22 мм. Соответствуют ГОСТ IE C 60947-5-1, IEC 60947-5-21
SW-1-CD21 | Переключатель в пластиковом корпусе стандартная ручка "0-1" IP65 | 444.21 | 368.6943 | Engard | EC000222 |  | Китай | Wenzhou Aipu Electrical Co., Ltd. | https://etke.ru/catalog/svetosignalnye_ustroystva/pereklyuchateli_sw/3094/ | https://etke.ru/upload/iblock/6a5/r6ew1o1trau4m2w38i37wqzmoz2psqvb/8525f49457eab8466a9fdb8d942cfd9c.png | Серия 1. Пластиковый корпус | SW | 60 | шт | 8536508000 |  | 1 | 1 | 0.043333 | 0.04 | 0.03 | 0.07 | 4 | 3 | 7 | 40 | 30 | 70 | 4/3/7 | 40 | 0.04 | 0.04 | 0.0011 | 4670042934487 | [6 empty] | 4670042934494 | [6 empty] | 14670042934491 | [21 empty] | 65 | AC/DC | [35 empty] | 22 |  | Engard Переключатель в пластиковом корпусе стандартная ручка "0-1" IP65 SW-1-CD21 | Серия включает в себя различные кнопки управления, в том числе и двойные, переключатели и сигнальные лампы. Высокая степень защиты IP65 обеспечивает широкий диапазон применения в любых условиях окружающей среды. Категория применения AC-15/DC-13. Номинальное рабочее напряжение АС 660/ DC 440. Современный дизайн, высокое качество материалов и сборки. Простой и удобный монтаж с помощью пластиковой гайки. Разборный корпус позволяет установить дополнительные контактные блоки для реализации сложных схем управления. Подходят для установки в стандартные кнопочные посты Ø22 мм. Соответствуют ГОСТ IE C 60947-5-1, IEC 60947-5-22
SW-1-CD33 | Переключатель в пластиковом корпусе стандартная ручка "1-0-1" IP65 | 541.45 | 449.4035 | Engard | EC000222 |  | Китай | Wenzhou Aipu Electrical Co., Ltd. | https://etke.ru/catalog/svetosignalnye_ustroystva/pereklyuchateli_sw/3095/ | https://etke.ru/upload/iblock/78b/f844560wet45usnwzw2elh59qcd33yir/30e2470aa27e2e5412cefac957e57b80.png | Серия 1. Пластиковый корпус | SW | 60 | шт | 8536508000 |  | 1 | 1 | 0.053333 | 0.04 | 0.03 | 0.07 | 4 | 3 | 7 | 40 | 30 | 70 | 4/3/7 | 50 | 0.05 | 0.05 | 0.0011 | 4670042934500 | [6 empty] | 4670042934517 | [6 empty] | 14670042934514 | [21 empty] | 65 | AC/DC | [35 empty] | 22 |  | Engard Переключатель в пластиковом корпусе стандартная ручка "1-0-1" IP65 SW-1-CD33 | Серия включает в себя различные кнопки управления, в том числе и двойные, переключатели и сигнальные лампы. Высокая степень защиты IP65 обеспечивает широкий диапазон применения в любых условиях окружающей среды. Категория применения AC-15/DC-13. Номинальное рабочее напряжение АС 660/ DC 440. Современный дизайн, высокое качество материалов и сборки. Простой и удобный монтаж с помощью пластиковой гайки. Разборный корпус позволяет установить дополнительные контактные блоки для реализации сложных схем управления. Подходят для установки в стандартные кнопочные посты Ø22 мм. Соответствуют ГОСТ IE C 60947-5-1, IEC 60947-5-23
SW-1-CJ21 | Переключатель в пластиковом корпусе длинная ручка "0-1" IP65 | 508.3 | 421.889 | Engard | EC000222 |  | Китай | Wenzhou Aipu Electrical Co., Ltd. | https://etke.ru/catalog/svetosignalnye_ustroystva/pereklyuchateli_sw/3096/ | https://etke.ru/upload/iblock/399/jyrbgfmm80qqg5kspnbb9j1q8y10hps2/be01026c3b2f0b91259d89664039abce.png | Серия 1. Пластиковый корпус | SW | 60 | шт | 8536508000 |  | 1 | 1 | 0.043333 | 0.04 | 0.03 | 0.07 | 4 | 3 | 7 | 40 | 30 | 70 | 4/3/7 | 40 | 0.04 | 0.04 | 0.0011 | 4670042934524 | [6 empty] | 4670042934531 | [6 empty] | 14670042934538 | [21 empty] | 65 | AC/DC | [35 empty] | 22 |  | Engard Переключатель в пластиковом корпусе длинная ручка "0-1" IP65 SW-1-CJ21 | Серия включает в себя различные кнопки управления, в том числе и двойные, переключатели и сигнальные лампы. Высокая степень защиты IP65 обеспечивает широкий диапазон применения в любых условиях окружающей среды. Категория применения AC-15/DC-13. Номинальное рабочее напряжение АС 660/ DC 440. Современный дизайн, высокое качество материалов и сборки. Простой и удобный монтаж с помощью пластиковой гайки. Разборный корпус позволяет установить дополнительные контактные блоки для реализации сложных схем управления. Подходят для установки в стандартные кнопочные посты Ø22 мм. Соответствуют ГОСТ IE C 60947-5-1, IEC 60947-5-24
SW-1-CJ33 | Переключатель в пластиковом корпусе длинная ручка "1-0-1" IP65 | 519.35 | 431.0605 | Engard | EC000222 |  | Китай | Wenzhou Aipu Electrical Co., Ltd. | https://etke.ru/catalog/svetosignalnye_ustroystva/pereklyuchateli_sw/3098/ | https://etke.ru/upload/iblock/3fb/to3b1auvq76gb3tcj6r3991dtdy34uxt/f015319bcbb596f1be173af33e64fb2c.png | Серия 1. Пластиковый корпус | SW | 60 | шт | 8536508000 |  | 1 | 1 | 0.053333 | 0.04 | 0.03 | 0.07 | 4 | 3 | 7 | 40 | 30 | 70 | 4/3/7 | 50 | 0.05 | 0.05 | 0.0011 | 4670042934548 | [6 empty] | 4670042934555 | [6 empty] | 14670042934552 | [21 empty] | 65 | AC/DC | [35 empty] | 22 |  | Engard Переключатель в пластиковом корпусе длинная ручка "1-0-1" IP65 SW-1-CJ33 | Серия включает в себя различные кнопки управления, в том числе и двойные, переключатели и сигнальные лампы. Высокая степень защиты IP65 обеспечивает широкий диапазон применения в любых условиях окружающей среды. Категория применения AC-15/DC-13. Номинальное рабочее напряжение АС 660/ DC 440. Современный дизайн, высокое качество материалов и сборки. Простой и удобный монтаж с помощью пластиковой гайки. Разборный корпус позволяет установить дополнительные контактные блоки для реализации сложных схем управления. Подходят для установки в стандартные кнопочные посты Ø22 мм. Соответствуют ГОСТ IE C 60947-5-1, IEC 60947-5-25
SW-1-CG21 | Переключатель в пластиковом корпусе с ключом "0-1" IP65 | 629.85 | 522.7755 | Engard | EC000222 |  | Китай | Wenzhou Aipu Electrical Co., Ltd. | https://etke.ru/catalog/svetosignalnye_ustroystva/pereklyuchateli_sw/3097/ | https://etke.ru/upload/iblock/a3a/xnoulu8ph43hsegt2685srx25hp6lnur/c000491cc6a3dc9b53b045fe1c3e05cb.png | Серия 1. Пластиковый корпус | SW | 60 | шт | 8536508000 |  | 1 | 1 | 0.063333 | 0.04 | 0.03 | 0.07 | 4 | 3 | 7 | 40 | 30 | 70 | 4/3/7 | 60 | 0.06 | 0.06 | 0.0011 | [36 empty] | 65 | AC/DC | [35 empty] | 22 |  | Engard Переключатель в пластиковом корпусе с ключом "0-1" IP65 SW-1-CG21 | Серия включает в себя различные кнопки управления, в том числе и двойные, переключатели и сигнальные лампы. Высокая степень защиты IP65 обеспечивает широкий диапазон применения в любых условиях окружающей среды. Категория применения AC-15/DC-13. Номинальное рабочее напряжение АС 660/ DC 440. Современный дизайн, высокое качество материалов и сборки. Простой и удобный монтаж с помощью пластиковой гайки. Разборный корпус позволяет установить дополнительные контактные блоки для реализации сложных схем управления. Подходят для установки в стандартные кнопочные посты Ø22 мм. Соответствуют ГОСТ IE C 60947-5-1, IEC 60947-5-26
06.01.03 Сигнальные лампы LS1 Серии Engard и Effica
LS1-CVM3 | Лампа сигнальная в пластиковом корпусе LED 230В зеленая | 320.45 | 265.9735 | Elvert | EC000272 |  | Китай | Zhejiang Dinway Sci-Tech Co., Ltd. | https://etke.ru/catalog/elvert/svetosignalnye_ustroystva_elvert/seriya_1_plastikovyy_korpus_22_mm_/signalnye_lampy_ls1_serii_effica/1976/ | https://etke.ru/upload/iblock/6d2/rso8wz87fuupir15ifcud3hvhr5immus/5512a39760b56672c4e4b1e6164dac0e.png | Серия 1. Пластиковый корпус | LS | 60 | шт |  |  | 1 | 1 | 0.05 | 0.03 | 0.03 | 0.05 | 3 | 3 | 5 | 30 | 30 | 50 | 3/3/5 | 50 | 0.05 | 0.05 | 0.0011 | 4650076064497 | 1 |  |  |  | 0.5 | 0.000495 | 4650076064503 | 400 | 0.465 | 0.35 | 0.29 | 20 | 0.047197 | 14650076064500 | #REF! | [13 empty] | 230 | [6 empty] | 65 | AC/DC | [34 empty] | Зелёный | 22 |  | Elvert Лампа сигнальная в пластиковом корпусе LED 230В зеленая LS1-CVM3 | Серия включает в себя различные кнопки управления, в том числе и двойные, переключатели и сигнальные лампы. Высокая степень защиты IP65 обеспечивает широкий диапазон применения в любых условиях окружающей среды. Категория применения AC-15/DC-13. Номинальное рабочее напряжение АС 660/ DC 440. Современный дизайн, высокое качество материалов и сборки. Простой и удобный монтаж с помощью пластиковой гайки. Разборный корпус позволяет установить дополнительные контактные блоки для реализации сложных схем управления. Подходят для установки в стандартные кнопочные посты Ø22 мм. Соответствуют ГОСТ IE C 60947-5-1, IEC 60947-5-27
LS1-CVM4 | Лампа сигнальная в пластиковом корпусе LED 230В красная | 320.45 | 265.9735 | Elvert | EC000272 |  | Китай | Zhejiang Dinway Sci-Tech Co., Ltd. | https://etke.ru/catalog/elvert/svetosignalnye_ustroystva_elvert/seriya_1_plastikovyy_korpus_22_mm_/signalnye_lampy_ls1_serii_effica/1977/ | https://etke.ru/upload/iblock/f03/8fmpe0imnu87wch5qzxuneditzfus53z/0fc3d00cff97d71cce9f4fe394cd70be.png | Серия 1. Пластиковый корпус | LS | 60 | шт |  |  | 1 | 1 | 0.05 | 0.03 | 0.03 | 0.05 | 3 | 3 | 5 | 30 | 30 | 50 | 3/3/5 | 50 | 0.05 | 0.05 | 0.0011 | 4650076064510 | 1 |  |  |  | 0.5 | 0.000495 | 4650076064527 | 400 | 0.465 | 0.35 | 0.29 | 20 | 0.047197 | 14650076064524 | #REF! | [13 empty] | 230 | [6 empty] | 65 | AC/DC | [34 empty] | Красный | 22 |  | Elvert Лампа сигнальная в пластиковом корпусе LED 230В красная LS1-CVM4 | Серия включает в себя различные кнопки управления, в том числе и двойные, переключатели и сигнальные лампы. Высокая степень защиты IP65 обеспечивает широкий диапазон применения в любых условиях окружающей среды. Категория применения AC-15/DC-13. Номинальное рабочее напряжение АС 660/ DC 440. Современный дизайн, высокое качество материалов и сборки. Простой и удобный монтаж с помощью пластиковой гайки. Разборный корпус позволяет установить дополнительные контактные блоки для реализации сложных схем управления. Подходят для установки в стандартные кнопочные посты Ø22 мм. Соответствуют ГОСТ IE C 60947-5-1, IEC 60947-5-28
LS1-CVM5 | Лампа сигнальная в пластиковом корпусе LED 230В желтая | 320.45 | 265.9735 | Elvert | EC000272 |  | Китай | Zhejiang Dinway Sci-Tech Co., Ltd. | https://etke.ru/catalog/elvert/svetosignalnye_ustroystva_elvert/seriya_1_plastikovyy_korpus_22_mm_/signalnye_lampy_ls1_serii_effica/1978/ | https://etke.ru/upload/iblock/7c8/y0tih65riehfozerv2i8cq56a0ot29b8/db71302b5cda781b70eba6b0b43564f5.png | Серия 1. Пластиковый корпус | LS | 60 | шт |  |  | 1 | 1 | 0.05 | 0.03 | 0.03 | 0.05 | 3 | 3 | 5 | 30 | 30 | 50 | 3/3/5 | 50 | 0.05 | 0.05 | 0.0011 | 4650076064534 | 1 |  |  |  | 0.5 | 0.000495 | 4650076064541 | 400 | 0.465 | 0.35 | 0.29 | 20 | 0.047197 | 14650076064548 | #REF! | [13 empty] | 230 | [6 empty] | 65 | AC/DC | [34 empty] | Жёлтый | 22 |  | Elvert Лампа сигнальная в пластиковом корпусе LED 230В желтая LS1-CVM5 | Серия включает в себя различные кнопки управления, в том числе и двойные, переключатели и сигнальные лампы. Высокая степень защиты IP65 обеспечивает широкий диапазон применения в любых условиях окружающей среды. Категория применения AC-15/DC-13. Номинальное рабочее напряжение АС 660/ DC 440. Современный дизайн, высокое качество материалов и сборки. Простой и удобный монтаж с помощью пластиковой гайки. Разборный корпус позволяет установить дополнительные контактные блоки для реализации сложных схем управления. Подходят для установки в стандартные кнопочные посты Ø22 мм. Соответствуют ГОСТ IE C 60947-5-1, IEC 60947-5-29
LS-1-CVM3 | Лампа сигнальная в пластиковом корпусе LED 230В зеленая | 435.37 | 361.3571 | Engard | EC000272 |  | Китай | Wenzhou Aipu Electrical Co., Ltd. | https://etke.ru/catalog/svetosignalnye_ustroystva/lampy_signalnye_ls/3099/ |  | Серия 1. Пластиковый корпус | LS | 60 | шт | 8531809500 |  | 1 | 1 | 0.05 | 0.03 | 0.03 | 0.05 | 3 | 3 | 5 | 30 | 30 | 50 | 3/3/5 | 50 | 0.05 | 0.05 | 0.0011 | 4670042934586 | [6 empty] | 4670042934593 | [6 empty] | 14670042934590 |  | https://etke.ru/upload/uf/158/jjam7qaevvv2jdzog6yfle9z0nju56kr/%D0%94%D0%B5%D0%BA%D0%BB%D0%B0%D1%80%D0%B0%D1%86%D0%B8%D1%8F%20%D0%BE%20%D1%81%D0%BE%D0%BE%D1%82%D0%B2%D0%B5%D1%82%D1%81%D1%82%D0%B2%D0%B8%D0%B8.pdf | 2019-11-15 | 2024-11-14 | Декларация о соответствии | RU Д-CN.ГА05.В.09529/19 | [8 empty] | 230 | [6 empty] | 65 | AC/DC | [34 empty] | Зелёный | 22 |  | Engard Лампа сигнальная в пластиковом корпусе LED 230В зеленая LS-1-CVM3 | Серия включает в себя различные кнопки управления, в том числе и двойные, переключатели и сигнальные лампы. Высокая степень защиты IP65 обеспечивает широкий диапазон применения в любых условиях окружающей среды. Категория применения AC-15/DC-13. Номинальное рабочее напряжение АС 660/ DC 440. Современный дизайн, высокое качество материалов и сборки. Простой и удобный монтаж с помощью пластиковой гайки. Разборный корпус позволяет установить дополнительные контактные блоки для реализации сложных схем управления. Подходят для установки в стандартные кнопочные посты Ø22 мм. Соответствуют ГОСТ IE C 60947-5-1, IEC 60947-5-30
LS-1-CVM4 | Лампа сигнальная в пластиковом корпусе LED 230В красная | 435.37 | 361.3571 | Engard | EC000272 |  | Китай | Wenzhou Aipu Electrical Co., Ltd. | https://etke.ru/catalog/svetosignalnye_ustroystva/lampy_signalnye_ls/3100/ |  | Серия 1. Пластиковый корпус | LS | 60 | шт | 8531809500 |  | 1 | 1 | 0.05 | 0.03 | 0.03 | 0.05 | 3 | 3 | 5 | 30 | 30 | 50 | 3/3/5 | 50 | 0.05 | 0.05 | 0.0011 | [16 empty] | https://etke.ru/upload/uf/158/jjam7qaevvv2jdzog6yfle9z0nju56kr/%D0%94%D0%B5%D0%BA%D0%BB%D0%B0%D1%80%D0%B0%D1%86%D0%B8%D1%8F%20%D0%BE%20%D1%81%D0%BE%D0%BE%D1%82%D0%B2%D0%B5%D1%82%D1%81%D1%82%D0%B2%D0%B8%D0%B8.pdf | 2019-11-15 | 2024-11-14 | Декларация о соответствии | RU Д-CN.ГА05.В.09529/19 | [8 empty] | 230 | [6 empty] | 65 | AC/DC | [34 empty] | Красный | 22 |  | Engard Лампа сигнальная в пластиковом корпусе LED 230В красная LS-1-CVM4 | Серия включает в себя различные кнопки управления, в том числе и двойные, переключатели и сигнальные лампы. Высокая степень защиты IP65 обеспечивает широкий диапазон применения в любых условиях окружающей среды. Категория применения AC-15/DC-13. Номинальное рабочее напряжение АС 660/ DC 440. Современный дизайн, высокое качество материалов и сборки. Простой и удобный монтаж с помощью пластиковой гайки. Разборный корпус позволяет установить дополнительные контактные блоки для реализации сложных схем управления. Подходят для установки в стандартные кнопочные посты Ø22 мм. Соответствуют ГОСТ IE C 60947-5-1, IEC 60947-5-31
LS-1-CVM5 | Лампа сигнальная в пластиковом корпусе LED 230В желтая | 435.37 | 361.3571 | Engard | EC000272 |  | Китай | Wenzhou Aipu Electrical Co., Ltd. | https://etke.ru/catalog/svetosignalnye_ustroystva/lampy_signalnye_ls/3101/ |  | Серия 1. Пластиковый корпус | LS | 60 | шт | 8531809500 |  | 1 | 1 | 0.05 | 0.03 | 0.03 | 0.05 | 3 | 3 | 5 | 30 | 30 | 50 | 3/3/5 | 50 | 0.05 | 0.05 | 0.0011 | [16 empty] | https://etke.ru/upload/uf/158/jjam7qaevvv2jdzog6yfle9z0nju56kr/%D0%94%D0%B5%D0%BA%D0%BB%D0%B0%D1%80%D0%B0%D1%86%D0%B8%D1%8F%20%D0%BE%20%D1%81%D0%BE%D0%BE%D1%82%D0%B2%D0%B5%D1%82%D1%81%D1%82%D0%B2%D0%B8%D0%B8.pdf | 2019-11-15 | 2024-11-14 | Декларация о соответствии | RU Д-CN.ГА05.В.09529/19 | [8 empty] | 230 | [6 empty] | 65 | AC/DC | [34 empty] | Жёлтый | 22 |  | Engard Лампа сигнальная в пластиковом корпусе LED 230В желтая LS-1-CVM5 | Серия включает в себя различные кнопки управления, в том числе и двойные, переключатели и сигнальные лампы. Высокая степень защиты IP65 обеспечивает широкий диапазон применения в любых условиях окружающей среды. Категория применения AC-15/DC-13. Номинальное рабочее напряжение АС 660/ DC 440. Современный дизайн, высокое качество материалов и сборки. Простой и удобный монтаж с помощью пластиковой гайки. Разборный корпус позволяет установить дополнительные контактные блоки для реализации сложных схем управления. Подходят для установки в стандартные кнопочные посты Ø22 мм. Соответствуют ГОСТ IE C 60947-5-1, IEC 60947-5-32
06.02. Серия 2. Металлический корпус Ø22 мм
06.02.01 Кнопки управления BV2 Серии Engard и Effica
BV2-BA15 | Кнопка в металическом корпусе белая IP44 | 320.45 | 265.9735 | Elvert | EC001028 |  | Китай | Zhejiang Dinway Sci-Tech Co., Ltd. | https://etke.ru/catalog/elvert/svetosignalnye_ustroystva_elvert/seriya_2_metallicheskiy_korpus_22_mm_/knopki_upravleniya_bv2_serii_effica/1979/ | https://etke.ru/upload/iblock/090/cnnrxll36igmtwp8yya91bxbxywvnijx/b9aaa1a5aaf3fe8ea006e9d5e014a94f.png | Серия 2. Металлический корпус | BV | 60 | шт |  |  | 1 | 1 | 0.0875 | 0.04 | 0.03 | 0.07 | 4 | 3 | 7 | 40 | 30 | 70 | 4/3/7 | 90 | 0.09 | 0.09 | 0.0011 | 4650076064558 | 1 |  |  |  | 0.875 | 0.000495 | 4650076064565 | 400 | 0.465 | 0.35 | 0.29 | 35 | 0.047197 | 14650076064562 | #REF! | [20 empty] | 44 | AC/DC | [34 empty] | Белый | 22 |  | Elvert Кнопка в металическом корпусе белая IP44 BV2-BA15 | Серия включает в себя различные кнопки управления, в том числе и двойные, переключатели и сигнальные лампы. Устройства имеют повышенную механическую прочность, что обеспечивает применение в условиях с повышенной механической нагрузкой. Категория применения AC-15/DC-13. Номинальное рабочее напряжение АС 660/ DC 440. Современный дизайн, высокое качество материалов и сборки. Простой и удобный монтаж с помощью пластиковой гайки. Разборный корпус позволяет установить дополнительные контактные блоки для реализации сложных схем управления. Степень защиты IP44. Подходят для установки в стандартные кнопочные посты Ø22 мм. Соответствуют ГОСТ IE C 60947-5-1, IEC 60947-5-1.
BV2-BA25 | Кнопка в металическом корпусе черная IP44 | 338.13 | 280.6479 | Elvert | EC001028 |  | Китай | Zhejiang Dinway Sci-Tech Co., Ltd. | https://etke.ru/catalog/elvert/svetosignalnye_ustroystva_elvert/seriya_2_metallicheskiy_korpus_22_mm_/knopki_upravleniya_bv2_serii_effica/1980/ | https://etke.ru/upload/iblock/bdf/pkkxc2xrcqkaoynrhybj7kkvtch9xdmu/5e7d350e6cfcfd18144d4a39e0f0929e.png | Серия 2. Металлический корпус | BV | 60 | шт |  |  | 1 | 1 | 0.0875 | 0.04 | 0.03 | 0.07 | 4 | 3 | 7 | 40 | 30 | 70 | 4/3/7 | 90 | 0.09 | 0.09 | 0.0011 | 4650076064572 | 1 |  |  |  | 0.875 | 0.000495 | 4650076064589 | 400 | 0.465 | 0.35 | 0.29 | 35 | 0.047197 | 14650076064586 | #REF! | [20 empty] | 44 | AC/DC | [34 empty] | Чёрный | 22 |  | Elvert Кнопка в металическом корпусе черная IP44 BV2-BA25 | Серия включает в себя различные кнопки управления, в том числе и двойные, переключатели и сигнальные лампы. Устройства имеют повышенную механическую прочность, что обеспечивает применение в условиях с повышенной механической нагрузкой. Категория применения AC-15/DC-13. Номинальное рабочее напряжение АС 660/ DC 440. Современный дизайн, высокое качество материалов и сборки. Простой и удобный монтаж с помощью пластиковой гайки. Разборный корпус позволяет установить дополнительные контактные блоки для реализации сложных схем управления. Степень защиты IP44. Подходят для установки в стандартные кнопочные посты Ø22 мм. Соответствуют ГОСТ IE C 60947-5-1, IEC 60947-5-1.
BV2-BA31 | Кнопка в металическом корпусе зеленая IP44 | 371.28 | 308.1624 | Elvert | EC001028 |  | Китай | Zhejiang Dinway Sci-Tech Co., Ltd. | https://etke.ru/catalog/elvert/svetosignalnye_ustroystva_elvert/seriya_2_metallicheskiy_korpus_22_mm_/knopki_upravleniya_bv2_serii_effica/1981/ | https://etke.ru/upload/iblock/895/zn1t3cc8intr27d6ftdcbrt9lq01d0ni/138e26cc065dc0ef4716cc0c156732c1.png | Серия 2. Металлический корпус | BV | 60 | шт |  |  | 1 | 1 | 0.0725 | 0.04 | 0.03 | 0.07 | 4 | 3 | 7 | 40 | 30 | 70 | 4/3/7 | 70 | 0.07 | 0.07 | 0.0011 | 4650076064596 | 1 |  |  |  | 0.725 | 0.000495 | 4650076064602 | 400 | 0.465 | 0.35 | 0.29 | 29 | 0.047197 | 14650076064609 | #REF! | [20 empty] | 44 | AC/DC | [34 empty] | Зелёный | 22 |  | Elvert Кнопка в металическом корпусе зеленая IP44 BV2-BA31 | Серия включает в себя различные кнопки управления, в том числе и двойные, переключатели и сигнальные лампы. Устройства имеют повышенную механическую прочность, что обеспечивает применение в условиях с повышенной механической нагрузкой. Категория применения AC-15/DC-13. Номинальное рабочее напряжение АС 660/ DC 440. Современный дизайн, высокое качество материалов и сборки. Простой и удобный монтаж с помощью пластиковой гайки. Разборный корпус позволяет установить дополнительные контактные блоки для реализации сложных схем управления. Степень защиты IP44. Подходят для установки в стандартные кнопочные посты Ø22 мм. Соответствуют ГОСТ IE C 60947-5-1, IEC 60947-5-1.
BV2-BA42 | Кнопка в металическом корпусе красная IP44 | 371.28 | 308.1624 | Elvert | EC001028 |  | Китай | Zhejiang Dinway Sci-Tech Co., Ltd. | https://etke.ru/catalog/elvert/svetosignalnye_ustroystva_elvert/seriya_2_metallicheskiy_korpus_22_mm_/knopki_upravleniya_bv2_serii_effica/1982/ | https://etke.ru/upload/iblock/0b2/umcql9e25wq9n3q08w4300duog15w00i/7d93988c6d42f27db5c512edde9561d7.png | Серия 2. Металлический корпус | BV | 60 | шт |  |  | 1 | 1 | 0.0725 | 0.04 | 0.03 | 0.07 | 4 | 3 | 7 | 40 | 30 | 70 | 4/3/7 | 70 | 0.07 | 0.07 | 0.0011 | 4650076064619 | 1 |  |  |  | 0.725 | 0.000495 | 4650076064626 | 400 | 0.465 | 0.35 | 0.29 | 29 | 0.047197 | 14650076064623 | #REF! | [20 empty] | 44 | AC/DC | [34 empty] | Красный | 22 |  | Elvert Кнопка в металическом корпусе красная IP44 BV2-BA42 | Серия включает в себя различные кнопки управления, в том числе и двойные, переключатели и сигнальные лампы. Устройства имеют повышенную механическую прочность, что обеспечивает применение в условиях с повышенной механической нагрузкой. Категория применения AC-15/DC-13. Номинальное рабочее напряжение АС 660/ DC 440. Современный дизайн, высокое качество материалов и сборки. Простой и удобный монтаж с помощью пластиковой гайки. Разборный корпус позволяет установить дополнительные контактные блоки для реализации сложных схем управления. Степень защиты IP44. Подходят для установки в стандартные кнопочные посты Ø22 мм. Соответствуют ГОСТ IE C 60947-5-1, IEC 60947-5-1.
BV-2-BA15 | Кнопка в металлическом корпусе белая IP44 | 437.58 | 363.1914 | Engard | EC001028 |  | Китай | Wenzhou Aipu Electrical Co., Ltd. | https://etke.ru/catalog/svetosignalnye_ustroystva/knopki_upravleniya_bv/3102/ | https://etke.ru/upload/iblock/929/are31uizcxele7asp6xr1lts0b5v7tdt/8f0d4793f3dcf6b5be880006cbec15d8.jpg | Серия 2. Металлический корпус | BV | 60 | шт | 8536508000 |  | 1 | 1 | 0.0875 | 0.04 | 0.03 | 0.07 | 4 | 3 | 7 | 40 | 30 | 70 | 4/3/7 | 90 | 0.09 | 0.09 | 0.0011 | [36 empty] | 44 | AC/DC | [34 empty] | Белый | 22 |  | Engard Кнопка в металлическом корпусе белая IP44 BV-2-BA15 | Серия включает в себя различные кнопки управления, в том числе и двойные, переключатели и сигнальные лампы. Устройства имеют повышенную механическую прочность, что обеспечивает применение в условиях с повышенной механической нагрузкой. Категория применения AC-15/DC-13. Номинальное рабочее напряжение АС 660/ DC 440. Современный дизайн, высокое качество материалов и сборки. Простой и удобный монтаж с помощью пластиковой гайки. Разборный корпус позволяет установить дополнительные контактные блоки для реализации сложных схем управления. Степень защиты IP44. Подходят для установки в стандартные кнопочные посты Ø22 мм. Соответствуют ГОСТ IE C 60947-5-1, IEC 60947-5-1.
BV-2-BA25 | Кнопка в металлическом корпусе черная IP44 | 450.84 | 374.1972 | Engard | EC001028 |  | Китай | Wenzhou Aipu Electrical Co., Ltd. | https://etke.ru/catalog/svetosignalnye_ustroystva/knopki_upravleniya_bv/3103/ | https://etke.ru/upload/iblock/5b3/rhmug93mjqkaqp459nl107hh6wqfyfzi/f82df8e655cf580b48b6b3b8e3812e3a.jpg | Серия 2. Металлический корпус | BV | 60 | шт | 8536508000 |  | 1 | 1 | 0.0875 | 0.04 | 0.03 | 0.07 | 4 | 3 | 7 | 40 | 30 | 70 | 4/3/7 | 90 | 0.09 | 0.09 | 0.0011 | [36 empty] | 44 | AC/DC | [34 empty] | Чёрный | 22 |  | Engard Кнопка в металлическом корпусе черная IP44 BV-2-BA25 | Серия включает в себя различные кнопки управления, в том числе и двойные, переключатели и сигнальные лампы. Устройства имеют повышенную механическую прочность, что обеспечивает применение в условиях с повышенной механической нагрузкой. Категория применения AC-15/DC-13. Номинальное рабочее напряжение АС 660/ DC 440. Современный дизайн, высокое качество материалов и сборки. Простой и удобный монтаж с помощью пластиковой гайки. Разборный корпус позволяет установить дополнительные контактные блоки для реализации сложных схем управления. Степень защиты IP44. Подходят для установки в стандартные кнопочные посты Ø22 мм. Соответствуют ГОСТ IE C 60947-5-1, IEC 60947-5-1.
BV-2-BA31 | Кнопка в металлическом корпусе зеленая IP44 | 499.46 | 414.5518 | Engard | EC001028 |  | Китай | Wenzhou Aipu Electrical Co., Ltd. | https://etke.ru/catalog/svetosignalnye_ustroystva/knopki_upravleniya_bv/3104/ | https://etke.ru/upload/iblock/a88/hl26oauicll52r80z20qky9zunx39gd2/d29866153d7f48fc6355181c49501dbe.jpg | Серия 2. Металлический корпус | BV | 60 | шт | 8536508000 |  | 1 | 1 | 0.0725 | 0.04 | 0.03 | 0.07 | 4 | 3 | 7 | 40 | 30 | 70 | 4/3/7 | 70 | 0.07 | 0.07 | 0.0011 | [36 empty] | 44 | AC/DC | [34 empty] | Зелёный | 22 |  | Engard Кнопка в металлическом корпусе зеленая IP44 BV-2-BA31 | Серия включает в себя различные кнопки управления, в том числе и двойные, переключатели и сигнальные лампы. Устройства имеют повышенную механическую прочность, что обеспечивает применение в условиях с повышенной механической нагрузкой. Категория применения AC-15/DC-13. Номинальное рабочее напряжение АС 660/ DC 440. Современный дизайн, высокое качество материалов и сборки. Простой и удобный монтаж с помощью пластиковой гайки. Разборный корпус позволяет установить дополнительные контактные блоки для реализации сложных схем управления. Степень защиты IP44. Подходят для установки в стандартные кнопочные посты Ø22 мм. Соответствуют ГОСТ IE C 60947-5-1, IEC 60947-5-1.
BV-2-BA42 | Кнопка в металлическом корпусе красная IP44 | 501.67 | 416.3861 | Engard | EC001028 |  | Китай | Wenzhou Aipu Electrical Co., Ltd. | https://etke.ru/catalog/svetosignalnye_ustroystva/knopki_upravleniya_bv/3105/ | https://etke.ru/upload/iblock/c7c/uu34oarc6izm42khz4f21j8oehe5qwi9/517de3bd1eacf6e6aa11406a1a6aa78b.jpg | Серия 2. Металлический корпус | BV | 60 | шт | 8536508000 |  | 1 | 1 | 0.0725 | 0.04 | 0.03 | 0.07 | 4 | 3 | 7 | 40 | 30 | 70 | 4/3/7 | 70 | 0.07 | 0.07 | 0.0011 | 4670042934425 | [6 empty] | 4670042934432 | [6 empty] | 14670042934439 | [21 empty] | 44 | AC/DC | [34 empty] | Красный | 22 |  | Engard Кнопка в металлическом корпусе красная IP44 BV-2-BA42 | Серия включает в себя различные кнопки управления, в том числе и двойные, переключатели и сигнальные лампы. Устройства имеют повышенную механическую прочность, что обеспечивает применение в условиях с повышенной механической нагрузкой. Категория применения AC-15/DC-13. Номинальное рабочее напряжение АС 660/ DC 440. Современный дизайн, высокое качество материалов и сборки. Простой и удобный монтаж с помощью пластиковой гайки. Разборный корпус позволяет установить дополнительные контактные блоки для реализации сложных схем управления. Степень защиты IP44. Подходят для установки в стандартные кнопочные посты Ø22 мм. Соответствуют ГОСТ IE C 60947-5-1, IEC 60947-5-1.
06.02.02 Переключатели SW2 Серии Engard и Effica
SW2-BD21 | Переключатель в металлическом корпусе стандартная ручка "0-1" IP44 | 342.55 | 284.3165 | Elvert | EC000222 |  | Китай | Zhejiang Dinway Sci-Tech Co., Ltd. | https://etke.ru/catalog/elvert/svetosignalnye_ustroystva_elvert/seriya_2_metallicheskiy_korpus_22_mm_/pereklyuchateli_sw2_serii_effica/1983/ | https://etke.ru/upload/iblock/468/utp71vuac7ot8kgcvsdzr3l18bj7g7gw/f7bbe5dc08330125f044406482b20d03.png | Серия 2. Металлический корпус | SW | 60 | шт |  |  | 1 | 1 | 0.086667 | 0.04 | 0.03 | 0.07 | 4 | 3 | 7 | 40 | 30 | 70 | 4/3/7 | 90 | 0.09 | 0.09 | 0.0011 | 4650076064633 | 1 |  |  |  | 0.86667 | 0.00066 | 4650076064640 | 300 | 0.465 | 0.35 | 0.29 | 26 | 0.047197 | 14650076064647 | #REF! | [20 empty] | 44 | AC/DC | [35 empty] | 22 |  | Elvert Переключатель в металлическом корпусе стандартная ручка "0-1" IP44 SW2-BD21 | Серия включает в себя различные кнопки управления, в том числе и двойные, переключатели и сигнальные лампы. Устройства имеют повышенную механическую прочность, что обеспечивает применение в условиях с повышенной механической нагрузкой. Категория применения AC-15/DC-13. Номинальное рабочее напряжение АС 660/ DC 440. Современный дизайн, высокое качество материалов и сборки. Простой и удобный монтаж с помощью пластиковой гайки. Разборный корпус позволяет установить дополнительные контактные блоки для реализации сложных схем управления. Степень защиты IP44. Подходят для установки в стандартные кнопочные посты Ø22 мм. Соответствуют ГОСТ IE C 60947-5-1, IEC 60947-5-1.
SW2-BD33 | Переключатель в металлическом корпусе стандартная ручка "1-0-1" IP44 | 464.1 | 385.203 | Elvert | EC000222 |  | Китай | Zhejiang Dinway Sci-Tech Co., Ltd. | https://etke.ru/catalog/elvert/svetosignalnye_ustroystva_elvert/seriya_2_metallicheskiy_korpus_22_mm_/pereklyuchateli_sw2_serii_effica/1984/ | https://etke.ru/upload/iblock/9e5/ne0gnccy2y85oyhpp08rl9190x13ar34/0986abab44453eea2e017bd9018104c8.png | Серия 2. Металлический корпус | SW | 60 | шт |  |  | 1 | 1 | 0.096667 | 0.04 | 0.03 | 0.07 | 4 | 3 | 7 | 40 | 30 | 70 | 4/3/7 | 100 | 0.1 | 0.1 | 0.0011 | 4650076064657 | 1 |  |  |  | 0.96667 | 0.00066 | 4650076064664 | 300 | 0.465 | 0.35 | 0.29 | 29 | 0.047197 | 14650076064661 | #REF! | [20 empty] | 44 | AC/DC | [35 empty] | 22 |  | Elvert Переключатель в металлическом корпусе стандартная ручка "1-0-1" IP44 SW2-BD33 | Серия включает в себя различные кнопки управления, в том числе и двойные, переключатели и сигнальные лампы. Устройства имеют повышенную механическую прочность, что обеспечивает применение в условиях с повышенной механической нагрузкой. Категория применения AC-15/DC-13. Номинальное рабочее напряжение АС 660/ DC 440. Современный дизайн, высокое качество материалов и сборки. Простой и удобный монтаж с помощью пластиковой гайки. Разборный корпус позволяет установить дополнительные контактные блоки для реализации сложных схем управления. Степень защиты IP44. Подходят для установки в стандартные кнопочные посты Ø22 мм. Соответствуют ГОСТ IE C 60947-5-1, IEC 60947-5-1.
SW2-BJ21 | Переключатель в металлическом корпусе длиная ручка "0-1" IP44 | 353.6 | 293.488 | Elvert | EC000222 |  | Китай | Zhejiang Dinway Sci-Tech Co., Ltd. | https://etke.ru/catalog/elvert/svetosignalnye_ustroystva_elvert/seriya_2_metallicheskiy_korpus_22_mm_/pereklyuchateli_sw2_serii_effica/4242/ | https://etke.ru/upload/iblock/95a/rvyr67vxovgt35rv6ci33erbxnmz59qc/0tmumh29d6hawcbcklj4turwappthaqn.png | Серия 2. Металлический корпус | SW | 60 | шт |  |  | 1 | 1 | 0.086667 | 0.04 | 0.03 | 0.07 | 4 | 3 | 7 | 40 | 30 | 70 | 4/3/7 | 90 | 0.09 | 0.09 | 0.0011 | 4650076064671 | 1 |  |  |  | 0.86667 | 0.00066 | 4650076064688 | 300 | 0.465 | 0.35 | 0.29 | 26 | 0.047197 | 14650076064685 | #REF! | [20 empty] | 44 | AC/DC | [35 empty] | 22 |  | Elvert Переключатель в металлическом корпусе длиная ручка "0-1" IP44 SW2-BJ21 | Серия включает в себя различные кнопки управления, в том числе и двойные, переключатели и сигнальные лампы. Устройства имеют повышенную механическую прочность, что обеспечивает применение в условиях с повышенной механической нагрузкой. Категория применения AC-15/DC-13. Номинальное рабочее напряжение АС 660/ DC 440. Современный дизайн, высокое качество материалов и сборки. Простой и удобный монтаж с помощью пластиковой гайки. Разборный корпус позволяет установить дополнительные контактные блоки для реализации сложных схем управления. Степень защиты IP44. Подходят для установки в стандартные кнопочные посты Ø22 мм. Соответствуют ГОСТ IE C 60947-5-1, IEC 60947-5-1.
SW2-BJ33 | Переключатель в металлическом корпусе длиная ручка "1-0-1" IP44 | 360.23 | 298.9909 | Elvert | EC000222 |  | Китай | Zhejiang Dinway Sci-Tech Co., Ltd. | https://etke.ru/catalog/elvert/svetosignalnye_ustroystva_elvert/seriya_2_metallicheskiy_korpus_22_mm_/pereklyuchateli_sw2_serii_effica/4241/ | https://etke.ru/upload/iblock/f22/686s8ycg28cc44yeqsbvpa5bscvurwoy/0tmumh29d6hawcbcklj4turwappthaqn.png | Серия 2. Металлический корпус | SW | 60 | шт |  |  | 1 | 1 | 0.096667 | 0.04 | 0.03 | 0.07 | 4 | 3 | 7 | 40 | 30 | 70 | 4/3/7 | 100 | 0.1 | 0.1 | 0.0011 | 4650076064695 | 1 |  |  |  | 0.96667 | 0.00066 | 4650076064701 | 300 | 0.465 | 0.35 | 0.29 | 29 | 0.047197 | 14650076064708 | #REF! | [20 empty] | 44 | AC/DC | [35 empty] | 22 |  | Elvert Переключатель в металлическом корпусе длиная ручка "1-0-1" IP44 SW2-BJ33 | Серия включает в себя различные кнопки управления, в том числе и двойные, переключатели и сигнальные лампы. Устройства имеют повышенную механическую прочность, что обеспечивает применение в условиях с повышенной механической нагрузкой. Категория применения AC-15/DC-13. Номинальное рабочее напряжение АС 660/ DC 440. Современный дизайн, высокое качество материалов и сборки. Простой и удобный монтаж с помощью пластиковой гайки. Разборный корпус позволяет установить дополнительные контактные блоки для реализации сложных схем управления. Степень защиты IP44. Подходят для установки в стандартные кнопочные посты Ø22 мм. Соответствуют ГОСТ IE C 60947-5-1, IEC 60947-5-1.
SW2-BG21 | Переключатель в металлическом корпусе с ключом "0-1" IP44 | 430.95 | 357.6885 | Elvert | EC000222 |  | Китай | Zhejiang Dinway Sci-Tech Co., Ltd. | https://etke.ru/catalog/elvert/svetosignalnye_ustroystva_elvert/seriya_2_metallicheskiy_korpus_22_mm_/pereklyuchateli_sw2_serii_effica/1987/ | https://etke.ru/upload/iblock/802/fzi5iqkfe5iwcph2y3vr02k7fgb406g2/a0bb064b41985d0a0cbaaa6db29fc540.png | Серия 2. Металлический корпус | SW | 60 | шт |  |  | 1 | 1 | 0.10333 | 0.04 | 0.03 | 0.07 | 4 | 3 | 7 | 40 | 30 | 70 | 4/3/7 | 100 | 0.1 | 0.1 | 0.0011 | 4650076064718 | 1 |  |  |  | 1.0333 | 0.00066 | 4650076064725 | 300 | 0.465 | 0.35 | 0.29 | 31 | 0.047197 | 14650076064722 | #REF! | [20 empty] | 44 | AC/DC | [35 empty] | 22 |  | Elvert Переключатель в металлическом корпусе с ключом "0-1" IP44 SW2-BG21 | Серия включает в себя различные кнопки управления, в том числе и двойные, переключатели и сигнальные лампы. Устройства имеют повышенную механическую прочность, что обеспечивает применение в условиях с повышенной механической нагрузкой. Категория применения AC-15/DC-13. Номинальное рабочее напряжение АС 660/ DC 440. Современный дизайн, высокое качество материалов и сборки. Простой и удобный монтаж с помощью пластиковой гайки. Разборный корпус позволяет установить дополнительные контактные блоки для реализации сложных схем управления. Степень защиты IP44. Подходят для установки в стандартные кнопочные посты Ø22 мм. Соответствуют ГОСТ IE C 60947-5-1, IEC 60947-5-1.
SW-2-BD21 | Переключатель в металлическом корпусе стандартная ручка "0-1" IP44 | 453.05 | 376.0315 | Engard | EC000222 |  | Китай | Wenzhou Aipu Electrical Co., Ltd. | https://etke.ru/catalog/svetosignalnye_ustroystva/pereklyuchateli_sw/3106/ | https://etke.ru/upload/iblock/24a/sr1jv5uwdu1yoqrg7bkcs9v8mygvutr3/0a1521fc6141a913bb24a762cb5e7ea4.jpg | Серия 2. Металлический корпус | SW | 60 | шт | 8536508000 |  | 1 | 1 | 0.086667 | 0.04 | 0.03 | 0.07 | 4 | 3 | 7 | 40 | 30 | 70 | 4/3/7 | 90 | 0.09 | 0.09 | 0.0011 | [36 empty] | 44 | AC/DC | [35 empty] | 22 |  | Engard Переключатель в металлическом корпусе стандартная ручка "0-1" IP44 SW-2-BD21 | Серия включает в себя различные кнопки управления, в том числе и двойные, переключатели и сигнальные лампы. Устройства имеют повышенную механическую прочность, что обеспечивает применение в условиях с повышенной механической нагрузкой. Категория применения AC-15/DC-13. Номинальное рабочее напряжение АС 660/ DC 440. Современный дизайн, высокое качество материалов и сборки. Простой и удобный монтаж с помощью пластиковой гайки. Разборный корпус позволяет установить дополнительные контактные блоки для реализации сложных схем управления. Степень защиты IP44. Подходят для установки в стандартные кнопочные посты Ø22 мм. Соответствуют ГОСТ IE C 60947-5-1, IEC 60947-5-1.
SW-2-BD33 | Переключатель в металлическом корпусе стандартная ручка "1-0-1" IP44 | 601.12 | 498.9296 | Engard | EC000222 |  | Китай | Wenzhou Aipu Electrical Co., Ltd. | https://etke.ru/catalog/svetosignalnye_ustroystva/pereklyuchateli_sw/3107/ | https://etke.ru/upload/iblock/667/4gl41ozt59u3og24ept3yz3d9ct65dv9/89dec28cdc5947518d15062ad3ec9440.jpg | Серия 2. Металлический корпус | SW | 60 | шт | 8536508000 |  | 1 | 1 | 0.096667 | 0.04 | 0.03 | 0.07 | 4 | 3 | 7 | 40 | 30 | 70 | 4/3/7 | 100 | 0.1 | 0.1 | 0.0011 | [36 empty] | 44 | AC/DC | [35 empty] | 22 |  | Engard Переключатель в металлическом корпусе стандартная ручка "1-0-1" IP44 SW-2-BD33 | Серия включает в себя различные кнопки управления, в том числе и двойные, переключатели и сигнальные лампы. Устройства имеют повышенную механическую прочность, что обеспечивает применение в условиях с повышенной механической нагрузкой. Категория применения AC-15/DC-13. Номинальное рабочее напряжение АС 660/ DC 440. Современный дизайн, высокое качество материалов и сборки. Простой и удобный монтаж с помощью пластиковой гайки. Разборный корпус позволяет установить дополнительные контактные блоки для реализации сложных схем управления. Степень защиты IP44. Подходят для установки в стандартные кнопочные посты Ø22 мм. Соответствуют ГОСТ IE C 60947-5-1, IEC 60947-5-1.
SW-2-BJ21 | Переключатель в металлическом корпусе длинная ручка "0-1" IP44 | 475.15 | 394.3745 | Engard | EC000222 |  | Китай | Wenzhou Aipu Electrical Co., Ltd. | https://etke.ru/catalog/svetosignalnye_ustroystva/pereklyuchateli_sw/1985/ | https://etke.ru/upload/iblock/add/vgb1xs5t0na1d38r5sbew656v98rrrrz/9d0d7f9420135d767885aebce3d92f05.png | Серия 2. Металлический корпус | SW | 60 | шт | 8536508000 |  | 1 | 1 | 0.086667 | 0.04 | 0.03 | 0.07 | 4 | 3 | 7 | 40 | 30 | 70 | 4/3/7 | 90 | 0.09 | 0.09 | 0.0011 | [36 empty] | 44 | AC/DC | [35 empty] | 22 |  | Engard Переключатель в металлическом корпусе длинная ручка "0-1" IP44 SW-2-BJ21 | Серия включает в себя различные кнопки управления, в том числе и двойные, переключатели и сигнальные лампы. Устройства имеют повышенную механическую прочность, что обеспечивает применение в условиях с повышенной механической нагрузкой. Категория применения AC-15/DC-13. Номинальное рабочее напряжение АС 660/ DC 440. Современный дизайн, высокое качество материалов и сборки. Простой и удобный монтаж с помощью пластиковой гайки. Разборный корпус позволяет установить дополнительные контактные блоки для реализации сложных схем управления. Степень защиты IP44. Подходят для установки в стандартные кнопочные посты Ø22 мм. Соответствуют ГОСТ IE C 60947-5-1, IEC 60947-5-1.
SW-2-BJ33 | Переключатель в металлическом корпусе длинная ручка "1-0-1" IP44 | 454.38 | 377.1354 | Engard | EC000222 |  | Китай | Wenzhou Aipu Electrical Co., Ltd. | https://etke.ru/catalog/svetosignalnye_ustroystva/pereklyuchateli_sw/1986/ | https://etke.ru/upload/iblock/207/p2byiw8r38lhp2lr4lwgbiw44x97gj2d/ef4dd8959b7150b04d85407a54a1af3f.png | Серия 2. Металлический корпус | SW | 60 | шт | 8536508000 |  | 1 | 1 | 0.096667 | 0.04 | 0.03 | 0.07 | 4 | 3 | 7 | 40 | 30 | 70 | 4/3/7 | 100 | 0.1 | 0.1 | 0.0011 | 4670042934562 | [6 empty] | 4670042934579 | [6 empty] | 14670042934576 | [21 empty] | 44 | AC/DC | [35 empty] | 22 |  | Engard Переключатель в металлическом корпусе длинная ручка "1-0-1" IP44 SW-2-BJ33 | Серия включает в себя различные кнопки управления, в том числе и двойные, переключатели и сигнальные лампы. Устройства имеют повышенную механическую прочность, что обеспечивает применение в условиях с повышенной механической нагрузкой. Категория применения AC-15/DC-13. Номинальное рабочее напряжение АС 660/ DC 440. Современный дизайн, высокое качество материалов и сборки. Простой и удобный монтаж с помощью пластиковой гайки. Разборный корпус позволяет установить дополнительные контактные блоки для реализации сложных схем управления. Степень защиты IP44. Подходят для установки в стандартные кнопочные посты Ø22 мм. Соответствуют ГОСТ IE C 60947-5-1, IEC 60947-5-1.
SW-2-BG21 | Переключатель в металлическом корпусе с ключом "0-1" IP44 | 559.13 | 464.0779 | Engard | EC000222 |  | Китай | Wenzhou Aipu Electrical Co., Ltd. | https://etke.ru/catalog/svetosignalnye_ustroystva/pereklyuchateli_sw/3110/ | https://etke.ru/upload/iblock/604/4leo6o1mervhguyx03v4bbbbsoy0nrwc/cce27137b478477bd3932e62165a7b85.jpg | Серия 2. Металлический корпус | SW | 60 | шт | 8536508000 |  | 1 | 1 | 0.10333 | 0.04 | 0.03 | 0.07 | 4 | 3 | 7 | 40 | 30 | 70 | 4/3/7 | 100 | 0.1 | 0.1 | 0.0011 | [36 empty] | 44 | AC/DC | [35 empty] | 22 |  | Engard Переключатель в металлическом корпусе с ключом "0-1" IP44 SW-2-BG21 | Серия включает в себя различные кнопки управления, в том числе и двойные, переключатели и сигнальные лампы. Устройства имеют повышенную механическую прочность, что обеспечивает применение в условиях с повышенной механической нагрузкой. Категория применения AC-15/DC-13. Номинальное рабочее напряжение АС 660/ DC 440. Современный дизайн, высокое качество материалов и сборки. Простой и удобный монтаж с помощью пластиковой гайки. Разборный корпус позволяет установить дополнительные контактные блоки для реализации сложных схем управления. Степень защиты IP44. Подходят для установки в стандартные кнопочные посты Ø22 мм. Соответствуют ГОСТ IE C 60947-5-1, IEC 60947-5-1.
06.03. Серия 3. Компактное исполнение Ø22 мм
06.03.01 Кнопки управления BV3 Серии Engard и Effica
BV3-F10G | Кнопка компактная в пластиковом корпусе зеленая IP44 | 183.43 | 152.2469 | Elvert | EC001028 |  | Китай | Zhejiang Dinway Sci-Tech Co., Ltd. | https://etke.ru/catalog/elvert/svetosignalnye_ustroystva_elvert/seriya_3_kompaktnoe_ispolnenie_22_mm/knopki_upravleniya_bv3_serii_effica/2130/ | https://etke.ru/upload/iblock/560/2x0tolxxmf20u329mtuz9e8jajy4j51k/d615882566cbd5267c4562c5569af34c.jpg | Серия 3. Компактное исполнение | BV | 60 | шт |  |  | 1 | 1 | 0.086667 | 0.04 | 0.03 | 0.07 | 4 | 3 | 7 | 40 | 30 | 70 | 4/3/7 | 90 | 0.09 | 0.09 | 0.0011 | 4650076069690 | 1 | [5 empty] | 4650076069706 | 600 | 0.465 | 0.35 | 0.29 | 17 | 0.047197 | 14650076069703 | [21 empty] | 44 | AC/DC | [34 empty] | Зелёный | 22 |  | Elvert Кнопка компактная в пластиковом корпусе зеленая IP44 BV3-F10G | Серия включает в себя кнопки управления, переключатели, сигнальные лампы, зуммеры (звонки). Аппараты данной серии имеют компактную неразборную конструкцию, что значительно упрощает монтаж и экономит место в шкафу. Категория применения AC-15/DC-13. Номинальное рабочее напряжение АС 660/ DC 440. Современный дизайн, высокое качество материалов и сборки. Быстрый и удобный монтаж с помощью пластиковой гайки. Степень защиты IP44. Подходят для установки в стандартные кнопочные посты Ø22 мм. Соответствуют ГОСТ IE C 60947-5-1, IEC 60947-5-1.
BV3-F01R | Кнопка компактная в пластиковом корпусе красная IP44 | 183.43 | 152.2469 | Elvert | EC001028 |  | Китай | Zhejiang Dinway Sci-Tech Co., Ltd. | https://etke.ru/catalog/elvert/svetosignalnye_ustroystva_elvert/seriya_3_kompaktnoe_ispolnenie_22_mm/knopki_upravleniya_bv3_serii_effica/2131/ | https://etke.ru/upload/iblock/4f7/xwativ3561241fa1umpom4041r9bphv0/aaeb94e2e8cfb8e8768496dbe4f76a27.png | Серия 3. Компактное исполнение | BV | 60 | шт |  |  | 1 | 1 | 0.086667 | 0.04 | 0.03 | 0.07 | 4 | 3 | 7 | 40 | 30 | 70 | 4/3/7 | 90 | 0.09 | 0.09 | 0.0011 | 4650076069713 | 1 | [5 empty] | 4650076069720 | 600 | 0.465 | 0.35 | 0.29 | 17 | 0.047197 | 14650076069727 | [21 empty] | 44 | AC/DC | [34 empty] | Красный | 22 |  | Elvert Кнопка компактная в пластиковом корпусе красная IP44 BV3-F01R | Серия включает в себя кнопки управления, переключатели, сигнальные лампы, зуммеры (звонки). Аппараты данной серии имеют компактную неразборную конструкцию, что значительно упрощает монтаж и экономит место в шкафу. Категория применения AC-15/DC-13. Номинальное рабочее напряжение АС 660/ DC 440. Современный дизайн, высокое качество материалов и сборки. Быстрый и удобный монтаж с помощью пластиковой гайки. Степень защиты IP44. Подходят для установки в стандартные кнопочные посты Ø22 мм. Соответствуют ГОСТ IE C 60947-5-1, IEC 60947-5-1.
BV-3-F10G | Кнопка компактная в пластиковом корпусе зеленая IP44 | 246.75 | 204.8025 | Engard | EC001028 |  | Китай | Wenzhou Aipu Electrical Co., Ltd. | https://etke.ru/catalog/svetosignalnye_ustroystva/knopki_upravleniya_bv/3111/ | https://etke.ru/upload/iblock/6cf/uyc7xn2lgmousd3l7590lulkakxet0f7/d39c05d69f5fad93851ccd2a6e3ec8fc.jpg | Серия 3. Компактное исполнение | BV-3 | 60 | шт | 8536508000 |  | 1 | 1 | 0.086667 | 0.04 | 0.03 | 0.07 | 4 | 3 | 7 | 40 | 30 | 70 | 4/3/7 | 90 | 0.09 | 0.09 | 0.0011 | 4670042934449 | [6 empty] | 4670042934456 | [6 empty] | 14670042934453 | [21 empty] | 44 | AC/DC | [34 empty] | Зелёный | 22 |  | Engard Кнопка компактная в пластиковом корпусе зеленая IP44 BV-3-F10G | Серия включает в себя кнопки управления, переключатели, сигнальные лампы, зуммеры (звонки). Аппараты данной серии имеют компактную неразборную конструкцию, что значительно упрощает монтаж и экономит место в шкафу. Категория применения AC-15/DC-13. Номинальное рабочее напряжение АС 660/ DC 440. Современный дизайн, высокое качество материалов и сборки. Быстрый и удобный монтаж с помощью пластиковой гайки. Степень защиты IP44. Подходят для установки в стандартные кнопочные посты Ø22 мм. Соответствуют ГОСТ IE C 60947-5-1, IEC 60947-5-1.
BV-3-F01R | Кнопка компактная в пластиковом корпусе красная IP44 | 246.75 | 204.8025 | Engard | EC001028 |  | Китай | Wenzhou Aipu Electrical Co., Ltd. | https://etke.ru/catalog/svetosignalnye_ustroystva/knopki_upravleniya_bv/3112/ | https://etke.ru/upload/iblock/608/lbztk2jqqfhywfwl0qbjbhrovj3ga6y1/be47c44d34f04d06caeb70a21dad946e.jpg | Серия 3. Компактное исполнение | BV-3 | 60 | шт | 8536508000 |  | 1 | 1 | 0.086667 | 0.04 | 0.03 | 0.07 | 4 | 3 | 7 | 40 | 30 | 70 | 4/3/7 | 90 | 0.09 | 0.09 | 0.0011 | 4670042934463 | [6 empty] | 4670042934470 | [6 empty] | 14670042934477 | [21 empty] | 44 | AC/DC | [34 empty] | Красный | 22 |  | Engard Кнопка компактная в пластиковом корпусе красная IP44 BV-3-F01R | Серия включает в себя кнопки управления, переключатели, сигнальные лампы, зуммеры (звонки). Аппараты данной серии имеют компактную неразборную конструкцию, что значительно упрощает монтаж и экономит место в шкафу. Категория применения AC-15/DC-13. Номинальное рабочее напряжение АС 660/ DC 440. Современный дизайн, высокое качество материалов и сборки. Быстрый и удобный монтаж с помощью пластиковой гайки. Степень защиты IP44. Подходят для установки в стандартные кнопочные посты Ø22 мм. Соответствуют ГОСТ IE C 60947-5-1, IEC 60947-5-1.
06.03.03 Сигнальные лампы LS3 Серии Engard и Effica
LS3-22D/W220 | Лампа сигнальная компактная ф22 LED 230В белая IP44 | 152.49 | 126.5667 | Elvert | EC000272 |  | Китай | Zhejiang Dinway Sci-Tech Co., Ltd. | https://etke.ru/catalog/elvert/svetosignalnye_ustroystva_elvert/seriya_3_kompaktnoe_ispolnenie_22_mm/signalnye_lampy_ls3_serii_effica/1990/ | https://etke.ru/upload/iblock/21c/884bpjl0jy868fjn72ntg5ha3p67brxj/8d22253b25ed07bc5608949b14f494e1.jpg | Серия 3. Компактное исполнение | LS | 60 | шт |  |  | 1 | 1 | 0.025 | 0.03 | 0.03 | 0.05 | 3 | 3 | 5 | 30 | 30 | 50 | 3/3/5 | 30 | 0.03 | 0.03 | 0.0011 | 4650076064732 | 1 |  |  |  | 0.375 | 0.000495 | 4650076064749 | 600 | 0.465 | 0.35 | 0.29 | 15 | 0.047197 | 14650076064746 | #REF! | [13 empty] | 230 | [6 empty] | 44 | AC/DC | [34 empty] | Белый | 22 |  | Elvert Лампа сигнальная компактная ф22 LED 230В белая IP44 LS3-22D/W220 | Серия включает в себя кнопки управления, переключатели, сигнальные лампы, зуммеры (звонки). Аппараты данной серии имеют компактную неразборную конструкцию, что значительно упрощает монтаж и экономит место в шкафу. Категория применения AC-15/DC-13. Номинальное рабочее напряжение АС 660/ DC 440. Современный дизайн, высокое качество материалов и сборки. Быстрый и удобный монтаж с помощью пластиковой гайки. Степень защиты IP44. Подходят для установки в стандартные кнопочные посты Ø22 мм. Соответствуют ГОСТ IE C 60947-5-1, IEC 60947-5-1.
LS3-22D/W24 | Лампа сигнальная компактная ф22 LED 24В белая IP44 | 152.49 | 126.5667 | Elvert | EC000272 |  | Китай | Zhejiang Dinway Sci-Tech Co., Ltd. | https://etke.ru/catalog/elvert/svetosignalnye_ustroystva_elvert/seriya_3_kompaktnoe_ispolnenie_22_mm/signalnye_lampy_ls3_serii_effica/1991/ | https://etke.ru/upload/iblock/47a/z23c0drc0mftu4wduyqz37w8xacdpv0k/a2b1e66e71ba8d22c7c2c27ed18b8b81.jpg | Серия 3. Компактное исполнение | LS | 60 | шт |  |  | 1 | 1 | 0.025 | 0.03 | 0.03 | 0.05 | 3 | 3 | 5 | 30 | 30 | 50 | 3/3/5 | 30 | 0.03 | 0.03 | 0.0011 | 4650076064756 | 1 |  |  |  | 0.375 | 0.000495 | 4650076064763 | 600 | 0.465 | 0.35 | 0.29 | 15 | 0.047197 | 14650076064760 | #REF! | [13 empty] | 24 | [6 empty] | 44 | AC/DC | [34 empty] | Белый | 22 |  | Elvert Лампа сигнальная компактная ф22 LED 24В белая IP44 LS3-22D/W24 | Серия включает в себя кнопки управления, переключатели, сигнальные лампы, зуммеры (звонки). Аппараты данной серии имеют компактную неразборную конструкцию, что значительно упрощает монтаж и экономит место в шкафу. Категория применения AC-15/DC-13. Номинальное рабочее напряжение АС 660/ DC 440. Современный дизайн, высокое качество материалов и сборки. Быстрый и удобный монтаж с помощью пластиковой гайки. Степень защиты IP44. Подходят для установки в стандартные кнопочные посты Ø22 мм. Соответствуют ГОСТ IE C 60947-5-1, IEC 60947-5-1.
LS3-22D/G24 | Лампа сигнальная компактная ф22 LED 24В зеленая IP44 | 128.18 | 106.3894 | Elvert | EC000272 |  | Китай | Zhejiang Dinway Sci-Tech Co., Ltd. | https://etke.ru/catalog/elvert/svetosignalnye_ustroystva_elvert/seriya_3_kompaktnoe_ispolnenie_22_mm/signalnye_lampy_ls3_serii_effica/1993/ | https://etke.ru/upload/iblock/a71/q5mr0osq64mignbtqlnthgfjvtfzfl33/731dc127db014cae3cac1a3adb66e01e.jpg | Серия 3. Компактное исполнение | LS | 60 | шт |  |  | 1 | 1 | 0.025 | 0.03 | 0.03 | 0.05 | 3 | 3 | 5 | 30 | 30 | 50 | 3/3/5 | 30 | 0.03 | 0.03 | 0.0011 | 4650076064794 | 1 |  |  |  | 0.375 | 0.000495 | 4650076064800 | 600 | 0.465 | 0.35 | 0.29 | 15 | 0.047197 | 14650076064807 | #REF! | [13 empty] | 24 | [6 empty] | 44 | AC/DC | [34 empty] | Зелёный | 22 |  | Elvert Лампа сигнальная компактная ф22 LED 24В зеленая IP44 LS3-22D/G24 | Серия включает в себя кнопки управления, переключатели, сигнальные лампы, зуммеры (звонки). Аппараты данной серии имеют компактную неразборную конструкцию, что значительно упрощает монтаж и экономит место в шкафу. Категория применения AC-15/DC-13. Номинальное рабочее напряжение АС 660/ DC 440. Современный дизайн, высокое качество материалов и сборки. Быстрый и удобный монтаж с помощью пластиковой гайки. Степень защиты IP44. Подходят для установки в стандартные кнопочные посты Ø22 мм. Соответствуют ГОСТ IE C 60947-5-1, IEC 60947-5-1.
LS3-22D/R24 | Лампа сигнальная компактная ф22 LED 24В красная IP44 | 128.18 | 106.3894 | Elvert | EC000272 |  | Китай | Zhejiang Dinway Sci-Tech Co., Ltd. | https://etke.ru/catalog/elvert/svetosignalnye_ustroystva_elvert/seriya_3_kompaktnoe_ispolnenie_22_mm/signalnye_lampy_ls3_serii_effica/1995/ | https://etke.ru/upload/iblock/64c/ot6yvw0om2jn1skjazfh78uqhb54a9d0/4bd07137ef5b6fb577485cfeab2f0315.jpg | Серия 3. Компактное исполнение | LS | 60 | шт |  |  | 1 | 1 | 0.025 | 0.03 | 0.03 | 0.05 | 3 | 3 | 5 | 30 | 30 | 50 | 3/3/5 | 30 | 0.03 | 0.03 | 0.0011 | 4650076064831 | 1 |  |  |  | 0.375 | 0.000495 | 4650076064848 | 600 | 0.465 | 0.35 | 0.29 | 15 | 0.047197 | 14650076064845 | #REF! | [13 empty] | 24 | [6 empty] | 44 | AC/DC | [34 empty] | Красный | 22 |  | Elvert Лампа сигнальная компактная ф22 LED 24В красная IP44 LS3-22D/R24 | Серия включает в себя кнопки управления, переключатели, сигнальные лампы, зуммеры (звонки). Аппараты данной серии имеют компактную неразборную конструкцию, что значительно упрощает монтаж и экономит место в шкафу. Категория применения AC-15/DC-13. Номинальное рабочее напряжение АС 660/ DC 440. Современный дизайн, высокое качество материалов и сборки. Быстрый и удобный монтаж с помощью пластиковой гайки. Степень защиты IP44. Подходят для установки в стандартные кнопочные посты Ø22 мм. Соответствуют ГОСТ IE C 60947-5-1, IEC 60947-5-1.
LS3-22D/Y220 | Лампа сигнальная компактная ф22 LED 230В желтая IP44 | 128.18 | 106.3894 | Elvert | EC000272 |  | Китай | Zhejiang Dinway Sci-Tech Co., Ltd. | https://etke.ru/catalog/elvert/svetosignalnye_ustroystva_elvert/seriya_3_kompaktnoe_ispolnenie_22_mm/signalnye_lampy_ls3_serii_effica/1996/ | https://etke.ru/upload/iblock/82d/o91lhq7fqfnlz1ghn9qxl5x0cvyfpa1g/5e749fdfd743c2ae5967bbd0ea973ee0.jpg | Серия 3. Компактное исполнение | LS | 60 | шт |  |  | 1 | 1 | 0.025 | 0.03 | 0.03 | 0.05 | 3 | 3 | 5 | 30 | 30 | 50 | 3/3/5 | 30 | 0.03 | 0.03 | 0.0011 | 4650076064855 | 1 |  |  |  | 0.375 | 0.000495 | 4650076064862 | 600 | 0.465 | 0.35 | 0.29 | 15 | 0.047197 | 14650076064869 | #REF! | [13 empty] | 230 | [6 empty] | 44 | AC/DC | [34 empty] | Жёлтый | 22 |  | Elvert Лампа сигнальная компактная ф22 LED 230В желтая IP44 LS3-22D/Y220 | Серия включает в себя кнопки управления, переключатели, сигнальные лампы, зуммеры (звонки). Аппараты данной серии имеют компактную неразборную конструкцию, что значительно упрощает монтаж и экономит место в шкафу. Категория применения AC-15/DC-13. Номинальное рабочее напряжение АС 660/ DC 440. Современный дизайн, высокое качество материалов и сборки. Быстрый и удобный монтаж с помощью пластиковой гайки. Степень защиты IP44. Подходят для установки в стандартные кнопочные посты Ø22 мм. Соответствуют ГОСТ IE C 60947-5-1, IEC 60947-5-1.
LS3-22D/Y24 | Лампа сигнальная компактная ф22 LED 24В желтая IP44 | 128.18 | 106.3894 | Elvert | EC000272 |  | Китай | Zhejiang Dinway Sci-Tech Co., Ltd. | https://etke.ru/catalog/elvert/svetosignalnye_ustroystva_elvert/seriya_3_kompaktnoe_ispolnenie_22_mm/signalnye_lampy_ls3_serii_effica/1997/ | https://etke.ru/upload/iblock/31b/yaxsz4rrf1m59f79ws6llu2tsk56kifl/f7d4bc44a939c9259150f5ec33021fde.jpg | Серия 3. Компактное исполнение | LS | 60 | шт |  |  | 1 | 1 | 0.025 | 0.03 | 0.03 | 0.05 | 3 | 3 | 5 | 30 | 30 | 50 | 3/3/5 | 30 | 0.03 | 0.03 | 0.0011 | 4650076064879 | 1 |  |  |  | 0.375 | 0.000495 | 4650076064886 | 600 | 0.465 | 0.35 | 0.29 | 15 | 0.047197 | 14650076064883 | #REF! | [13 empty] | 24 | [6 empty] | 44 | AC/DC | [34 empty] | Жёлтый | 22 |  | Elvert Лампа сигнальная компактная ф22 LED 24В желтая IP44 LS3-22D/Y24 | Серия включает в себя кнопки управления, переключатели, сигнальные лампы, зуммеры (звонки). Аппараты данной серии имеют компактную неразборную конструкцию, что значительно упрощает монтаж и экономит место в шкафу. Категория применения AC-15/DC-13. Номинальное рабочее напряжение АС 660/ DC 440. Современный дизайн, высокое качество материалов и сборки. Быстрый и удобный монтаж с помощью пластиковой гайки. Степень защиты IP44. Подходят для установки в стандартные кнопочные посты Ø22 мм. Соответствуют ГОСТ IE C 60947-5-1, IEC 60947-5-1.
LS3-22D/B220 | Лампа сигнальная компактная ф22 LED 230В синяя IP44 | 128.18 | 106.3894 | Elvert | EC000272 |  | Китай | Zhejiang Dinway Sci-Tech Co., Ltd. | https://etke.ru/catalog/elvert/svetosignalnye_ustroystva_elvert/seriya_3_kompaktnoe_ispolnenie_22_mm/signalnye_lampy_ls3_serii_effica/2545/ | https://etke.ru/upload/iblock/846/bjph4ygn9xy90st8qvb94tp825zsfke7/403aa8a27a145125d24b5e50d28dcf3d.png | Серия 3. Компактное исполнение | LS | 60 | шт |  |  | 1 | 1 | 0.025 | 0.03 | 0.03 | 0.05 | 3 | 3 | 5 | 30 | 30 | 50 | 3/3/5 | 30 | 0.03 | 0.03 | 0.0011 | 4650076069577 | 1 | [5 empty] | 4650076069584 | 600 | 0.465 | 0.35 | 0.29 | 15 | 0.047197 | 14650076069581 | [14 empty] | 230 | [6 empty] | 44 | AC/DC | [34 empty] | Синий | 22 |  | Elvert Лампа сигнальная компактная ф22 LED 230В синяя IP44 LS3-22D/B220 | Серия включает в себя кнопки управления, переключатели, сигнальные лампы, зуммеры (звонки). Аппараты данной серии имеют компактную неразборную конструкцию, что значительно упрощает монтаж и экономит место в шкафу. Категория применения AC-15/DC-13. Номинальное рабочее напряжение АС 660/ DC 440. Современный дизайн, высокое качество материалов и сборки. Быстрый и удобный монтаж с помощью пластиковой гайки. Степень защиты IP44. Подходят для установки в стандартные кнопочные посты Ø22 мм. Соответствуют ГОСТ IE C 60947-5-1, IEC 60947-5-1.
LS-3-22D/W220 | Лампа сигнальная компактная ф22 LED 230В белая IP44 | 198.9 | 165.087 | Engard | EC000272 |  | Китай | Wenzhou Aipu Electrical Co., Ltd. | https://etke.ru/catalog/svetosignalnye_ustroystva/lampy_signalnye_ls/3113/ | https://etke.ru/upload/iblock/bc2/lb57xczgnprsd84d8nbh3tiw6k0iw1b2/05dbee8893cf52ef1cb4fff2d6845dce.jpg | Серия 3. Компактное исполнение | LS | 60 | шт | 8531809500 |  | 1 | 1 | 0.025 | 0.03 | 0.03 | 0.05 | 3 | 3 | 5 | 30 | 30 | 50 | 3/3/5 | 30 | 0.03 | 0.03 | 0.0011 | [16 empty] | https://etke.ru/upload/uf/158/jjam7qaevvv2jdzog6yfle9z0nju56kr/%D0%94%D0%B5%D0%BA%D0%BB%D0%B0%D1%80%D0%B0%D1%86%D0%B8%D1%8F%20%D0%BE%20%D1%81%D0%BE%D0%BE%D1%82%D0%B2%D0%B5%D1%82%D1%81%D1%82%D0%B2%D0%B8%D0%B8.pdf | 2019-11-15 | 2024-11-14 | Декларация о соответствии | RU Д-CN.ГА05.В.09529/19 | [8 empty] | 230 | [6 empty] | 44 | AC/DC | [34 empty] | Белый | 22 |  | Engard Лампа сигнальная компактная ф22 LED 230В белая IP44 LS-3-22D/W220 | Серия включает в себя кнопки управления, переключатели, сигнальные лампы, зуммеры (звонки). Аппараты данной серии имеют компактную неразборную конструкцию, что значительно упрощает монтаж и экономит место в шкафу. Категория применения AC-15/DC-13. Номинальное рабочее напряжение АС 660/ DC 440. Современный дизайн, высокое качество материалов и сборки. Быстрый и удобный монтаж с помощью пластиковой гайки. Степень защиты IP44. Подходят для установки в стандартные кнопочные посты Ø22 мм. Соответствуют ГОСТ IE C 60947-5-1, IEC 60947-5-1.
LS-3-22D/W24 | Лампа сигнальная компактная ф22 LED 24В белая IP44 | 198.9 | 165.087 | Engard | EC000272 |  | Китай | Wenzhou Aipu Electrical Co., Ltd. | https://etke.ru/catalog/svetosignalnye_ustroystva/lampy_signalnye_ls/3114/ | https://etke.ru/upload/iblock/dcf/oq1zpm71gvr3ltjz6ysau85s72kor824/afbf8cd4f6d66c650c3e4b93d096430e.jpg | Серия 3. Компактное исполнение | LS | 60 | шт | 8531809500 |  | 1 | 1 | 0.025 | 0.03 | 0.03 | 0.05 | 3 | 3 | 5 | 30 | 30 | 50 | 3/3/5 | 30 | 0.03 | 0.03 | 0.0011 | [16 empty] | https://etke.ru/upload/uf/158/jjam7qaevvv2jdzog6yfle9z0nju56kr/%D0%94%D0%B5%D0%BA%D0%BB%D0%B0%D1%80%D0%B0%D1%86%D0%B8%D1%8F%20%D0%BE%20%D1%81%D0%BE%D0%BE%D1%82%D0%B2%D0%B5%D1%82%D1%81%D1%82%D0%B2%D0%B8%D0%B8.pdf | 2019-11-15 | 2024-11-14 | Декларация о соответствии | RU Д-CN.ГА05.В.09529/19 | [8 empty] | 24 | [6 empty] | 44 | AC/DC | [34 empty] | Белый | 22 |  | Engard Лампа сигнальная компактная ф22 LED 24В белая IP44 LS-3-22D/W24 | Серия включает в себя кнопки управления, переключатели, сигнальные лампы, зуммеры (звонки). Аппараты данной серии имеют компактную неразборную конструкцию, что значительно упрощает монтаж и экономит место в шкафу. Категория применения AC-15/DC-13. Номинальное рабочее напряжение АС 660/ DC 440. Современный дизайн, высокое качество материалов и сборки. Быстрый и удобный монтаж с помощью пластиковой гайки. Степень защиты IP44. Подходят для установки в стандартные кнопочные посты Ø22 мм. Соответствуют ГОСТ IE C 60947-5-1, IEC 60947-5-1.
LS-3-22D/G220 | Лампа сигнальная компактная ф22 LED 230В зеленая IP44 | 170.17 | 141.2411 | Engard | EC000272 |  | Китай | Wenzhou Aipu Electrical Co., Ltd. | https://etke.ru/catalog/svetosignalnye_ustroystva/lampy_signalnye_ls/3333/ | https://etke.ru/upload/iblock/e59/206ggnnjbd5eauvsncgeq0h4ehgnqjd1/698f21177a3975d69fc4ddc531110253.jpg | Серия 3. Компактное исполнение | LS | 60 | шт | 8531809500 |  | 1 | 1 | 0.025 | 0.03 | 0.03 | 0.05 | 3 | 3 | 5 | 30 | 30 | 50 | 3/3/5 | 30 | 0.03 | 0.03 | 0.0011 | 4670042934609 | [6 empty] | 4670042934616 | [6 empty] | 14670042934613 |  | https://etke.ru/upload/uf/158/jjam7qaevvv2jdzog6yfle9z0nju56kr/%D0%94%D0%B5%D0%BA%D0%BB%D0%B0%D1%80%D0%B0%D1%86%D0%B8%D1%8F%20%D0%BE%20%D1%81%D0%BE%D0%BE%D1%82%D0%B2%D0%B5%D1%82%D1%81%D1%82%D0%B2%D0%B8%D0%B8.pdf | 2019-11-15 | 2024-11-14 | Декларация о соответствии | RU Д-CN.ГА05.В.09529/19 | [8 empty] | 230 | [6 empty] | 44 | AC/DC | [34 empty] | Зелёный | 22 |  | Engard Лампа сигнальная компактная ф22 LED 230В зеленая IP44 LS-3-22D/G220 | Серия включает в себя кнопки управления, переключатели, сигнальные лампы, зуммеры (звонки). Аппараты данной серии имеют компактную неразборную конструкцию, что значительно упрощает монтаж и экономит место в шкафу. Категория применения AC-15/DC-13. Номинальное рабочее напряжение АС 660/ DC 440. Современный дизайн, высокое качество материалов и сборки. Быстрый и удобный монтаж с помощью пластиковой гайки. Степень защиты IP44. Подходят для установки в стандартные кнопочные посты Ø22 мм. Соответствуют ГОСТ IE C 60947-5-1, IEC 60947-5-1.
LS-3-22D/G24 | Лампа сигнальная компактная ф22 LED 24В зеленая IP44 | 170.17 | 141.2411 | Engard | EC000272 |  | Китай | Wenzhou Aipu Electrical Co., Ltd. | https://etke.ru/catalog/svetosignalnye_ustroystva/lampy_signalnye_ls/3116/ | https://etke.ru/upload/iblock/074/n281kvwoj3ke9dpasywmp35yf2chqe30/525b5f5ef2d2d45e4053d225fec87a9f.jpg | Серия 3. Компактное исполнение | LS | 60 | шт | 8531809500 |  | 1 | 1 | 0.025 | 0.03 | 0.03 | 0.05 | 3 | 3 | 5 | 30 | 30 | 50 | 3/3/5 | 30 | 0.03 | 0.03 | 0.0011 | [16 empty] | https://etke.ru/upload/uf/158/jjam7qaevvv2jdzog6yfle9z0nju56kr/%D0%94%D0%B5%D0%BA%D0%BB%D0%B0%D1%80%D0%B0%D1%86%D0%B8%D1%8F%20%D0%BE%20%D1%81%D0%BE%D0%BE%D1%82%D0%B2%D0%B5%D1%82%D1%81%D1%82%D0%B2%D0%B8%D0%B8.pdf | 2019-11-15 | 2024-11-14 | Декларация о соответствии | RU Д-CN.ГА05.В.09529/19 | [8 empty] | 24 | [6 empty] | 44 | AC/DC | [34 empty] | Зелёный | 22 |  | Engard Лампа сигнальная компактная ф22 LED 24В зеленая IP44 LS-3-22D/G24 | Серия включает в себя кнопки управления, переключатели, сигнальные лампы, зуммеры (звонки). Аппараты данной серии имеют компактную неразборную конструкцию, что значительно упрощает монтаж и экономит место в шкафу. Категория применения AC-15/DC-13. Номинальное рабочее напряжение АС 660/ DC 440. Современный дизайн, высокое качество материалов и сборки. Быстрый и удобный монтаж с помощью пластиковой гайки. Степень защиты IP44. Подходят для установки в стандартные кнопочные посты Ø22 мм. Соответствуют ГОСТ IE C 60947-5-1, IEC 60947-5-1.
LS-3-22D/R220 | Лампа сигнальная компактная ф22 LED 230В красная IP44 | 170.17 | 141.2411 | Engard | EC000272 |  | Китай | Wenzhou Aipu Electrical Co., Ltd. | https://etke.ru/catalog/svetosignalnye_ustroystva/lampy_signalnye_ls/3117/ | https://etke.ru/upload/iblock/f24/3071audpssfjvbcxp1f1zfeibi3x5kfz/348332d658de8486de696b7b69b41e39.jpg | Серия 3. Компактное исполнение | LS | 60 | шт | 8531809500 |  | 1 | 1 | 0.025 | 0.03 | 0.03 | 0.05 | 3 | 3 | 5 | 30 | 30 | 50 | 3/3/5 | 30 | 0.03 | 0.03 | 0.0011 | 4670042934623 | [6 empty] | 4670042934630 | [6 empty] | 14670042934637 |  | https://etke.ru/upload/uf/158/jjam7qaevvv2jdzog6yfle9z0nju56kr/%D0%94%D0%B5%D0%BA%D0%BB%D0%B0%D1%80%D0%B0%D1%86%D0%B8%D1%8F%20%D0%BE%20%D1%81%D0%BE%D0%BE%D1%82%D0%B2%D0%B5%D1%82%D1%81%D1%82%D0%B2%D0%B8%D0%B8.pdf | 2019-11-15 | 2024-11-14 | Декларация о соответствии | RU Д-CN.ГА05.В.09529/19 | [8 empty] | 230 | [6 empty] | 44 | AC/DC | [34 empty] | Красный | 22 |  | Engard Лампа сигнальная компактная ф22 LED 230В красная IP44 LS-3-22D/R220 | Серия включает в себя кнопки управления, переключатели, сигнальные лампы, зуммеры (звонки). Аппараты данной серии имеют компактную неразборную конструкцию, что значительно упрощает монтаж и экономит место в шкафу. Категория применения AC-15/DC-13. Номинальное рабочее напряжение АС 660/ DC 440. Современный дизайн, высокое качество материалов и сборки. Быстрый и удобный монтаж с помощью пластиковой гайки. Степень защиты IP44. Подходят для установки в стандартные кнопочные посты Ø22 мм. Соответствуют ГОСТ IE C 60947-5-1, IEC 60947-5-1.
LS-3-22D/R24 | Лампа сигнальная компактная ф22 LED 24В красная IP44 | 170.17 | 141.2411 | Engard | EC000272 |  | Китай | Wenzhou Aipu Electrical Co., Ltd. | https://etke.ru/catalog/svetosignalnye_ustroystva/lampy_signalnye_ls/3118/ | https://etke.ru/upload/iblock/3f7/jkr3x30wpb1c38875wvpi28gpyc7pn7f/2fa476b9a8a7d642b03bb22f4a9c57b0.jpg | Серия 3. Компактное исполнение | LS | 60 | шт | 8531809500 |  | 1 | 1 | 0.025 | 0.03 | 0.03 | 0.05 | 3 | 3 | 5 | 30 | 30 | 50 | 3/3/5 | 30 | 0.03 | 0.03 | 0.0011 | [16 empty] | https://etke.ru/upload/uf/158/jjam7qaevvv2jdzog6yfle9z0nju56kr/%D0%94%D0%B5%D0%BA%D0%BB%D0%B0%D1%80%D0%B0%D1%86%D0%B8%D1%8F%20%D0%BE%20%D1%81%D0%BE%D0%BE%D1%82%D0%B2%D0%B5%D1%82%D1%81%D1%82%D0%B2%D0%B8%D0%B8.pdf | 2019-11-15 | 2024-11-14 | Декларация о соответствии | RU Д-CN.ГА05.В.09529/19 | [8 empty] | 24 | [6 empty] | 44 | AC/DC | [34 empty] | Красный | 22 |  | Engard Лампа сигнальная компактная ф22 LED 24В красная IP44 LS-3-22D/R24 | Серия включает в себя кнопки управления, переключатели, сигнальные лампы, зуммеры (звонки). Аппараты данной серии имеют компактную неразборную конструкцию, что значительно упрощает монтаж и экономит место в шкафу. Категория применения AC-15/DC-13. Номинальное рабочее напряжение АС 660/ DC 440. Современный дизайн, высокое качество материалов и сборки. Быстрый и удобный монтаж с помощью пластиковой гайки. Степень защиты IP44. Подходят для установки в стандартные кнопочные посты Ø22 мм. Соответствуют ГОСТ IE C 60947-5-1, IEC 60947-5-1.
LS-3-22D/Y220 | Лампа сигнальная компактная ф22 LED 230В желтая IP44 | 170.17 | 141.2411 | Engard | EC000272 |  | Китай | Wenzhou Aipu Electrical Co., Ltd. | https://etke.ru/catalog/svetosignalnye_ustroystva/lampy_signalnye_ls/3119/ | https://etke.ru/upload/iblock/f65/2ps6rdeger9skx1gbllqudxu9fpm50em/9954b51d48cee1813b8d1c4375aa2844.png | Серия 3. Компактное исполнение | LS | 60 | шт | 8531809500 |  | 1 | 1 | 0.025 | 0.03 | 0.03 | 0.05 | 3 | 3 | 5 | 30 | 30 | 50 | 3/3/5 | 30 | 0.03 | 0.03 | 0.0011 | 4670042934647 | [6 empty] | 4670042934654 | [6 empty] | 14670042934651 |  | https://etke.ru/upload/uf/158/jjam7qaevvv2jdzog6yfle9z0nju56kr/%D0%94%D0%B5%D0%BA%D0%BB%D0%B0%D1%80%D0%B0%D1%86%D0%B8%D1%8F%20%D0%BE%20%D1%81%D0%BE%D0%BE%D1%82%D0%B2%D0%B5%D1%82%D1%81%D1%82%D0%B2%D0%B8%D0%B8.pdf | 2019-11-15 | 2024-11-14 | Декларация о соответствии | RU Д-CN.ГА05.В.09529/19 | [8 empty] | 230 | [6 empty] | 44 | AC/DC | [34 empty] | Жёлтый | 22 |  | Engard Лампа сигнальная компактная ф22 LED 230В желтая IP44 LS-3-22D/Y220 | Серия включает в себя кнопки управления, переключатели, сигнальные лампы, зуммеры (звонки). Аппараты данной серии имеют компактную неразборную конструкцию, что значительно упрощает монтаж и экономит место в шкафу. Категория применения AC-15/DC-13. Номинальное рабочее напряжение АС 660/ DC 440. Современный дизайн, высокое качество материалов и сборки. Быстрый и удобный монтаж с помощью пластиковой гайки. Степень защиты IP44. Подходят для установки в стандартные кнопочные посты Ø22 мм. Соответствуют ГОСТ IE C 60947-5-1, IEC 60947-5-1.
LS-3-22D/Y24 | Лампа сигнальная компактная ф22 LED 24В желтая IP44 | 170.17 | 141.2411 | Engard | EC000272 |  | Китай | Wenzhou Aipu Electrical Co., Ltd. | https://etke.ru/catalog/svetosignalnye_ustroystva/lampy_signalnye_ls/3120/ | https://etke.ru/upload/iblock/711/w2b1rhgv0ahhjal4rfjs6izme2wxn2ux/77f1c8bc502836c8d66ad6b27ec02044.jpg | Серия 3. Компактное исполнение | LS | 60 | шт | 8531809500 |  | 1 | 1 | 0.025 | 0.03 | 0.03 | 0.05 | 3 | 3 | 5 | 30 | 30 | 50 | 3/3/5 | 30 | 0.03 | 0.03 | 0.0011 | [16 empty] | https://etke.ru/upload/uf/158/jjam7qaevvv2jdzog6yfle9z0nju56kr/%D0%94%D0%B5%D0%BA%D0%BB%D0%B0%D1%80%D0%B0%D1%86%D0%B8%D1%8F%20%D0%BE%20%D1%81%D0%BE%D0%BE%D1%82%D0%B2%D0%B5%D1%82%D1%81%D1%82%D0%B2%D0%B8%D0%B8.pdf | 2019-11-15 | 2024-11-14 | Декларация о соответствии | RU Д-CN.ГА05.В.09529/19 | [8 empty] | 24 | [6 empty] | 44 | AC/DC | [34 empty] | Жёлтый | 22 |  | Engard Лампа сигнальная компактная ф22 LED 24В желтая IP44 LS-3-22D/Y24 | Серия включает в себя кнопки управления, переключатели, сигнальные лампы, зуммеры (звонки). Аппараты данной серии имеют компактную неразборную конструкцию, что значительно упрощает монтаж и экономит место в шкафу. Категория применения AC-15/DC-13. Номинальное рабочее напряжение АС 660/ DC 440. Современный дизайн, высокое качество материалов и сборки. Быстрый и удобный монтаж с помощью пластиковой гайки. Степень защиты IP44. Подходят для установки в стандартные кнопочные посты Ø22 мм. Соответствуют ГОСТ IE C 60947-5-1, IEC 60947-5-1.
LS-3-22D/B220 | Лампа сигнальная компактная ф22 LED 230В синяя IP44 | 176.98 | 146.8934 | Engard | EC000272 |  | Китай | Wenzhou Aipu Electrical Co., Ltd. | https://etke.ru/catalog/svetosignalnye_ustroystva/lampy_signalnye_ls/3121/ | https://etke.ru/upload/iblock/62f/d8c4pmfdv1uo02kz305cdb559x2k4bbx/b5d7b6d00423f4988de81d453d86dd02.jpg | Серия 3. Компактное исполнение | LS | 60 | шт | 8531809500 |  | 1 | 1 | 0.025 | 0.03 | 0.03 | 0.05 | 3 | 3 | 5 | 30 | 30 | 50 | 3/3/5 | 30 | 0.03 | 0.03 | 0.0011 | [16 empty] | https://etke.ru/upload/uf/158/jjam7qaevvv2jdzog6yfle9z0nju56kr/%D0%94%D0%B5%D0%BA%D0%BB%D0%B0%D1%80%D0%B0%D1%86%D0%B8%D1%8F%20%D0%BE%20%D1%81%D0%BE%D0%BE%D1%82%D0%B2%D0%B5%D1%82%D1%81%D1%82%D0%B2%D0%B8%D0%B8.pdf | 2019-11-15 | 2024-11-14 | Декларация о соответствии | RU Д-CN.ГА05.В.09529/19 | [8 empty] | 230 | [6 empty] | 44 | AC/DC | [34 empty] | Синий | 22 |  | Engard Лампа сигнальная компактная ф22 LED 230В синяя IP44 LS-3-22D/B220 | Серия включает в себя кнопки управления, переключатели, сигнальные лампы, зуммеры (звонки). Аппараты данной серии имеют компактную неразборную конструкцию, что значительно упрощает монтаж и экономит место в шкафу. Категория применения AC-15/DC-13. Номинальное рабочее напряжение АС 660/ DC 440. Современный дизайн, высокое качество материалов и сборки. Быстрый и удобный монтаж с помощью пластиковой гайки. Степень защиты IP44. Подходят для установки в стандартные кнопочные посты Ø22 мм. Соответствуют ГОСТ IE C 60947-5-1, IEC 60947-5-1.
06.03.04 Зуммеры BZ3 Серии Engard и Effica
BZ3-22M/N220 | Зуммер компактный постоянный сигнал ф22 черный 230В | 375.7 | 311.831 | Elvert | EC001026 |  | Китай | Zhejiang Dinway Sci-Tech Co., Ltd. | https://etke.ru/catalog/elvert/svetosignalnye_ustroystva_elvert/seriya_3_kompaktnoe_ispolnenie_22_mm/zummery_bz3_serii_effica/1988/ | https://etke.ru/upload/iblock/1f5/urlj37zjpbxkcs0ub23veqjjlfav25dk/5d8684fbb0985e994d992ea8eb400f6f.png | Серия 3. Компактное исполнение | BZ | 60 | шт |  |  | 1 | 1 | 0.0375 | 0.03 | 0.03 | 0.05 | 3 | 3 | 5 | 30 | 30 | 50 | 3/3/5 | 40 | 0.04 | 0.04 | 0.0011 | 4650076064893 | 1 |  |  |  | 0.375 | 0.000495 | 4650076064909 | 400 | 0.465 | 0.35 | 0.29 | 15 | 0.047197 | 14650076064906 | #REF! | [13 empty] | 230 | [6 empty] | 44 | AC/DC | [34 empty] | Чёрный | 22 |  | Elvert Зуммер компактный постоянный сигнал ф22 черный 230В BZ3-22M/N220 | Серия включает в себя кнопки управления, переключатели, сигнальные лампы, зуммеры (звонки). Аппараты данной серии имеют компактную неразборную конструкцию, что значительно упрощает монтаж и экономит место в шкафу. Категория применения AC-15/DC-13. Номинальное рабочее напряжение АС 660/ DC 440. Современный дизайн, высокое качество материалов и сборки. Быстрый и удобный монтаж с помощью пластиковой гайки. Степень защиты IP44. Подходят для установки в стандартные кнопочные посты Ø22 мм. Соответствуют ГОСТ IE C 60947-5-1, IEC 60947-5-1.
BZ3-22M/N24 | Зуммер компактный постоянный сигналф22 черный 24В | 375.7 | 311.831 | Elvert | EC001026 |  | Китай | Zhejiang Dinway Sci-Tech Co., Ltd. | https://etke.ru/catalog/elvert/svetosignalnye_ustroystva_elvert/seriya_3_kompaktnoe_ispolnenie_22_mm/zummery_bz3_serii_effica/1989/ | https://etke.ru/upload/iblock/4fc/ur54f0th75tqzs2ayqmzj1x6u900nayk/3b767fbb2aff4a6e1b420200addf3180.png | Серия 3. Компактное исполнение | BZ | 60 | шт |  |  | 1 | 1 | 0.0375 | 0.03 | 0.03 | 0.05 | 3 | 3 | 5 | 30 | 30 | 50 | 3/3/5 | 40 | 0.04 | 0.04 | 0.0011 | 4650076064916 | 1 |  |  |  | 0.375 | 0.000495 | 4650076064923 | 400 | 0.465 | 0.35 | 0.29 | 15 | 0.047197 | 14650076064920 | #REF! | [13 empty] | 24 | [6 empty] | 44 | AC/DC | [34 empty] | Чёрный | 22 |  | Elvert Зуммер компактный постоянный сигналф22 черный 24В BZ3-22M/N24 | Серия включает в себя кнопки управления, переключатели, сигнальные лампы, зуммеры (звонки). Аппараты данной серии имеют компактную неразборную конструкцию, что значительно упрощает монтаж и экономит место в шкафу. Категория применения AC-15/DC-13. Номинальное рабочее напряжение АС 660/ DC 440. Современный дизайн, высокое качество материалов и сборки. Быстрый и удобный монтаж с помощью пластиковой гайки. Степень защиты IP44. Подходят для установки в стандартные кнопочные посты Ø22 мм. Соответствуют ГОСТ IE C 60947-5-1, IEC 60947-5-1.
BZ-3-22M/N220 | Зуммер компактный постоянный сигнал ф22 черный 230В | 467.19 | 387.7677 | Engard | EC001026 |  | Китай | Wenzhou Aipu Electrical Co., Ltd. | https://etke.ru/catalog/svetosignalnye_ustroystva/zummery_bz/3122/ | https://etke.ru/upload/iblock/2e8/i8wdvvxnr64hiddrswir58vspbsqwzi2/d1cfbbc7650bc336c168dbfb601846a0.jpg | Серия 3. Компактное исполнение | BZ | 60 | шт | 8531809500 |  | 1 | 1 | 0.0375 | 0.03 | 0.03 | 0.05 | 3 | 3 | 5 | 30 | 30 | 50 | 3/3/5 | 40 | 0.04 | 0.04 | 0.0011 | [16 empty] | https://etke.ru/upload/uf/158/jjam7qaevvv2jdzog6yfle9z0nju56kr/%D0%94%D0%B5%D0%BA%D0%BB%D0%B0%D1%80%D0%B0%D1%86%D0%B8%D1%8F%20%D0%BE%20%D1%81%D0%BE%D0%BE%D1%82%D0%B2%D0%B5%D1%82%D1%81%D1%82%D0%B2%D0%B8%D0%B8.pdf | 2019-11-15 | 2024-11-14 | Декларация о соответствии | RU Д-CN.ГА05.В.09529/19 | [8 empty] | 230 | [6 empty] | 44 | AC/DC | [34 empty] | Чёрный | 22 |  | Engard Зуммер компактный постоянный сигнал ф22 черный 230В BZ-3-22M/N220 | Серия включает в себя кнопки управления, переключатели, сигнальные лампы, зуммеры (звонки). Аппараты данной серии имеют компактную неразборную конструкцию, что значительно упрощает монтаж и экономит место в шкафу. Категория применения AC-15/DC-13. Номинальное рабочее напряжение АС 660/ DC 440. Современный дизайн, высокое качество материалов и сборки. Быстрый и удобный монтаж с помощью пластиковой гайки. Степень защиты IP44. Подходят для установки в стандартные кнопочные посты Ø22 мм. Соответствуют ГОСТ IE C 60947-5-1, IEC 60947-5-1.
BZ-3-22M/N24 | Зуммер компактный постоянный сигналф22 черный 24В | 467.19 | 387.7677 | Engard | EC001026 |  | Китай | Wenzhou Aipu Electrical Co., Ltd. | https://etke.ru/catalog/svetosignalnye_ustroystva/zummery_bz/3123/ | https://etke.ru/upload/iblock/97b/vb83ybfg2h5b52pek0p8ft1f0ekwxz8d/7648e9f7fb3a774c87b5c65225a027b8.jpg | Серия 3. Компактное исполнение | BZ | 60 | шт | 8531809500 |  | 1 | 1 | 0.0375 | 0.03 | 0.03 | 0.05 | 3 | 3 | 5 | 30 | 30 | 50 | 3/3/5 | 40 | 0.04 | 0.04 | 0.0011 | [16 empty] | https://etke.ru/upload/uf/158/jjam7qaevvv2jdzog6yfle9z0nju56kr/%D0%94%D0%B5%D0%BA%D0%BB%D0%B0%D1%80%D0%B0%D1%86%D0%B8%D1%8F%20%D0%BE%20%D1%81%D0%BE%D0%BE%D1%82%D0%B2%D0%B5%D1%82%D1%81%D1%82%D0%B2%D0%B8%D0%B8.pdf | 2019-11-15 | 2024-11-14 | Декларация о соответствии | RU Д-CN.ГА05.В.09529/19 | [8 empty] | 24 | [6 empty] | 44 | AC/DC | [34 empty] | Чёрный | 22 |  | Engard Зуммер компактный постоянный сигналф22 черный 24В BZ-3-22M/N24 | Серия включает в себя кнопки управления, переключатели, сигнальные лампы, зуммеры (звонки). Аппараты данной серии имеют компактную неразборную конструкцию, что значительно упрощает монтаж и экономит место в шкафу. Категория применения AC-15/DC-13. Номинальное рабочее напряжение АС 660/ DC 440. Современный дизайн, высокое качество материалов и сборки. Быстрый и удобный монтаж с помощью пластиковой гайки. Степень защиты IP44. Подходят для установки в стандартные кнопочные посты Ø22 мм. Соответствуют ГОСТ IE C 60947-5-1, IEC 60947-5-1.
06.04. Посты кнопочные
PW-1 | Корпус кнопочного поста пластиковый серый на 1 место PW-1 | 194.48 | 161.4184 | Elvert | EC000200 |  | Китай | Zhejiang Dinway Sci-Tech Co., Ltd. | https://etke.ru/catalog/elvert/svetosignalnye_ustroystva_elvert/korpusa_knopochnykh_postov_pw/2001/ | https://etke.ru/upload/iblock/9a7/eo7ic5iy9xn7ytt1povhepcv4rladika/c348c1aaa9afd271cf133d6164e68757.png | Посты кнопочные | PW | 60 | шт | 8538909909 |  | 1 | 1 | 0.086 | 0.07 | 0.05 | 0.07 | 7 | 5 | 7 | 70 | 50 | 70 | 7/5/7 | 90 | 0.09 | 0.09 | 0.0011 | 4650076069096 | 1 |  |  |  | 0.172 | 0.000396 | 4650076069102 | 100 |  |  |  | 8.6 | 0.03 | 14650076069109 | #REF! | https://etke.ru/upload/uf/0a5/ug263iml85x4kfmdsq664k2wtvjma2ku/%D0%98%D0%BD%D1%84%D0%BE%D1%80%D0%BC%D0%B0%D1%86%D0%B8%D0%BE%D0%BD%D0%BD%D0%BE%D0%B5%20%D0%BF%D0%B8%D1%81%D1%8C%D0%BC%D0%BE.pdf | 2019-12-12 | не установлено | Информационное письмо | [16 empty] | 65 | [35 empty] | Серый |  |  | Elvert Корпус кнопочного поста пластиковый серый на 1 место PW-1 PW-1 | Предназначены для организации пультов локального и дистанционного управления. Подходят для установки кнопок управления, переключателей и светосигнальной арматуры Ø22 мм. Изготовлены из высококачественного негорючего полиамида. Обеспечивают степень защиты IP65 (при установке светосигнальных устройств соответствующей степени защиты с лицевой стороны). Имеют специальные выделенные площадки для маркировки установленных устройств управления и сигнализации. Наличие выбивных отверстий под кабельный ввод PG13,5 обеспечивает удобство ввода кабеля.
PW-2 | Корпус кнопочного поста пластиковый серый на 2 места PW-2 | 298.35 | 247.6305 | Elvert | EC000200 |  | Китай | Zhejiang Dinway Sci-Tech Co., Ltd. | https://etke.ru/catalog/elvert/svetosignalnye_ustroystva_elvert/korpusa_knopochnykh_postov_pw/2002/ | https://etke.ru/upload/iblock/0e1/nr1374g39t0x3ha8tbjhmou5an5snyho/8dd18c63ac2bb84c009c87ea1b5f808b.png | Посты кнопочные | PW | 60 | шт | 8538909909 |  | 1 | 1 | 0.116 | 0.07 | 0.05 | 0.11 | 7 | 5 | 11 | 70 | 50 | 110 | 7/5/11 | 120 | 0.12 | 0.12 | 0.0011 | 4650076067030 | 1 |  |  |  | 0.116 | 0.000198 | 4650076067030 | 100 |  |  |  | 11.6 | 0.05 | 14650076067037 | #REF! | https://etke.ru/upload/uf/db9/i0u3tw8j4v76gn5gga739smofupwksvj/%D0%98%D0%BD%D1%84%D0%BE%D1%80%D0%BC%D0%B0%D1%86%D0%B8%D0%BE%D0%BD%D0%BD%D0%BE%D0%B5%20%D0%BF%D0%B8%D1%81%D1%8C%D0%BC%D0%BE.pdf | 2019-07-25 | не установлено | Информационное письмо | [16 empty] | 65 | [35 empty] | Серый |  |  | Elvert Корпус кнопочного поста пластиковый серый на 2 места PW-2 PW-2 | Предназначены для организации пультов локального и дистанционного управления. Подходят для установки кнопок управления, переключателей и светосигнальной арматуры Ø22 мм. Изготовлены из высококачественного негорючего полиамида. Обеспечивают степень защиты IP65 (при установке светосигнальных устройств соответствующей степени защиты с лицевой стороны). Имеют специальные выделенные площадки для маркировки установленных устройств управления и сигнализации. Наличие выбивных отверстий под кабельный ввод PG13,5 обеспечивает удобство ввода кабеля.
PW-3 | Корпус кнопочного поста пластиковый серый на 3 места PW-3 | 353.6 | 293.488 | Elvert | EC000200 |  | Китай | Zhejiang Dinway Sci-Tech Co., Ltd. | https://etke.ru/catalog/elvert/svetosignalnye_ustroystva_elvert/korpusa_knopochnykh_postov_pw/2003/ | https://etke.ru/upload/iblock/3a3/kqqsgeye9uhbxk0m9x5g6pg9ygw860c4/3e375fe08fe0aa48fcd9b29c0134b636.png | Посты кнопочные | PW | 60 | шт | 8538909909 |  | 1 | 1 | 0.138 | 0.07 | 0.05 | 0.14 | 7 | 5 | 14 | 70 | 50 | 140 | 7/5/14 | 140 | 0.14 | 0.14 | 0.0011 | 4650076067047 | 1 |  |  |  | 0.138 | 0.000198 | 4650076067047 | 100 |  |  |  | 13.8 | 0.06 | 14650076067044 | #REF! | https://etke.ru/upload/uf/0a5/ug263iml85x4kfmdsq664k2wtvjma2ku/%D0%98%D0%BD%D1%84%D0%BE%D1%80%D0%BC%D0%B0%D1%86%D0%B8%D0%BE%D0%BD%D0%BD%D0%BE%D0%B5%20%D0%BF%D0%B8%D1%81%D1%8C%D0%BC%D0%BE.pdf | 2019-12-12 | не установлено | Информационное письмо | [16 empty] | 65 | [35 empty] | Серый |  |  | Elvert Корпус кнопочного поста пластиковый серый на 3 места PW-3 PW-3 | Предназначены для организации пультов локального и дистанционного управления. Подходят для установки кнопок управления, переключателей и светосигнальной арматуры Ø22 мм. Изготовлены из высококачественного негорючего полиамида. Обеспечивают степень защиты IP65 (при установке светосигнальных устройств соответствующей степени защиты с лицевой стороны). Имеют специальные выделенные площадки для маркировки установленных устройств управления и сигнализации. Наличие выбивных отверстий под кабельный ввод PG13,5 обеспечивает удобство ввода кабеля.
PW-4 | Корпус кнопочного поста пластиковый серый на 4 места PW-4 | 453.05 | 376.0315 | Elvert | EC000200 |  | Китай | Zhejiang Dinway Sci-Tech Co., Ltd. | https://etke.ru/catalog/elvert/svetosignalnye_ustroystva_elvert/korpusa_knopochnykh_postov_pw/2004/ | https://etke.ru/upload/iblock/22d/82h8044exuvi0z1k3bdjsk7v23bmnfd9/4ffe55baa079f84e7197b434dff4c045.png | Посты кнопочные | PW | 60 | шт | 8538909909 |  | 1 | 1 | 0.158 | 0.07 | 0.05 | 0.17 | 7 | 5 | 17 | 70 | 50 | 170 | 7/5/17 | 160 | 0.16 | 0.16 | 0.0011 | 4650076067054 | 1 |  |  |  | 0.158 | 0.000198 | 4650076067054 | 100 |  |  |  | 15.8 | 0.06 | 14650076067051 | #REF! | https://etke.ru/upload/uf/db9/i0u3tw8j4v76gn5gga739smofupwksvj/%D0%98%D0%BD%D1%84%D0%BE%D1%80%D0%BC%D0%B0%D1%86%D0%B8%D0%BE%D0%BD%D0%BD%D0%BE%D0%B5%20%D0%BF%D0%B8%D1%81%D1%8C%D0%BC%D0%BE.pdf | 2019-07-25 | не установлено | Информационное письмо | [16 empty] | 65 | [35 empty] | Серый |  |  | Elvert Корпус кнопочного поста пластиковый серый на 4 места PW-4 PW-4 | Предназначены для организации пультов локального и дистанционного управления. Подходят для установки кнопок управления, переключателей и светосигнальной арматуры Ø22 мм. Изготовлены из высококачественного негорючего полиамида. Обеспечивают степень защиты IP65 (при установке светосигнальных устройств соответствующей степени защиты с лицевой стороны). Имеют специальные выделенные площадки для маркировки установленных устройств управления и сигнализации. Наличие выбивных отверстий под кабельный ввод PG13,5 обеспечивает удобство ввода кабеля.
PK-1 | Корпус кнопочного поста пластиковый серый на 1 место ПК-1 | 265.2 | 220.116 | Engard | EC000200 |  | Китай | Wenzhou Aipu Electrical Co., Ltd. | https://etke.ru/catalog/svetosignalnye_ustroystva/korpusa_knopochnykh_postov/3124/ | https://etke.ru/upload/iblock/71e/8nowih022d63sqq6rdr5gy3ps7ftmgiy/698d402c40aa7925383d53de0b905eb0.jpg | Посты кнопочные | PK | 60 | шт | 8538909909 |  | 1 | 1 | 0.086 | 0.07 | 0.05 | 0.07 | 7 | 5 | 7 | 70 | 50 | 70 | 7/5/7 | 90 | 0.09 | 0.09 | 0.0011 | 4670042934708 | [6 empty] | 4670042934715 | [6 empty] | 14670042934712 |  | https://etke.ru/upload/uf/a09/xkv5riefy5kjazqjxk8lntdm5233u2y9/%D0%A3%D0%B2%D0%B5%D0%B4%D0%BE%D0%BC%D0%BB%D0%B5%D0%BD%D0%B8%D0%B5%20%D0%BE%D0%B1%20%D0%BE%D1%82%D0%BA%D0%B0%D0%B7%D0%B5.pdf | 2021-07-30 | не установлено | Уведомление об отказе | 3007202105ОР | [15 empty] | 65 | [35 empty] | Серый |  |  | Engard Корпус кнопочного поста пластиковый серый на 1 место ПК-1 PK-1 | Предназначены для организации пультов локального и дистанционного управления. Подходят для установки кнопок управления, переключателей и светосигнальной арматуры Ø22 мм. Изготовлены из высококачественного негорючего полиамида. Обеспечивают степень защиты IP65 (при установке светосигнальных устройств соответствующей степени защиты с лицевой стороны). Имеют специальные выделенные площадки для маркировки установленных устройств управления и сигнализации. Наличие выбивных отверстий под кабельный ввод PG13,5 обеспечивает удобство ввода кабеля.
PK-2 | Корпус кнопочного поста пластиковый серый на 2 места ПК-2 | 408.85 | 339.3455 | Engard | EC000200 |  | Китай | Wenzhou Aipu Electrical Co., Ltd. | https://etke.ru/catalog/svetosignalnye_ustroystva/korpusa_knopochnykh_postov/3125/ | https://etke.ru/upload/iblock/270/r330tyfq2ea36kiqv6c4vxjb02xgk2sx/b2ca191bd1101a2731f7755ca1325138.jpg | Посты кнопочные | PK | 60 | шт | 8538909909 |  | 1 | 1 | 0.116 | 0.07 | 0.05 | 0.11 | 7 | 5 | 11 | 70 | 50 | 110 | 7/5/11 | 120 | 0.12 | 0.12 | 0.0011 |  | 1 |  |  |  | 0.116 | 0.000198 |  | 100 | [7 empty] | https://etke.ru/upload/uf/a09/xkv5riefy5kjazqjxk8lntdm5233u2y9/%D0%A3%D0%B2%D0%B5%D0%B4%D0%BE%D0%BC%D0%BB%D0%B5%D0%BD%D0%B8%D0%B5%20%D0%BE%D0%B1%20%D0%BE%D1%82%D0%BA%D0%B0%D0%B7%D0%B5.pdf | 2021-07-30 | не установлено | Уведомление об отказе | 3007202105ОР | [15 empty] | 65 | [35 empty] | Серый |  |  | Engard Корпус кнопочного поста пластиковый серый на 2 места ПК-2 PK-2 | Предназначены для организации пультов локального и дистанционного управления. Подходят для установки кнопок управления, переключателей и светосигнальной арматуры Ø22 мм. Изготовлены из высококачественного негорючего полиамида. Обеспечивают степень защиты IP65 (при установке светосигнальных устройств соответствующей степени защиты с лицевой стороны). Имеют специальные выделенные площадки для маркировки установленных устройств управления и сигнализации. Наличие выбивных отверстий под кабельный ввод PG13,5 обеспечивает удобство ввода кабеля.
PK-3 | Корпус кнопочного поста пластиковый серый на 3 места ПК-3 | 548.08 | 454.9064 | Engard | EC000200 |  | Китай | Wenzhou Aipu Electrical Co., Ltd. | https://etke.ru/catalog/svetosignalnye_ustroystva/korpusa_knopochnykh_postov/3126/ | https://etke.ru/upload/iblock/fb8/j2j7t1aamwjdtofh53n75nu749khxg0r/3983a3a3d104461f4387130b7990ba1a.jpg | Посты кнопочные | PK | 60 | шт | 8538909909 |  | 1 | 1 | 0.138 | 0.07 | 0.05 | 0.14 | 7 | 5 | 14 | 70 | 50 | 140 | 7/5/14 | 140 | 0.14 | 0.14 | 0.0011 |  | 1 |  |  |  | 0.138 | 0.000198 |  | 100 | [7 empty] | https://etke.ru/upload/uf/a09/xkv5riefy5kjazqjxk8lntdm5233u2y9/%D0%A3%D0%B2%D0%B5%D0%B4%D0%BE%D0%BC%D0%BB%D0%B5%D0%BD%D0%B8%D0%B5%20%D0%BE%D0%B1%20%D0%BE%D1%82%D0%BA%D0%B0%D0%B7%D0%B5.pdf | 2021-07-30 | не установлено | Уведомление об отказе | 3007202105ОР | [15 empty] | 65 | [35 empty] | Серый |  |  | Engard Корпус кнопочного поста пластиковый серый на 3 места ПК-3 PK-3 | Предназначены для организации пультов локального и дистанционного управления. Подходят для установки кнопок управления, переключателей и светосигнальной арматуры Ø22 мм. Изготовлены из высококачественного негорючего полиамида. Обеспечивают степень защиты IP65 (при установке светосигнальных устройств соответствующей степени защиты с лицевой стороны). Имеют специальные выделенные площадки для маркировки установленных устройств управления и сигнализации. Наличие выбивных отверстий под кабельный ввод PG13,5 обеспечивает удобство ввода кабеля.
PK-4 | Корпус кнопочного поста пластиковый серый на 4 места ПК-4 | 658.58 | 546.6214 | Engard | EC000200 |  | Китай | Wenzhou Aipu Electrical Co., Ltd. | https://etke.ru/catalog/svetosignalnye_ustroystva/korpusa_knopochnykh_postov/3127/ | https://etke.ru/upload/iblock/596/tl3cvodxviqh9aj8ty3g8dgr4zaa8rxf/e30551bd1a9b5a97d8f82a9903c1740d.jpg | Посты кнопочные | PK | 60 | шт | 8538909909 |  | 1 | 1 | 0.158 | 0.07 | 0.05 | 0.17 | 7 | 5 | 17 | 70 | 50 | 170 | 7/5/17 | 160 | 0.16 | 0.16 | 0.0011 |  | 1 |  |  |  | 0.158 | 0.000198 |  | 100 | [7 empty] | https://etke.ru/upload/uf/a09/xkv5riefy5kjazqjxk8lntdm5233u2y9/%D0%A3%D0%B2%D0%B5%D0%B4%D0%BE%D0%BC%D0%BB%D0%B5%D0%BD%D0%B8%D0%B5%20%D0%BE%D0%B1%20%D0%BE%D1%82%D0%BA%D0%B0%D0%B7%D0%B5.pdf | 2021-07-30 | не установлено | Уведомление об отказе | 3007202105ОР | [15 empty] | 65 | [35 empty] | Серый |  |  | Engard Корпус кнопочного поста пластиковый серый на 4 места ПК-4 PK-4 | Предназначены для организации пультов локального и дистанционного управления. Подходят для установки кнопок управления, переключателей и светосигнальной арматуры Ø22 мм. Изготовлены из высококачественного негорючего полиамида. Обеспечивают степень защиты IP65 (при установке светосигнальных устройств соответствующей степени защиты с лицевой стороны). Имеют специальные выделенные площадки для маркировки установленных устройств управления и сигнализации. Наличие выбивных отверстий под кабельный ввод PG13,5 обеспечивает удобство ввода кабеля.
06.05. Комплектующие к оборудованию
A101 | Доп.контакт NO нормально открытый (разомкнутый) | 69.62 | 57.7846 | Elvert | EC000041 |  | Китай | Zhejiang Dinway Sci-Tech Co., Ltd. | https://etke.ru/catalog/elvert/svetosignalnye_ustroystva_elvert/dopolnitelnyy_kontakt_elvert/1999/ | https://etke.ru/upload/iblock/41a/32he9ilesi90n4t99ru50fwzar0l2b5l/4f69cc844cd8a2fdae8ee85bfb7d359b.jpg | Комплектующие к оборудованию | A1 | 60 | шт | 8538909909 |  | 1 | 1 | 0.004 | 0.05 | 0.05 | 0.05 | 5 | 5 | 5 | 50 | 50 | 50 | 5/5/5 | 90 | 0.09 | 0.09 | 0.0011 | 4650076066972 | 1 |  |  |  | 0.4 | 0.00396 | 4650076067733 | 500 |  |  |  | 2 | 0.04 | 14650076067730 | #REF! | https://etke.ru/upload/uf/0a5/ug263iml85x4kfmdsq664k2wtvjma2ku/%D0%98%D0%BD%D1%84%D0%BE%D1%80%D0%BC%D0%B0%D1%86%D0%B8%D0%BE%D0%BD%D0%BD%D0%BE%D0%B5%20%D0%BF%D0%B8%D1%81%D1%8C%D0%BC%D0%BE.pdf | 2019-12-12 | не установлено | Информационное письмо | [48 empty] | 1 | [6 empty] | Elvert Доп.контакт NO нормально открытый (разомкнутый) A101 | Аксессуары для светосигнальных устройств всех трех серий серий Effica. Площадки для маркировки. Дополнительные контакты для расширения функциональных возможностей разборных устройств управления в в пластиковом и металлическом корпусах (кнопки управления, переключатели).
A102 | Доп.контакт NC нормально закрытый (замкнутый) | 69.62 | 57.7846 | Elvert | EC000041 |  | Китай | Zhejiang Dinway Sci-Tech Co., Ltd. | https://etke.ru/catalog/elvert/svetosignalnye_ustroystva_elvert/dopolnitelnyy_kontakt_elvert/2000/ | https://etke.ru/upload/iblock/db3/n03gj0perghfn7vwuk50pefotsd1gc6x/fc5c4e28ecbac045bc0d9bf34edae655.jpg | Комплектующие к оборудованию | A1 | 60 | шт | 8538909909 |  | 1 | 1 | 0.004 | 0.05 | 0.05 | 0.05 | 5 | 5 | 5 | 50 | 50 | 50 | 5/5/5 | 90 | 0.09 | 0.09 | 0.0011 | 4650076066996 | 1 |  |  |  | 0.4 | 0.00396 | 4650076067740 | 500 |  |  |  | 2 | 0.04 | 14650076067747 | #REF! | https://etke.ru/upload/uf/db9/i0u3tw8j4v76gn5gga739smofupwksvj/%D0%98%D0%BD%D1%84%D0%BE%D1%80%D0%BC%D0%B0%D1%86%D0%B8%D0%BE%D0%BD%D0%BD%D0%BE%D0%B5%20%D0%BF%D0%B8%D1%81%D1%8C%D0%BC%D0%BE.pdf | 2019-07-25 | не установлено | Информационное письмо | [49 empty] | 1 | [5 empty] | Elvert Доп.контакт NC нормально закрытый (замкнутый) A102 | Аксессуары для светосигнальных устройств всех трех серий серий Effica. Площадки для маркировки. Дополнительные контакты для расширения функциональных возможностей разборных устройств управления в в пластиковом и металлическом корпусах (кнопки управления, переключатели).
B-22 | Рамка таблички маркировочной 25х18 ф22 | 30.61 | 25.4063 | Engard | EC000041 |  | Китай | Wenzhou Aipu Electrical Co., Ltd. | https://etke.ru/catalog/svetosignalnye_ustroystva/ramka_tablichki/3128/ | https://etke.ru/upload/iblock/0bc/7m45guedc8lq17ter0r0d1pjlgge09cr/0b3128b391507554200f9f3e885f187e.jpg | Комплектующие к оборудованию | PK | 60 | шт | 3926909709 |  | 1 | 1 | 0.0023 | 0.05 | 0.05 | 0.05 | 5 | 5 | 5 | 50 | 50 | 50 | 5/5/5 | 90 | 0.09 | 0.09 | 0.0011 | [16 empty] | https://etke.ru/upload/uf/a09/xkv5riefy5kjazqjxk8lntdm5233u2y9/%D0%A3%D0%B2%D0%B5%D0%B4%D0%BE%D0%BC%D0%BB%D0%B5%D0%BD%D0%B8%D0%B5%20%D0%BE%D0%B1%20%D0%BE%D1%82%D0%BA%D0%B0%D0%B7%D0%B5.pdf | 2021-07-30 | не установлено | Уведомление об отказе | 3007202105ОР | [54 empty] | Engard Рамка таблички маркировочной 25х18 ф22 B-22 | Аксессуары для светосигнальных устройств всех трех серий серий Effica. Площадки для маркировки. Дополнительные контакты для расширения функциональных возможностей разборных устройств управления в в пластиковом и металлическом корпусах (кнопки управления, переключатели).
A-101 | Доп.контакт NO нормально открытый (разомкнутый) | 83.98 | 69.7034 | Engard | EC000041 |  | Китай | Wenzhou Aipu Electrical Co., Ltd. | https://etke.ru/catalog/svetosignalnye_ustroystva/dopolnitelnyy_kontakt/3129/ | https://etke.ru/upload/iblock/732/n2dou3gg213n5sd1rcybrv8dhnxpvz38/2c04a95eb431d6b0023b3af722a59cc6.jpg | Комплектующие к оборудованию | PK | 60 | шт | 8538909909 |  | 1 | 1 | 0.004 | 0.05 | 0.05 | 0.05 | 5 | 5 | 5 | 50 | 50 | 50 | 5/5/5 | 90 | 0.09 | 0.09 | 0.0011 | 4670042934661 | [6 empty] | 4670042934678 | [6 empty] | 14670042934675 |  | https://etke.ru/upload/uf/a09/xkv5riefy5kjazqjxk8lntdm5233u2y9/%D0%A3%D0%B2%D0%B5%D0%B4%D0%BE%D0%BC%D0%BB%D0%B5%D0%BD%D0%B8%D0%B5%20%D0%BE%D0%B1%20%D0%BE%D1%82%D0%BA%D0%B0%D0%B7%D0%B5.pdf | 2021-07-30 | не установлено | Уведомление об отказе | 3007202105ОР | [47 empty] | 1 | [6 empty] | Engard Доп.контакт NO нормально открытый (разомкнутый) A-101 | Аксессуары для светосигнальных устройств всех трех серий серий Effica. Площадки для маркировки. Дополнительные контакты для расширения функциональных возможностей разборных устройств управления в в пластиковом и металлическом корпусах (кнопки управления, переключатели).
A-102 | Доп.контакт NC нормально закрытый (замкнутый) | 83.98 | 69.7034 | Engard | EC000041 |  | Китай | Wenzhou Aipu Electrical Co., Ltd. | https://etke.ru/catalog/svetosignalnye_ustroystva/dopolnitelnyy_kontakt/3130/ | https://etke.ru/upload/iblock/853/mkrnumuej4bakf4wozvjr338j42gby4b/a5ed03dd1a24cdc5e8d7bd3037cc6b74.jpg | Комплектующие к оборудованию | PK | 60 | шт | 8538909909 |  | 1 | 1 | 0.004 | 0.05 | 0.05 | 0.05 | 5 | 5 | 5 | 50 | 50 | 50 | 5/5/5 | 90 | 0.09 | 0.09 | 0.0011 | 4670042934685 | [6 empty] | 4670042934692 | [6 empty] | 14670042934699 |  | https://etke.ru/upload/uf/a09/xkv5riefy5kjazqjxk8lntdm5233u2y9/%D0%A3%D0%B2%D0%B5%D0%B4%D0%BE%D0%BC%D0%BB%D0%B5%D0%BD%D0%B8%D0%B5%20%D0%BE%D0%B1%20%D0%BE%D1%82%D0%BA%D0%B0%D0%B7%D0%B5.pdf | 2021-07-30 | не установлено | Уведомление об отказе | 3007202105ОР | [48 empty] | 1 | [5 empty] | Engard Доп.контакт NC нормально закрытый (замкнутый) A-102 | Аксессуары для светосигнальных устройств всех трех серий серий Effica. Площадки для маркировки. Дополнительные контакты для расширения функциональных возможностей разборных устройств управления в в пластиковом и металлическом корпусах (кнопки управления, переключатели).
07. Устройства компенсации реактивной мощности
07.01. Конденсаторы косинусные CL серии Effica
CL3-0,41-20 | Конденсатор косинусный трехфазный CL 415В, 20 кВар, 3ф | 5754.84 | 4776.5172 | Elvert | RC000003 |  | Китай | Zhejiang Dinway Sci-Tech Co., Ltd. | https://etke.ru/catalog/elvert/ustroystva_kompensatsii_reaktivnoy_moshchnosti_elvert/kondensatory_kosinusnye_cl_serii_effica/2028/ | https://etke.ru/upload/iblock/576/ld11blaxyyxt36l1wcq1bhtt01enk5bv/7275529332eb507275482d599200f951.png | Конденсаторы косинусные | CL | 60 | шт |  |  | 1 | 1 | 1.7 | 0.1 | 0.1 | 0.24 | 10 | 10 | 24 | 100 | 100 | 240 | 10/10/24 | 1700 | 1.7 | 1.7 | 0.0022 | 4650076067627 | 1 |  |  |  | 2.0222 | 0.0022 | 4650076067627 | 9 |  |  |  | 18.2 | 0.05 | 14650076067624 | #REF! | [13 empty] | 415 | [6 empty] | 20 | AC | [36 empty] | 369.8 | Elvert Конденсатор косинусный трехфазный CL 415В, 20 кВар, 3ф CL3-0,41-20 | Применяются в системах компенсации реактивной мощности для коммутации трехфазных конденсаторных батарей. Оснащены блоком контактов предварительного срабатывания и гасящих резисторов (внешние провода сопротивления), которые ограничивают величину пикового тока при включении конденсаторов. Ограничение тока при включении увеличивает срок службы всех компонентов установки, особенно предохранителей и конденсаторов. Имеют катушку управления напряжением управления АС 230 В и способны коммутировать конденсаторные батареи мощностью до 44 кВар при напряжении 400 В. Соответствуют ГОСТ Р 50030.4.1, IEC 60947-4-1.
CL3-0,41-30 | Конденсатор косинусный трехфазный CL 415В, 30 кВар, 3ф | #N/A | #N/A | Elvert | RC000003 |  | Китай | Zhejiang Dinway Sci-Tech Co., Ltd. | https://etke.ru/catalog/elvert/ustroystva_kompensatsii_reaktivnoy_moshchnosti_elvert/kondensatory_kosinusnye_cl_serii_effica/2030/ | https://etke.ru/upload/iblock/283/lz5cunfkdj815t9rhjlxcz0ecacanfcb/3f81e0535033618bb766d92ee59dbf21.png | Конденсаторы косинусные | CL | 60 | шт |  |  | 1 | 1 | 2.4 | 0.11 | 0.11 | 0.29 | 11 | 11 | 29 | 110 | 110 | 290 | 11/11/29 | 2400 | 2.4 | 2.4 | 0.0022 | 4650076067641 | 1 |  |  |  | 2.8222 | 0.0022 | 4650076067641 | 9 |  |  |  | 25.4 | 0.06 | 14650076067648 | #REF! | [13 empty] | 415 | [6 empty] | 20 | AC | [36 empty] | 554.8 | Elvert Конденсатор косинусный трехфазный CL 415В, 30 кВар, 3ф CL3-0,41-30 | Применяются в системах компенсации реактивной мощности для коммутации трехфазных конденсаторных батарей. Оснащены блоком контактов предварительного срабатывания и гасящих резисторов (внешние провода сопротивления), которые ограничивают величину пикового тока при включении конденсаторов. Ограничение тока при включении увеличивает срок службы всех компонентов установки, особенно предохранителей и конденсаторов. Имеют катушку управления напряжением управления АС 230 В и способны коммутировать конденсаторные батареи мощностью до 44 кВар при напряжении 400 В. Соответствуют ГОСТ Р 50030.4.1, IEC 60947-4-1.
CL-3-0,41-2,5 | Конденсатор косинусный трехфазный CL 415В, 2,5 кВар | 1762.48 | 1462.8584 | Engard | RC000003 |  | Китай | Zhiming Group Co., LTD. | https://etke.ru/catalog/ukrm/kondensatory_kosinusnye_cl/kondensatory_kruglogo_secheniya/4259/ | https://etke.ru/upload/iblock/361/bdnbutbfd2vosj4fuoth0xyvd2ig6ht9/k8pyuvmwogy5ehto9offlc572kmzcv7f.png | Конденсаторы косинусные | CL | 60 | шт | 8532100000 |  | 1 | 1 | 0.4 | 0.07 | 0.07 | 0.18 | 7 | 7 | 18 | 70 | 70 | 180 | 7/7/18 | 400 | 0.4 | 0.4 | 0.0011 | 4670042934104 | 1 | [5 empty] | 4670042934104 | [6 empty] | 14670042934101 |  | https://www.etke.ru/upload/uf/a0a/p9b6n2ahuap7yajjoncb925j0rc2g170/%D0%94%D0%B5%D0%BA%D0%BB%D0%B0%D1%80%D0%B0%D1%86%D0%B8%D1%8F%20%D0%BE%20%D1%81%D0%BE%D0%BE%D1%82%D0%B2%D0%B5%D1%82%D1%81%D1%82%D0%B2%D0%B8%D0%B8.pdf | 2021-04-23 | 2026-04-22 | Декларация о соответствии | RU Д-DE.РА01.В.32723/21 | [8 empty] | 415 | [6 empty] | 20 | AC | [36 empty] | 46.2 | Engard Конденсатор косинусный трехфазный CL 415В, 2,5 кВар CL-3-0,41-2,5 | Применяются в системах компенсации реактивной мощности для коммутации трехфазных конденсаторных батарей. Оснащены блоком контактов предварительного срабатывания и гасящих резисторов (внешние провода сопротивления), которые ограничивают величину пикового тока при включении конденсаторов. Ограничение тока при включении увеличивает срок службы всех компонентов установки, особенно предохранителей и конденсаторов. Имеют катушку управления напряжением управления АС 230 В и способны коммутировать конденсаторные батареи мощностью до 44 кВар при напряжении 400 В. Соответствуют ГОСТ Р 50030.4.1, IEC 60947-4-1.
CL-3-0,41-5 | Конденсатор косинусный трехфазный CL 415В, 5 кВар | 2771.34 | 2300.2122 | Engard | RC000003 |  | Китай | Zhiming Group Co., LTD. | https://etke.ru/catalog/ukrm/kondensatory_kosinusnye_cl/kondensatory_kruglogo_secheniya/3132/ | https://etke.ru/upload/iblock/371/h3ca2ejg9mgtvzqs7eynhayp7e9wpf98/b84mfbuth3274baz36jg2ao789zib1fq.png | Конденсаторы косинусные | CL | 60 | шт | 8532100000 |  | 1 | 1 | 0.7 | 0.08 | 0.08 | 0.18 | 8 | 8 | 18 | 80 | 80 | 180 | 8/8/18 | 700 | 0.7 | 0.7 | 0.01 | 4670042934111 | 1 | [5 empty] | 4670042934111 | [6 empty] | 14670042934118 |  | https://www.etke.ru/upload/uf/a0a/p9b6n2ahuap7yajjoncb925j0rc2g170/%D0%94%D0%B5%D0%BA%D0%BB%D0%B0%D1%80%D0%B0%D1%86%D0%B8%D1%8F%20%D0%BE%20%D1%81%D0%BE%D0%BE%D1%82%D0%B2%D0%B5%D1%82%D1%81%D1%82%D0%B2%D0%B8%D0%B8.pdf | 2021-04-23 | 2026-04-22 | Декларация о соответствии | RU Д-DE.РА01.В.32723/21 | [8 empty] | 415 | [6 empty] | 20 | AC | [36 empty] | 92.5 | Engard Конденсатор косинусный трехфазный CL 415В, 5 кВар CL-3-0,41-5 | Применяются в системах компенсации реактивной мощности для коммутации трехфазных конденсаторных батарей. Оснащены блоком контактов предварительного срабатывания и гасящих резисторов (внешние провода сопротивления), которые ограничивают величину пикового тока при включении конденсаторов. Ограничение тока при включении увеличивает срок службы всех компонентов установки, особенно предохранителей и конденсаторов. Имеют катушку управления напряжением управления АС 230 В и способны коммутировать конденсаторные батареи мощностью до 44 кВар при напряжении 400 В. Соответствуют ГОСТ Р 50030.4.1, IEC 60947-4-1.
CL-3-0,41-7,5 | Конденсатор косинусный трехфазный CL 415В, 7,5 кВар | 3745.95 | 3109.1385 | Engard | RC000003 |  | Китай | Zhiming Group Co., LTD. | https://etke.ru/catalog/ukrm/kondensatory_kosinusnye_cl/kondensatory_kruglogo_secheniya/3133/ | https://etke.ru/upload/iblock/01e/jbz0bftdlf6861g65tqck0fh2pv1uv8j/sz7onb3i2sfqzljpzwadseep243r972a.png | Конденсаторы косинусные | CL | 60 | шт | 8532100000 |  | 1 | 1 | 0.9 | 0.08 | 0.08 | 0.18 | 8 | 8 | 18 | 80 | 80 | 180 | 8/8/18 | 900 | 0.9 | 0.9 | 0.0022 | 4670042934128 | 1 |  |  |  |  | 0.0022 | 4670042934128 | [6 empty] | 14670042934125 |  | https://www.etke.ru/upload/uf/a0a/p9b6n2ahuap7yajjoncb925j0rc2g170/%D0%94%D0%B5%D0%BA%D0%BB%D0%B0%D1%80%D0%B0%D1%86%D0%B8%D1%8F%20%D0%BE%20%D1%81%D0%BE%D0%BE%D1%82%D0%B2%D0%B5%D1%82%D1%81%D1%82%D0%B2%D0%B8%D0%B8.pdf | 2021-04-23 | 2026-04-22 | Декларация о соответствии | RU Д-DE.РА01.В.32723/21 | [8 empty] | 415 | [6 empty] | 20 | AC | [36 empty] | 138.7 | Engard Конденсатор косинусный трехфазный CL 415В, 7,5 кВар CL-3-0,41-7,5 | Применяются в системах компенсации реактивной мощности для коммутации трехфазных конденсаторных батарей. Оснащены блоком контактов предварительного срабатывания и гасящих резисторов (внешние провода сопротивления), которые ограничивают величину пикового тока при включении конденсаторов. Ограничение тока при включении увеличивает срок службы всех компонентов установки, особенно предохранителей и конденсаторов. Имеют катушку управления напряжением управления АС 230 В и способны коммутировать конденсаторные батареи мощностью до 44 кВар при напряжении 400 В. Соответствуют ГОСТ Р 50030.4.1, IEC 60947-4-1.
CL-3-0,41-10 | Конденсатор косинусный трехфазный CL 415В, 10 кВар | 4254.25 | 3531.0275 | Engard | RC000003 |  | Китай | Zhiming Group Co., LTD. | https://etke.ru/catalog/ukrm/kondensatory_kosinusnye_cl/kondensatory_kruglogo_secheniya/3334/ | https://etke.ru/upload/iblock/598/sa6mi3xguyh4d06fhr0pd493f3firsx0/umcf0uxgpln4b8t86ncxfgi4mxpo9040.png | Конденсаторы косинусные | CL | 60 | шт | 8532100000 |  | 1 | 1 | 1.1 | 0.08 | 0.08 | 0.18 | 8 | 8 | 18 | 80 | 80 | 180 | 8/8/18 | 1100 | 1.1 | 1.1 | 0.0022 | 4670042934135 | 1 |  |  |  |  | 0.0022 | 4670042934135 | [6 empty] | 14670042934132 |  | https://www.etke.ru/upload/uf/a0a/p9b6n2ahuap7yajjoncb925j0rc2g170/%D0%94%D0%B5%D0%BA%D0%BB%D0%B0%D1%80%D0%B0%D1%86%D0%B8%D1%8F%20%D0%BE%20%D1%81%D0%BE%D0%BE%D1%82%D0%B2%D0%B5%D1%82%D1%81%D1%82%D0%B2%D0%B8%D0%B8.pdf | 2021-04-23 | 2026-04-22 | Декларация о соответствии | RU Д-DE.РА01.В.32723/21 | [8 empty] | 415 | [6 empty] | 20 | AC | [36 empty] | 184.9 | Engard Конденсатор косинусный трехфазный CL 415В, 10 кВар CL-3-0,41-10 | Применяются в системах компенсации реактивной мощности для коммутации трехфазных конденсаторных батарей. Оснащены блоком контактов предварительного срабатывания и гасящих резисторов (внешние провода сопротивления), которые ограничивают величину пикового тока при включении конденсаторов. Ограничение тока при включении увеличивает срок службы всех компонентов установки, особенно предохранителей и конденсаторов. Имеют катушку управления напряжением управления АС 230 В и способны коммутировать конденсаторные батареи мощностью до 44 кВар при напряжении 400 В. Соответствуют ГОСТ Р 50030.4.1, IEC 60947-4-1.
CL-3-0,41-12,5 | Конденсатор косинусный трехфазный CL 415В, 12,5 кВар | 4521.66 | 3752.9778 | Engard | RC000003 |  | Китай | Zhiming Group Co., LTD. | https://etke.ru/catalog/ukrm/kondensatory_kosinusnye_cl/kondensatory_kruglogo_secheniya/3135/ | https://etke.ru/upload/iblock/e7e/2bas25sy75z2p2wrjf3p447het9pqivz/7hympth9sjs7oap7z5r4dzquz3804jdi.png | Конденсаторы косинусные | CL | 60 | шт | 8532100000 |  | 1 | 1 | 1.1 | 0.08 | 0.08 | 0.18 | 8 | 8 | 18 | 80 | 80 | 180 | 8/8/18 | 1100 | 1.1 | 1.1 | 0.0022 | 4670042934142 | 1 |  |  |  |  | 0.0022 | 4670042934142 | [6 empty] | 14670042934149 |  | https://www.etke.ru/upload/uf/a0a/p9b6n2ahuap7yajjoncb925j0rc2g170/%D0%94%D0%B5%D0%BA%D0%BB%D0%B0%D1%80%D0%B0%D1%86%D0%B8%D1%8F%20%D0%BE%20%D1%81%D0%BE%D0%BE%D1%82%D0%B2%D0%B5%D1%82%D1%81%D1%82%D0%B2%D0%B8%D0%B8.pdf | 2021-04-23 | 2026-04-22 | Декларация о соответствии | RU Д-DE.РА01.В.32723/21 | [8 empty] | 415 | [6 empty] | 20 | AC | [36 empty] | 231.1 | Engard Конденсатор косинусный трехфазный CL 415В, 12,5 кВар CL-3-0,41-12,5 | Применяются в системах компенсации реактивной мощности для коммутации трехфазных конденсаторных батарей. Оснащены блоком контактов предварительного срабатывания и гасящих резисторов (внешние провода сопротивления), которые ограничивают величину пикового тока при включении конденсаторов. Ограничение тока при включении увеличивает срок службы всех компонентов установки, особенно предохранителей и конденсаторов. Имеют катушку управления напряжением управления АС 230 В и способны коммутировать конденсаторные батареи мощностью до 44 кВар при напряжении 400 В. Соответствуют ГОСТ Р 50030.4.1, IEC 60947-4-1.
CL-3-0,41-15 | Конденсатор косинусный трехфазный CL 415В, 15 кВар | 5226.65 | 4338.1195 | Engard | RC000003 |  | Китай | Zhiming Group Co., LTD. | https://etke.ru/catalog/ukrm/kondensatory_kosinusnye_cl/kondensatory_kruglogo_secheniya/3136/ | https://etke.ru/upload/iblock/5dd/q529osgtaobx91ttvljeblqshho2d401/m8jxq4zshogfovnpzqmvlobxsv0pk1du.png | Конденсаторы косинусные | CL | 60 | шт | 8532100000 |  | 1 | 1 | 1.5 | 0.1 | 0.1 | 0.24 | 10 | 10 | 24 | 100 | 100 | 240 | 10/10/24 | 1500 | 1.5 | 1.5 | 0.0022 | 4670042934159 | 1 |  |  |  |  | 0.0022 | 4670042934159 | [6 empty] | 14670042934156 |  | https://www.etke.ru/upload/uf/a0a/p9b6n2ahuap7yajjoncb925j0rc2g170/%D0%94%D0%B5%D0%BA%D0%BB%D0%B0%D1%80%D0%B0%D1%86%D0%B8%D1%8F%20%D0%BE%20%D1%81%D0%BE%D0%BE%D1%82%D0%B2%D0%B5%D1%82%D1%81%D1%82%D0%B2%D0%B8%D0%B8.pdf | 2021-04-23 | 2026-04-22 | Декларация о соответствии | RU Д-DE.РА01.В.32723/21 | [8 empty] | 415 | [6 empty] | 20 | AC | [36 empty] | 277.4 | Engard Конденсатор косинусный трехфазный CL 415В, 15 кВар CL-3-0,41-15 | Применяются в системах компенсации реактивной мощности для коммутации трехфазных конденсаторных батарей. Оснащены блоком контактов предварительного срабатывания и гасящих резисторов (внешние провода сопротивления), которые ограничивают величину пикового тока при включении конденсаторов. Ограничение тока при включении увеличивает срок службы всех компонентов установки, особенно предохранителей и конденсаторов. Имеют катушку управления напряжением управления АС 230 В и способны коммутировать конденсаторные батареи мощностью до 44 кВар при напряжении 400 В. Соответствуют ГОСТ Р 50030.4.1, IEC 60947-4-1.
CL-3-0,41-20 | Конденсатор косинусный трехфазный CL 415В, 20 кВар | 6770.34 | 5619.3822 | Engard | RC000003 |  | Китай | Zhiming Group Co., LTD. | https://etke.ru/catalog/ukrm/kondensatory_kosinusnye_cl/kondensatory_kruglogo_secheniya/3137/ | https://etke.ru/upload/iblock/7b7/uscagurlqbwmqtpuw26wjaz2zsoyn9au/zetiwh1r3kogj57vkzwbf892ibzufahv.png | Конденсаторы косинусные | CL | 60 | шт | 8532100000 |  | 1 | 1 | 1.7 | 0.1 | 0.1 | 0.24 | 10 | 10 | 24 | 100 | 100 | 240 | 10/10/24 | 1700 | 1.7 | 1.7 | 0.0022 | 4670042934166 | 1 |  |  |  |  | 0.0022 | 4670042934166 | [6 empty] | 14670042934163 |  | https://www.etke.ru/upload/uf/a0a/p9b6n2ahuap7yajjoncb925j0rc2g170/%D0%94%D0%B5%D0%BA%D0%BB%D0%B0%D1%80%D0%B0%D1%86%D0%B8%D1%8F%20%D0%BE%20%D1%81%D0%BE%D0%BE%D1%82%D0%B2%D0%B5%D1%82%D1%81%D1%82%D0%B2%D0%B8%D0%B8.pdf | 2021-04-23 | 2026-04-22 | Декларация о соответствии | RU Д-DE.РА01.В.32723/21 | [8 empty] | 415 | [6 empty] | 20 | AC | [36 empty] | 369.8 | Engard Конденсатор косинусный трехфазный CL 415В, 20 кВар CL-3-0,41-20 | Применяются в системах компенсации реактивной мощности для коммутации трехфазных конденсаторных батарей. Оснащены блоком контактов предварительного срабатывания и гасящих резисторов (внешние провода сопротивления), которые ограничивают величину пикового тока при включении конденсаторов. Ограничение тока при включении увеличивает срок службы всех компонентов установки, особенно предохранителей и конденсаторов. Имеют катушку управления напряжением управления АС 230 В и способны коммутировать конденсаторные батареи мощностью до 44 кВар при напряжении 400 В. Соответствуют ГОСТ Р 50030.4.1, IEC 60947-4-1.
CL-3-0,41-25 | Конденсатор косинусный трехфазный CL 415В, 25 кВар | 8630.05 | 7162.9415 | Engard | RC000003 |  | Китай | Zhiming Group Co., LTD. | https://etke.ru/catalog/ukrm/kondensatory_kosinusnye_cl/kondensatory_kruglogo_secheniya/3138/ | https://etke.ru/upload/iblock/073/4qsfw56jejvl8hc46ergy3bz4vb2ambo/2fcspmev19u842o55rv9m3zxa32n80ox.png | Конденсаторы косинусные | CL | 60 | шт | 8532100000 |  | 1 | 1 | 2.3 | 0.11 | 0.11 | 0.24 | 11 | 11 | 24 | 110 | 110 | 240 | 11/11/24 | 2300 | 2.3 | 2.3 | 0.0022 | 4670042934173 | 1 |  |  |  |  | 0.0022 | 4670042934173 | [6 empty] | 14670042934170 |  | https://www.etke.ru/upload/uf/a0a/p9b6n2ahuap7yajjoncb925j0rc2g170/%D0%94%D0%B5%D0%BA%D0%BB%D0%B0%D1%80%D0%B0%D1%86%D0%B8%D1%8F%20%D0%BE%20%D1%81%D0%BE%D0%BE%D1%82%D0%B2%D0%B5%D1%82%D1%81%D1%82%D0%B2%D0%B8%D0%B8.pdf | 2021-04-23 | 2026-04-22 | Декларация о соответствии | RU Д-DE.РА01.В.32723/21 | [8 empty] | 415 | [6 empty] | 20 | AC | [36 empty] | 369.8 | Engard Конденсатор косинусный трехфазный CL 415В, 25 кВар CL-3-0,41-25 | Применяются в системах компенсации реактивной мощности для коммутации трехфазных конденсаторных батарей. Оснащены блоком контактов предварительного срабатывания и гасящих резисторов (внешние провода сопротивления), которые ограничивают величину пикового тока при включении конденсаторов. Ограничение тока при включении увеличивает срок службы всех компонентов установки, особенно предохранителей и конденсаторов. Имеют катушку управления напряжением управления АС 230 В и способны коммутировать конденсаторные батареи мощностью до 44 кВар при напряжении 400 В. Соответствуют ГОСТ Р 50030.4.1, IEC 60947-4-1.
CL-3-0,41-30 | Конденсатор косинусный трехфазный CL 415В, 30 кВар | 10015.72 | 8313.0476 | Engard | RC000003 |  | Китай | Zhiming Group Co., LTD. | https://etke.ru/catalog/ukrm/kondensatory_kosinusnye_cl/kondensatory_kruglogo_secheniya/3139/ | https://etke.ru/upload/iblock/1b9/geplaxbcbcqcyf2z9g0j4fqp0p1a9ozp/06qb4ax6erwhf1z5l5y6e84yfb3lft03.png | Конденсаторы косинусные | CL | 60 | шт | 8532100000 |  | 1 | 1 | 2.4 | 0.11 | 0.11 | 0.29 | 11 | 11 | 29 | 110 | 110 | 290 | 11/11/29 | 2400 | 2.4 | 2.4 | 0.0022 | 4670042934180 | 1 |  |  |  |  | 0.0022 | 4670042934180 | [6 empty] | 14670042934187 |  | https://www.etke.ru/upload/uf/a0a/p9b6n2ahuap7yajjoncb925j0rc2g170/%D0%94%D0%B5%D0%BA%D0%BB%D0%B0%D1%80%D0%B0%D1%86%D0%B8%D1%8F%20%D0%BE%20%D1%81%D0%BE%D0%BE%D1%82%D0%B2%D0%B5%D1%82%D1%81%D1%82%D0%B2%D0%B8%D0%B8.pdf | 2021-04-23 | 2026-04-22 | Декларация о соответствии | RU Д-DE.РА01.В.32723/21 | [8 empty] | 415 | [6 empty] | 20 | AC | [36 empty] | 554.8 | Engard Конденсатор косинусный трехфазный CL 415В, 30 кВар CL-3-0,41-30 | Применяются в системах компенсации реактивной мощности для коммутации трехфазных конденсаторных батарей. Оснащены блоком контактов предварительного срабатывания и гасящих резисторов (внешние провода сопротивления), которые ограничивают величину пикового тока при включении конденсаторов. Ограничение тока при включении увеличивает срок службы всех компонентов установки, особенно предохранителей и конденсаторов. Имеют катушку управления напряжением управления АС 230 В и способны коммутировать конденсаторные батареи мощностью до 44 кВар при напряжении 400 В. Соответствуют ГОСТ Р 50030.4.1, IEC 60947-4-1.
CL-3-0,41-50 | Конденсатор косинусный трехфазный CL 415В, 50 кВар | 14877.72 | 12348.5076 | Engard | RC000003 |  | Китай | Zhiming Group Co., LTD. | https://etke.ru/catalog/ukrm/kondensatory_kosinusnye_cl/kondensatory_kruglogo_secheniya/3241/ | https://etke.ru/upload/iblock/c6a/er4re2mhy95l3yjdno6dum0heyxg1i42/lhb306a6subx9bhog495dxbcly6rvihn.png | Конденсаторы косинусные | CL | 60 | шт | 8532100000 |  | 1 | 1 | 5.5 | 0.14 | 0.14 | 0.31 | 14 | 14 | 31 | 140 | 140 | 310 | 14/14/31 | 5500 | 5.5 | 5.5 | 0.0022 | 4630146700517 | 1 | [5 empty] | 4630146700517 | 5 | [7 empty] | https://www.etke.ru/upload/uf/a0a/p9b6n2ahuap7yajjoncb925j0rc2g170/%D0%94%D0%B5%D0%BA%D0%BB%D0%B0%D1%80%D0%B0%D1%86%D0%B8%D1%8F%20%D0%BE%20%D1%81%D0%BE%D0%BE%D1%82%D0%B2%D0%B5%D1%82%D1%81%D1%82%D0%B2%D0%B8%D0%B8.pdf | 2021-04-23 | 2026-04-22 | Декларация о соответствии | RU Д-DE.РА01.В.32723/21 | [8 empty] | 415 | [6 empty] | 20 | AC | [36 empty] | 924.1 | Engard Конденсатор косинусный трехфазный CL 415В, 50 кВар CL-3-0,41-50 | Применяются в системах компенсации реактивной мощности для коммутации трехфазных конденсаторных батарей. Оснащены блоком контактов предварительного срабатывания и гасящих резисторов (внешние провода сопротивления), которые ограничивают величину пикового тока при включении конденсаторов. Ограничение тока при включении увеличивает срок службы всех компонентов установки, особенно предохранителей и конденсаторов. Имеют катушку управления напряжением управления АС 230 В и способны коммутировать конденсаторные батареи мощностью до 44 кВар при напряжении 400 В. Соответствуют ГОСТ Р 50030.4.1, IEC 60947-4-1.
CL-3-0,41-50rs | Конденсатор косинусный трехфазный CL 415В, 50 кВар, прямоугольного сечения | 13273.26 | 11016.8058 | Engard | RC000003 |  | Китай | Zhiming Group Co., LTD. | https://etke.ru/catalog/ukrm/kondensatory_kosinusnye_cl/kondensatory_pryamougolnogo_secheniya/3242/ | https://etke.ru/upload/iblock/df5/kaf8x7gh1kfmqwfrj6cmrngnedeujadg/528301d22fa40687c49ea573ac3042d6.png | Конденсаторы косинусные | CL | 60 | шт | 8532100000 |  | 1 | 1 | 5.5 | 0.09 | 0.33 | 0.17 | 9 | 33 | 17 | 90 | 330 | 170 | 9/33/17 | 5500 | 5.5 | 5.5 | 0.0022 | 4630146700524 | 1 | [5 empty] | 4630146700524 | 4 | [5 empty] | 14630146700521 |  | https://www.etke.ru/upload/uf/a0a/p9b6n2ahuap7yajjoncb925j0rc2g170/%D0%94%D0%B5%D0%BA%D0%BB%D0%B0%D1%80%D0%B0%D1%86%D0%B8%D1%8F%20%D0%BE%20%D1%81%D0%BE%D0%BE%D1%82%D0%B2%D0%B5%D1%82%D1%81%D1%82%D0%B2%D0%B8%D0%B8.pdf | 2021-04-23 | 2026-04-22 | Декларация о соответствии | RU Д-DE.РА01.В.32723/21 | [8 empty] | 415 | [6 empty] | 20 | AC | [36 empty] | 924.1 | Engard Конденсатор косинусный трехфазный CL 415В, 50 кВар, прямоугольного сечения CL-3-0,41-50rs | Применяются в системах компенсации реактивной мощности для коммутации трехфазных конденсаторных батарей. Оснащены блоком контактов предварительного срабатывания и гасящих резисторов (внешние провода сопротивления), которые ограничивают величину пикового тока при включении конденсаторов. Ограничение тока при включении увеличивает срок службы всех компонентов установки, особенно предохранителей и конденсаторов. Имеют катушку управления напряжением управления АС 230 В и способны коммутировать конденсаторные батареи мощностью до 44 кВар при напряжении 400 В. Соответствуют ГОСТ Р 50030.4.1, IEC 60947-4-1.
CL-3-0,41-60rs | Конденсатор косинусный трехфазный CL 415В, 60 кВар, прямоугольного сечения | 14500.92 | 12035.7636 | Engard | RC000003 |  | Китай | Zhiming Group Co., LTD. | https://etke.ru/catalog/ukrm/kondensatory_kosinusnye_cl/kondensatory_pryamougolnogo_secheniya/3243/ | https://etke.ru/upload/iblock/983/6tnb09q0tf02yrqmxtcr1sob6wudfzcl/edefd7df4126fef9a95b2d6ceafb82a9.png | Конденсаторы косинусные | CL | 60 | шт | 8532100000 |  | 1 | 1 | 7 | 0.1 | 0.35 | 0.18 | 10 | 35 | 18 | 100 | 350 | 180 | 10/35/18 | 7000 | 7 | 7 | 0.0022 | 4630146700531 | 1 | [5 empty] | 4630146700531 | 4 | [5 empty] | 14630146700538 |  | https://www.etke.ru/upload/uf/a0a/p9b6n2ahuap7yajjoncb925j0rc2g170/%D0%94%D0%B5%D0%BA%D0%BB%D0%B0%D1%80%D0%B0%D1%86%D0%B8%D1%8F%20%D0%BE%20%D1%81%D0%BE%D0%BE%D1%82%D0%B2%D0%B5%D1%82%D1%81%D1%82%D0%B2%D0%B8%D0%B8.pdf | 2021-04-23 | 2026-04-22 | Декларация о соответствии | RU Д-DE.РА01.В.32723/21 | [8 empty] | 415 | [6 empty] | 20 | AC | [36 empty] | 1108.9 | Engard Конденсатор косинусный трехфазный CL 415В, 60 кВар, прямоугольного сечения CL-3-0,41-60rs | Применяются в системах компенсации реактивной мощности для коммутации трехфазных конденсаторных батарей. Оснащены блоком контактов предварительного срабатывания и гасящих резисторов (внешние провода сопротивления), которые ограничивают величину пикового тока при включении конденсаторов. Ограничение тока при включении увеличивает срок службы всех компонентов установки, особенно предохранителей и конденсаторов. Имеют катушку управления напряжением управления АС 230 В и способны коммутировать конденсаторные батареи мощностью до 44 кВар при напряжении 400 В. Соответствуют ГОСТ Р 50030.4.1, IEC 60947-4-1.
CL-3-0,41-80rs | Конденсатор косинусный трехфазный CL 415В, 80 кВар, прямоугольного сечения | 21028.15 | 17453.3645 | Engard | RC000003 |  | Китай | Zhiming Group Co., LTD. | https://etke.ru/catalog/ukrm/kondensatory_kosinusnye_cl/kondensatory_pryamougolnogo_secheniya/3244/ | https://etke.ru/upload/iblock/de0/x2k6u9kx4imprjbfn6e7jbzbcd2ogwzz/726a50d458595fe4452661a84bff08e5.png | Конденсаторы косинусные | CL | 60 | шт | 8532100000 |  | 1 | 1 | 15.5 | 0.13 | 0.27 | 0.28 | 13 | 27 | 28 | 130 | 270 | 280 | 13/27/28 | 15500 | 15.5 | 15.5 | 0.0022 | 4630146700548 | 1 | [5 empty] | 4630146700548 | 2 | [5 empty] | 14630146700545 |  | https://www.etke.ru/upload/uf/a0a/p9b6n2ahuap7yajjoncb925j0rc2g170/%D0%94%D0%B5%D0%BA%D0%BB%D0%B0%D1%80%D0%B0%D1%86%D0%B8%D1%8F%20%D0%BE%20%D1%81%D0%BE%D0%BE%D1%82%D0%B2%D0%B5%D1%82%D1%81%D1%82%D0%B2%D0%B8%D0%B8.pdf | 2021-04-23 | 2026-04-22 | Декларация о соответствии | RU Д-DE.РА01.В.32723/21 | [8 empty] | 415 | [6 empty] | 20 | AC | [36 empty] | 1478.6 | Engard Конденсатор косинусный трехфазный CL 415В, 80 кВар, прямоугольного сечения CL-3-0,41-80rs | Применяются в системах компенсации реактивной мощности для коммутации трехфазных конденсаторных батарей. Оснащены блоком контактов предварительного срабатывания и гасящих резисторов (внешние провода сопротивления), которые ограничивают величину пикового тока при включении конденсаторов. Ограничение тока при включении увеличивает срок службы всех компонентов установки, особенно предохранителей и конденсаторов. Имеют катушку управления напряжением управления АС 230 В и способны коммутировать конденсаторные батареи мощностью до 44 кВар при напряжении 400 В. Соответствуют ГОСТ Р 50030.4.1, IEC 60947-4-1.
CL-3-0,41-100rs | Конденсатор косинусный трехфазный CL 415В, 100 кВар, прямоугольного сечения | 37923.6 | 31476.588 | Engard | RC000003 |  | Китай | Zhiming Group Co., LTD. | https://etke.ru/catalog/ukrm/kondensatory_kosinusnye_cl/kondensatory_pryamougolnogo_secheniya/3245/ | https://etke.ru/upload/iblock/acd/qefg8f6fbn1vktr4ibtwd2xqei8m21ek/e186897fda1f3f062a29fe4b17b75fea.png | Конденсаторы косинусные | CL | 60 | шт | 8532100000 |  | 1 | 1 | 22.5 | 0.13 | 0.27 | 0.28 | 13 | 27 | 28 | 130 | 270 | 280 | 13/27/28 | 22500 | 22.5 | 22.5 | 0.0022 | 4630146700531 | 1 | [5 empty] | 4630146700531 | [8 empty] | https://www.etke.ru/upload/uf/a0a/p9b6n2ahuap7yajjoncb925j0rc2g170/%D0%94%D0%B5%D0%BA%D0%BB%D0%B0%D1%80%D0%B0%D1%86%D0%B8%D1%8F%20%D0%BE%20%D1%81%D0%BE%D0%BE%D1%82%D0%B2%D0%B5%D1%82%D1%81%D1%82%D0%B2%D0%B8%D0%B8.pdf | 2021-04-23 | 2026-04-22 | Декларация о соответствии | RU Д-DE.РА01.В.32723/21 | [8 empty] | 415 | [6 empty] | 20 | AC | [36 empty] | 1848.2 | Engard Конденсатор косинусный трехфазный CL 415В, 100 кВар, прямоугольного сечения CL-3-0,41-100rs | Применяются в системах компенсации реактивной мощности для коммутации трехфазных конденсаторных батарей. Оснащены блоком контактов предварительного срабатывания и гасящих резисторов (внешние провода сопротивления), которые ограничивают величину пикового тока при включении конденсаторов. Ограничение тока при включении увеличивает срок службы всех компонентов установки, особенно предохранителей и конденсаторов. Имеют катушку управления напряжением управления АС 230 В и способны коммутировать конденсаторные батареи мощностью до 44 кВар при напряжении 400 В. Соответствуют ГОСТ Р 50030.4.1, IEC 60947-4-1.
07.02. Контроллеры УКРМ MCC
MCC-12-1 | Контроллер УКРМ MCC-12, 12 выходов, для управления контакторами | 13532 | 11231.56 | Engard | EC002758 |  | Китай | Zhiming Group Co., LTD. | https://etke.ru/catalog/ukrm/kontrollery_ukrm_mcc/3140/ | https://etke.ru/upload/iblock/d6e/3fsezl9hp79w0p2xqwwtazyljax9885f/e4d707ae5a0d32f23bee48d1b39a7ec0.png | Контроллеры УКРМ | MCC | 60 | шт | 8537109100 |  | 1 | 1 | 0.8 | 0.11 | 0.12 | 0.12 | 11 | 12 | 12 | 110 | 120 | 120 | 11/12/12 | 800 | 0.8 | 0.8 | 0.0011 | 4670042934241 | 1 | [5 empty] | 4670042934241 | [6 empty] | 14670042934248 |  | https://etke.ru/upload/uf/512/p1m5a4r2pelqekomgwnuldje1cjez2dr/%D0%A1%D0%B2%D0%B8%D0%B4%D0%B5%D1%82%D0%B5%D0%BB%D1%8C%D1%81%D1%82%D0%B2%D0%BE.pdf | 2022-01-11 | 2027-01-10 | Сертификат соответствия | RU С-CN.ГА05.В.02901/22 | [15 empty] | 20 | AC | [37 empty] | Engard Контроллер УКРМ MCC-12, 12 выходов, для управления контакторами MCC-12-1 | Применяются для автоматического управления в установках компенсации реактивной мощности для удержания заданного параметра коэффициента мощности. Автоматический или ручной контроль коэффициента мощности в диапазоне 0,8-0,99 в режиме реального времени. Оснащены 4-разрядным ЖК-дисплеем для отображения параметров сети и настроек контроллера. Простой и понятный алгоритм управления (всего 3 кнопки). Измерение с высокой точностью и индикация параметров трехфазной сети переменного тока - напряжения, тока линии. Имеют 12 релейных выходов 230В/7А для подключения до 12 ступеней конденсаторов (количество ступеней в установке задается в настройках контроллера). Имеют защиту от повышенного напряжения в сети. Удобный и быстрый монтаж на лицевую панель или дверь установки с помощью специальных фиксаторов. Соответствуют ГОСТ IEC 61131-2, IEC 61131-2.
07.03. Контакторы для коммутации конденсаторных батарей СС10-К серии Effica
CC10-K20-44 | Контактор для коммутации конденсаторных батарей СС10-К 230В АС, 44кВар при 400В | 6926.69 | 5749.1527 | Elvert | RC000003 |  | Китай | Zhejiang Dinway Sci-Tech Co., Ltd. | https://etke.ru/catalog/elvert/ustroystva_kompensatsii_reaktivnoy_moshchnosti_elvert/kontaktory_dlya_kommutatsii_kondensatornykh_batarey_ss10_k_serii_effica/2035/ | https://etke.ru/upload/iblock/a45/gxn3qxfhix0m1o6pp4zy1xy2jam07jiv/05a46b1549bce946c58727a03617f0e5.png | Контакторы для коммутации конденсаторных батарей | CC | 60 | шт |  |  | 1 | 1 | 1.5 | 0.19 | 0.09 | 0.16 | 19 | 9 | 16 | 190 | 90 | 160 | 19/9/16 | 1500 | 1.5 | 1.5 | 0.00061875 | 4650076067191 | 1 |  |  |  | 1.65 | 0.00099 | 4650076067191 | 20 |  |  |  | 33 | 0.052138 | 14650076067198 | #REF! | [13 empty] | 230 | [6 empty] | 20 | AC | [31 empty] | 3 | 2 | 1 |  |  |  | Elvert Контактор для коммутации конденсаторных батарей СС10-К 230В АС, 44кВар при 400В CC10-K20-44 | Применяются в системах компенсации реактивной мощности для коммутации трехфазных конденсаторных батарей. Оснащены блоком контактов предварительного срабатывания и гасящих резисторов (внешние провода сопротивления), которые ограничивают величину пикового тока при включении конденсаторов. Ограничение тока при включении увеличивает срок службы всех компонентов установки, особенно предохранителей и конденсаторов. Имеют катушку управления напряжением управления АС 230 В и способны коммутировать конденсаторные батареи мощностью до 44 кВар при напряжении 400 В. Соответствуют ГОСТ Р 50030.4.1, IEC 60947-4-1.
CC10-K20-50 | Контактор для коммутации конденсаторных батарей СС10-К 230В АС, 50кВар при 400В | 7704.06 | 6394.3698 | Elvert | RC000003 |  | Китай | Liangxin Electrical Co., LTD. | https://etke.ru/catalog/elvert/ustroystva_kompensatsii_reaktivnoy_moshchnosti_elvert/kontaktory_dlya_kommutatsii_kondensatornykh_batarey_ss10_k_serii_effica/2923/ | https://etke.ru/upload/iblock/f80/tg660yxnlpv7sgrj8yk5ldqtel9u3c34/65ea43159903df00b516b942365c9632.png | Контакторы для коммутации конденсаторных батарей | PML | 60 | шт |  |  | 1 | 1 | 1.5 | 0.19 | 0.09 | 0.16 | 19 | 9 | 16 | 190 | 90 | 160 | 19/9/16 | 1500 | 1.5 | 1.5 | 0.00061875 | 4670028304396 | 1 | [5 empty] | 4670028304396 | [21 empty] | 230 | [6 empty] | 20 | AC | [31 empty] | 3 | 2 | 1 |  |  |  | Elvert Контактор для коммутации конденсаторных батарей СС10-К 230В АС, 50кВар при 400В CC10-K20-50 | Применяются в системах компенсации реактивной мощности для коммутации трехфазных конденсаторных батарей. Оснащены блоком контактов предварительного срабатывания и гасящих резисторов (внешние провода сопротивления), которые ограничивают величину пикового тока при включении конденсаторов. Ограничение тока при включении увеличивает срок службы всех компонентов установки, особенно предохранителей и конденсаторов. Имеют катушку управления напряжением управления АС 230 В и способны коммутировать конденсаторные батареи мощностью до 44 кВар при напряжении 400 В. Соответствуют ГОСТ Р 50030.4.1, IEC 60947-4-1.
PML-1102K20-12 | Контактор для коммутации конденсаторных батарей ПМЛ-1102К 230В 12кВар | 2228.67 | 1849.7961 | Engard | RC000003 |  | Китай | Liangxin Electrical Co., LTD. | https://etke.ru/catalog/ukrm/kontaktory_dlya_kommutatsii_kondensatornykh_batarey_pml_k/2931/ | https://etke.ru/upload/iblock/330/zsv9vhmyhxi0x5b7asckr2osau18xmh3/0c89bc875b7cb45e857e8c9cb5c80e10.png | Контакторы для коммутации конденсаторных батарей | PML | 60 | шт | 8536490000 |  | 1 | 1 | 0.44 | 0.08 | 0.05 | 0.13 | 8 | 5 | 13 | 80 | 50 | 130 | 8/5/13 | 440 | 0.44 | 0.44 | 0.00061875 | 4670042934197 | 1 | [5 empty] | 4670042934197 | [6 empty] | 14670042934194 |  | https://etke.ru/upload/uf/143/1431c8cb2ce200842ed355b077cb9386.pdf | 2021-09-17 | не установлено | Сертификат соответствия | RU С-CN.ИП18.А.00118/21 | [8 empty] | 230 | [6 empty] | 20 | AC | [31 empty] | 3 | 1 | 1 |  |  |  | Engard Контактор для коммутации конденсаторных батарей ПМЛ-1102К 230В 12кВар PML-1102K20-12 | Применяются в системах компенсации реактивной мощности для коммутации трехфазных конденсаторных батарей. Оснащены блоком контактов предварительного срабатывания и гасящих резисторов (внешние провода сопротивления), которые ограничивают величину пикового тока при включении конденсаторов. Ограничение тока при включении увеличивает срок службы всех компонентов установки, особенно предохранителей и конденсаторов. Имеют катушку управления напряжением управления АС 230 В и способны коммутировать конденсаторные батареи мощностью до 44 кВар при напряжении 400 В. Соответствуют ГОСТ Р 50030.4.1, IEC 60947-4-1.
PML-2102K20-18 | Контактор для коммутации конденсаторных батарей ПМЛ-2102К 230В 18кВар | 2735.1 | 2270.133 | Engard | RC000003 |  | Китай | Liangxin Electrical Co., LTD. | https://etke.ru/catalog/ukrm/kontaktory_dlya_kommutatsii_kondensatornykh_batarey_pml_k/2932/ | https://etke.ru/upload/iblock/e92/j477hek1f4sff5zmurxl5tq0w29u1f3g/ed63bfb45ed12a4e297fed33f9866772.png | Контакторы для коммутации конденсаторных батарей | PML | 60 | шт | 8536490000 |  | 1 | 1 | 0.63 | 0.08 | 0.06 | 0.13 | 8 | 6 | 13 | 80 | 60 | 130 | 8/6/13 | 630 | 0.63 | 0.63 | 0.00061875 | 4670042934203 | 1 | [5 empty] | 4670042934203 | [6 empty] | 14670042934200 |  | https://etke.ru/upload/uf/143/1431c8cb2ce200842ed355b077cb9386.pdf | 2021-09-17 | не установлено | Сертификат соответствия | RU С-CN.ИП18.А.00118/21 | [8 empty] | 230 | [6 empty] | 20 | AC | [31 empty] | 3 | 1 | 1 |  |  |  | Engard Контактор для коммутации конденсаторных батарей ПМЛ-2102К 230В 18кВар PML-2102K20-18 | Применяются в системах компенсации реактивной мощности для коммутации трехфазных конденсаторных батарей. Оснащены блоком контактов предварительного срабатывания и гасящих резисторов (внешние провода сопротивления), которые ограничивают величину пикового тока при включении конденсаторов. Ограничение тока при включении увеличивает срок службы всех компонентов установки, особенно предохранителей и конденсаторов. Имеют катушку управления напряжением управления АС 230 В и способны коммутировать конденсаторные батареи мощностью до 44 кВар при напряжении 400 В. Соответствуют ГОСТ Р 50030.4.1, IEC 60947-4-1.
PML-3102K20-20 | Контактор для коммутации конденсаторных батарей ПМЛ-3102К 230В 20кВар | 3193.12 | 2650.2896 | Engard | RC000003 |  | Китай | Liangxin Electrical Co., LTD. | https://etke.ru/catalog/ukrm/kontaktory_dlya_kommutatsii_kondensatornykh_batarey_pml_k/2933/ | https://etke.ru/upload/iblock/e84/t9oplyykon4qeolp1s3eq1os2bw0qo2z/4b95333655b3a4121109d4ee68c91710.png | Контакторы для коммутации конденсаторных батарей | PML | 60 | шт | 8536490000 |  | 1 | 1 | 0.64 | 0.07 | 0.06 | 0.13 | 7 | 6 | 13 | 70 | 60 | 130 | 7/6/13 | 640 | 0.64 | 0.64 | 0.00061875 | 4670042934210 | 1 | [5 empty] | 4670042934210 | [6 empty] | 14670042934217 |  | https://etke.ru/upload/uf/143/1431c8cb2ce200842ed355b077cb9386.pdf | 2021-09-17 | не установлено | Сертификат соответствия | RU С-CN.ИП18.А.00118/21 | [8 empty] | 230 | [6 empty] | 20 | AC | [31 empty] | 3 | 1 | 1 |  |  |  | Engard Контактор для коммутации конденсаторных батарей ПМЛ-3102К 230В 20кВар PML-3102K20-20 | Применяются в системах компенсации реактивной мощности для коммутации трехфазных конденсаторных батарей. Оснащены блоком контактов предварительного срабатывания и гасящих резисторов (внешние провода сопротивления), которые ограничивают величину пикового тока при включении конденсаторов. Ограничение тока при включении увеличивает срок службы всех компонентов установки, особенно предохранителей и конденсаторов. Имеют катушку управления напряжением управления АС 230 В и способны коммутировать конденсаторные батареи мощностью до 44 кВар при напряжении 400 В. Соответствуют ГОСТ Р 50030.4.1, IEC 60947-4-1.
PML-4103K20-25 | Контактор для коммутации конденсаторных батарей ПМЛ-4103К 230В 25кВар | 6454.75 | 5357.4425 | Engard | RC000003 |  | Китай | Liangxin Electrical Co., LTD. | https://etke.ru/catalog/ukrm/kontaktory_dlya_kommutatsii_kondensatornykh_batarey_pml_k/2934/ | https://etke.ru/upload/iblock/478/34uhg3507gg8qydytcin5bzq0q0lae6a/cfde7d4018858e13d65a4bfc8f48f8fc.png | Контакторы для коммутации конденсаторных батарей | PML | 60 | шт | 8536490000 |  | 1 | 1 | 1.4 | 0.15 | 0.08 | 0.15 | 15 | 8 | 15 | 150 | 80 | 150 | 15/8/15 | 1400 | 1.4 | 1.4 | 0.00061875 | 4670042934227 | 1 | [5 empty] | 4670042934227 | [6 empty] | 14670042934224 |  | https://etke.ru/upload/uf/143/1431c8cb2ce200842ed355b077cb9386.pdf | 2021-09-17 | не установлено | Сертификат соответствия | RU С-CN.ИП18.А.00118/21 | [8 empty] | 230 | [6 empty] | 20 | AC | [31 empty] | 3 | 2 | 1 |  |  |  | Engard Контактор для коммутации конденсаторных батарей ПМЛ-4103К 230В 25кВар PML-4103K20-25 | Применяются в системах компенсации реактивной мощности для коммутации трехфазных конденсаторных батарей. Оснащены блоком контактов предварительного срабатывания и гасящих резисторов (внешние провода сопротивления), которые ограничивают величину пикового тока при включении конденсаторов. Ограничение тока при включении увеличивает срок службы всех компонентов установки, особенно предохранителей и конденсаторов. Имеют катушку управления напряжением управления АС 230 В и способны коммутировать конденсаторные батареи мощностью до 44 кВар при напряжении 400 В. Соответствуют ГОСТ Р 50030.4.1, IEC 60947-4-1.
PML-4103K20-30 | Контактор для коммутации конденсаторных батарей ПМЛ-4103К 230В 30кВар | 6810.89 | 5653.0387 | Engard | RC000003 |  | Китай | Liangxin Electrical Co., LTD. | https://etke.ru/catalog/ukrm/kontaktory_dlya_kommutatsii_kondensatornykh_batarey_pml_k/2924/ | https://etke.ru/upload/iblock/fd2/x0fo52x8qg0wjj63z70ss6cux37175sc/96dd71c9eed5d5f90eedb996e173f95b.png | Контакторы для коммутации конденсаторных батарей | PML | 60 | шт | 8536490000 |  | 1 | 1 | 1.4 | 0.15 | 0.08 | 0.15 | 15 | 8 | 15 | 150 | 80 | 150 | 15/8/15 | 1400 | 1.4 | 1.4 | 0.00061875 | 4670042934357 | 1 | [5 empty] | 4670042934357 | [6 empty] | 14670042934354 |  | https://etke.ru/upload/uf/143/1431c8cb2ce200842ed355b077cb9386.pdf | 2021-09-17 | не установлено | Сертификат соответствия | RU С-CN.ИП18.А.00118/21 | [8 empty] | 230 | [6 empty] | 20 | AC | [31 empty] | 3 | 2 | 1 |  |  |  | Engard Контактор для коммутации конденсаторных батарей ПМЛ-4103К 230В 30кВар PML-4103K20-30 | Применяются в системах компенсации реактивной мощности для коммутации трехфазных конденсаторных батарей. Оснащены блоком контактов предварительного срабатывания и гасящих резисторов (внешние провода сопротивления), которые ограничивают величину пикового тока при включении конденсаторов. Ограничение тока при включении увеличивает срок службы всех компонентов установки, особенно предохранителей и конденсаторов. Имеют катушку управления напряжением управления АС 230 В и способны коммутировать конденсаторные батареи мощностью до 44 кВар при напряжении 400 В. Соответствуют ГОСТ Р 50030.4.1, IEC 60947-4-1.
PML-5103K20-50 | Контактор для коммутации конденсаторных батарей ПМЛ-5103К 230В 50кВар | 12426.83 | 10314.2689 | Engard | RC000003 |  | Китай | Liangxin Electrical Co., LTD. | https://etke.ru/catalog/ukrm/kontaktory_dlya_kommutatsii_kondensatornykh_batarey_pml_k/2935/ | https://etke.ru/upload/iblock/808/5zplajuouo1d03jsc2r4lshd3rvb9i40/a57b700d15de63496a6521707f0f45a9.png | Контакторы для коммутации конденсаторных батарей | PML | 60 | шт | 8536490000 |  | 1 | 1 | 1.5 | 0.19 | 0.09 | 0.16 | 19 | 9 | 16 | 190 | 90 | 160 | 19/9/16 | 1500 | 1.5 | 1.5 | 0.00061875 | 4630146700548 | 1 | [5 empty] | 4670042934234 | [6 empty] | 14670042934231 |  | https://etke.ru/upload/uf/143/1431c8cb2ce200842ed355b077cb9386.pdf | 2021-09-17 | не установлено | Сертификат соответствия | RU С-CN.ИП18.А.00118/21 | [8 empty] | 230 | [6 empty] | 20 | AC | [31 empty] | 3 | 2 | 1 |  |  |  | Engard Контактор для коммутации конденсаторных батарей ПМЛ-5103К 230В 50кВар PML-5103K20-50 | Применяются в системах компенсации реактивной мощности для коммутации трехфазных конденсаторных батарей. Оснащены блоком контактов предварительного срабатывания и гасящих резисторов (внешние провода сопротивления), которые ограничивают величину пикового тока при включении конденсаторов. Ограничение тока при включении увеличивает срок службы всех компонентов установки, особенно предохранителей и конденсаторов. Имеют катушку управления напряжением управления АС 230 В и способны коммутировать конденсаторные батареи мощностью до 44 кВар при напряжении 400 В. Соответствуют ГОСТ Р 50030.4.1, IEC 60947-4-1.
PML-6100K20-60 | Контактор для коммутации конденсаторных батарей ПМЛ-6100К 230В 60кВар | 39251.37 | 32578.6371 | Engard | RC000003 |  | Китай | Liangxin Electrical Co., LTD. | https://etke.ru/catalog/ukrm/kontaktory_dlya_kommutatsii_kondensatornykh_batarey_pml_k/3510/ | https://etke.ru/upload/iblock/722/1aa2oqbyp4shbau1946l8xba830x582n/2514a010c3a1e41a00f87235ee9ef5ad.jpg | Контакторы для коммутации конденсаторных батарей | PML | 60 | шт | 8536490000 |  | 1 | 1 | 2.5 | 0.19 | 0.09 | 0.16 | 19 | 9 | 16 | 190 | 90 | 160 | 19/9/16 | 2500 | 2.5 | 2.5 | 0.00061875 | 4630146700012 | 1 | [5 empty] | 4630146700012 | 4 | [5 empty] | 14630146700019 |  | https://etke.ru/upload/uf/143/1431c8cb2ce200842ed355b077cb9386.pdf | 2021-09-17 | не установлено | Сертификат соответствия | RU С-CN.ИП18.А.00118/21 | [8 empty] | 230 | [6 empty] | 20 | AC | [31 empty] | 3 | 1 | 0 |  |  |  | Engard Контактор для коммутации конденсаторных батарей ПМЛ-6100К 230В 60кВар PML-6100K20-60 | Применяются в системах компенсации реактивной мощности для коммутации трехфазных конденсаторных батарей. Оснащены блоком контактов предварительного срабатывания и гасящих резисторов (внешние провода сопротивления), которые ограничивают величину пикового тока при включении конденсаторов. Ограничение тока при включении увеличивает срок службы всех компонентов установки, особенно предохранителей и конденсаторов. Имеют катушку управления напряжением управления АС 230 В и способны коммутировать конденсаторные батареи мощностью до 44 кВар при напряжении 400 В. Соответствуют ГОСТ Р 50030.4.1, IEC 60947-4-1.
PML-6100K20-80 | Контактор для коммутации конденсаторных батарей ПМЛ-6100К 230В 80кВар | 45295.94 | 37595.6302 | Engard | RC000003 |  | Китай | Liangxin Electrical Co., LTD. | https://etke.ru/catalog/ukrm/kontaktory_dlya_kommutatsii_kondensatornykh_batarey_pml_k/3511/ | https://etke.ru/upload/iblock/e34/n6c5s7g7rppis5cd4qvznaba16egahra/3447b5fdd84179cddc7ec08b578e0f32.jpg | Контакторы для коммутации конденсаторных батарей | PML | 60 | шт | 8536490000 |  | 1 | 1 | 2.5 | 0.19 | 0.09 | 0.16 | 19 | 9 | 16 | 190 | 90 | 160 | 19/9/16 | 2500 | 2.5 | 2.5 | 0.00061875 | 4630146700029 | 1 | [5 empty] | 4630146700029 | 4 | [5 empty] | 14630146700026 |  | https://etke.ru/upload/uf/143/1431c8cb2ce200842ed355b077cb9386.pdf | 2021-09-17 | не установлено | Сертификат соответствия | RU С-CN.ИП18.А.00118/21 | [8 empty] | 230 | [6 empty] | 20 | AC | [31 empty] | 3 | 1 | 0 |  |  |  | Engard Контактор для коммутации конденсаторных батарей ПМЛ-6100К 230В 80кВар PML-6100K20-80 | Применяются в системах компенсации реактивной мощности для коммутации трехфазных конденсаторных батарей. Оснащены блоком контактов предварительного срабатывания и гасящих резисторов (внешние провода сопротивления), которые ограничивают величину пикового тока при включении конденсаторов. Ограничение тока при включении увеличивает срок службы всех компонентов установки, особенно предохранителей и конденсаторов. Имеют катушку управления напряжением управления АС 230 В и способны коммутировать конденсаторные батареи мощностью до 44 кВар при напряжении 400 В. Соответствуют ГОСТ Р 50030.4.1, IEC 60947-4-1.
PML-7100K20-100 | Контактор для коммутации конденсаторных батарей ПМЛ-7100К 230В 100кВар | 85981.04 | 71364.2632 | Engard | RC000003 |  | Китай | Liangxin Electrical Co., LTD. | https://etke.ru/catalog/ukrm/kontaktory_dlya_kommutatsii_kondensatornykh_batarey_pml_k/4323/ | https://etke.ru/upload/iblock/d37/z7q19ey71uk54vls12l9xdtxy6or23ip/o6z79r1mlphujy6nhdpet0duq1jiytyf.png | Контакторы для коммутации конденсаторных батарей | PML | 60 | шт | 8536490000 |  | 1 | 1 | 2.5 | 0.19 | 0.09 | 0.16 | 19 | 9 | 16 | 190 | 90 | 160 | 19/9/16 | 2500 | 2.5 | 2.5 | 0.00061875 |  | 1 | [6 empty] | 4 | [7 empty] | https://etke.ru/upload/uf/143/1431c8cb2ce200842ed355b077cb9386.pdf | 2021-09-17 | не установлено | Сертификат соответствия | RU С-CN.ИП18.А.00118/21 | [8 empty] | 230 | [6 empty] | 20 | AC | [31 empty] | 3 | 1 | 0 |  |  |  | Engard Контактор для коммутации конденсаторных батарей ПМЛ-7100К 230В 100кВар PML-7100K20-100 | Применяются в системах компенсации реактивной мощности для коммутации трехфазных конденсаторных батарей. Оснащены блоком контактов предварительного срабатывания и гасящих резисторов (внешние провода сопротивления), которые ограничивают величину пикового тока при включении конденсаторов. Ограничение тока при включении увеличивает срок службы всех компонентов установки, особенно предохранителей и конденсаторов. Имеют катушку управления напряжением управления АС 230 В и способны коммутировать конденсаторные батареи мощностью до 44 кВар при напряжении 400 В. Соответствуют ГОСТ Р 50030.4.1, IEC 60947-4-1.
08. Релейная автоматика
08.01. Фотореле
RPH-Z20 | Фотореле RPH-Z 2-100 Лк АС 230В | 1721.15 | 1428.5545 | Engard | EC000189 |  | Китай | Yueqing Reletek Electric Co., Ltd | https://etke.ru/catalog/releynaya_zashchita_i_avtomatika_/fotorele_rph/4265/ | https://etke.ru/upload/iblock/c62/fvcguf0bx55dr1n5b5lbrnt7r88rzigd/08910abd30ddcdaaa2398d08c16d8a8e.jpg | Релейная автоматика | RPH | 60 | шт | 8536490000 |  | 1 | 1 | 0.2 | 0.09 | 0.04 | 0.08 | 9 | 4 | 8 | 90 | 40 | 80 | 9/4/8 | 200 | 0.2 | 0.2 | 0.00061875 | 4670042933411 | [6 empty] | 4670042933411 | [6 empty] | 14670042933418 |  | https://etke.ru/upload/uf/1b4/1b4d799d4fccf5798c0d5b641593be60.pdf | 2021-06-18 | 2026-06-17 | Сертификат соответствия | RU С-CN.НВ85.В.00272/21 |  |  |  | 25 |  |  |  |  | 230 | [6 empty] | 20 | AC | [37 empty] | Engard Фотореле RPH-Z 2-100 Лк АС 230В RPH-Z20 | Предназначены для автоматического включения нагрузки в сумерки и выключения на рассвете при организации освещения улиц, витрин магазинов, рекламных щитов и т.д, а также в устройствах промышленной и бытовой автоматики. На лицевой панели имеется регулятор порога включения нагрузки в диапазоне 2-100 Лк. Для защиты от ложных срабатываний предусмотрена задержка времени включения и отключения нагрузки. Герметичный фотодатчик со степенью защиты IP65 входит в комплект поставки. Соответствует ГОСТ Р 50030.5.1 (IEC 60947-5-1)
RPHZ20 | Фотореле RPH-Z 2-100 Лк АС 230В | 1478.05 | 1226.7815 | Elvert | EC000189 |  | Китай | Yueqing Reletek Electric Co., Ltd | https://etke.ru/catalog/elvert/releynaya_zashchita_i_avtomatika/fotorele_rph_serii_effica/2232/ | https://etke.ru/upload/iblock/146/clwbxli2h1nfm2nx0o33o826cv0y3ebx/b687159fb4d8bbcee90200ce3e13644b.png | Релейная автоматика | RPH | 60 | шт |  |  | 1 | 1 | 0.2 | 0.09 | 0.04 | 0.08 | 9 | 4 | 8 | 90 | 40 | 80 | 9/4/8 | 200 | 0.2 | 0.2 | 0.00061875 | 4650076068655 | [13 empty] | 14650076068652 | [9 empty] | 25 |  |  |  |  | 230 | [6 empty] | 20 | AC | [37 empty] | Elvert Фотореле RPH-Z 2-100 Лк АС 230В RPHZ20 | Предназначены для автоматического включения нагрузки в сумерки и выключения на рассвете при организации освещения улиц, витрин магазинов, рекламных щитов и т.д, а также в устройствах промышленной и бытовой автоматики. На лицевой панели имеется регулятор порога включения нагрузки в диапазоне 2-100 Лк. Для защиты от ложных срабатываний предусмотрена задержка времени включения и отключения нагрузки. Герметичный фотодатчик со степенью защиты IP65 входит в комплект поставки. Соответствует ГОСТ Р 50030.5.1 (IEC 60947-5-1)
08.02. Импульсные реле
RPE20 | Импульсное реле для выключателей с подсветкой RP-E АС 230В | 1543.69 | 1281.2627 | Elvert | EC000188 |  | Китай | Yueqing Reletek Electric Co., Ltd | https://etke.ru/catalog/elvert/releynaya_zashchita_i_avtomatika/impulsnye_rele_rp_serii_effica/2233/ |  | Релейная автоматика | RPE | 60 | шт |  |  | 1 | 1 | 0.1 | 0.09 | 0.02 | 0.08 | 9 | 2 | 8 | 90 | 20 | 80 | 9/2/8 | 100 | 0.1 | 0.1 | 0.00061875 | 4650076068662 | [13 empty] | 14650076068669 | [14 empty] | 230 | [6 empty] | 20 | [38 empty] | Elvert Импульсное реле для выключателей с подсветкой RP-E АС 230В RPE20 | Предназначены для управления нагрузкой из нескольких мест по двухпроводной линии при помощи параллельно соединенных кнопочных выключателей при организации освещения проходных помещений, коридоров, лестничных маршей и т. д. (включение на входе, отключение на выходе). Модели RP-M имеет функцию памяти – запоминание состояния контактов при отключении питания. Модель RP-E можно использовать с выключателями с неоновой подсветкой; На лицевой панели имеются индикаторы наличия напряжения питания и состояния реле на лицевой панели. Соответствуют ГОСТ Р 50030.5.1 (IEC 60947-5-1)
RPM2 | Импульсное реле с функцией памяти состояния RP-M АС/DC 24-240В | 1937.51 | 1608.1333 | Elvert | EC000188 |  | Китай | Yueqing Reletek Electric Co., Ltd | https://etke.ru/catalog/elvert/releynaya_zashchita_i_avtomatika/impulsnye_rele_rp_serii_effica/2234/ |  | Релейная автоматика | RPE | 60 | шт |  |  | 1 | 1 | 0.1 | 0.09 | 0.02 | 0.08 | 9 | 2 | 8 | 90 | 20 | 80 | 9/2/8 | 100 | 0.1 | 0.1 | 0.00061875 | 4650076068679 | [13 empty] | 14650076068676 | [14 empty] | 24-240 | [6 empty] | 20 | AC/DC | [37 empty] | Elvert Импульсное реле с функцией памяти состояния RP-M АС/DC 24-240В RPM2 | Предназначены для управления нагрузкой из нескольких мест по двухпроводной линии при помощи параллельно соединенных кнопочных выключателей при организации освещения проходных помещений, коридоров, лестничных маршей и т. д. (включение на входе, отключение на выходе). Модели RP-M имеет функцию памяти – запоминание состояния контактов при отключении питания. Модель RP-E можно использовать с выключателями с неоновой подсветкой; На лицевой панели имеются индикаторы наличия напряжения питания и состояния реле на лицевой панели. Соответствуют ГОСТ Р 50030.5.1 (IEC 60947-5-1)
08.03. Реле времени
RT-ZS1-10D | Реле времени с задержкой включения RT-ZS 0,1 сек-10 дн АС/DC 12-240В | 2554.98 | 2120.6334 | Engard | EC001439 |  | Китай | Yueqing Reletek Electric Co., Ltd | https://etke.ru/catalog/releynaya_zashchita_i_avtomatika_/rele_vremeni_rt/4266/ | https://etke.ru/upload/iblock/8a5/c32fmdhyva0kqtjggr43rtdz60y441x4/c465b4ea82f5638fdf5d744152146fe9.jpg | Релейная автоматика | RT | 60 | шт | 8536490000 |  | 1 | 1 | 0.1 | 0.09 | 0.02 | 0.08 | 9 | 2 | 8 | 90 | 20 | 80 | 9/2/8 | 100 | 0.1 | 0.1 | 0.00061875 | 4670042933442 | [6 empty] | 4670042933442 | [6 empty] | 14670042933449 |  | https://etke.ru/upload/uf/61e/61e0c393fda8dc5ef96ee13120c3e149.pdf | 2021-06-21 | 2026-06-20 | Сертификат соответствия | RU С-CN.НВ85.В.00275/21 | [8 empty] | 12-240 | [6 empty] | 20 | AC/DC | [37 empty] | Engard Реле времени с задержкой включения RT-ZS 0,1 сек-10 дн АС/DC 12-240В RT-ZS1-10D | Предназначены для автоматического включения/отключения на заданное время бытовых и промышленных приборов и электроустановок. Различные исполнения по диапазону регулировки выдержки времени и типу функций – задержка включения/отключения, задержка по выключению питания, многофункциональные реле с широким набором функции (от 10 до 24 функций), реле для переключения звезда-треугольник, цифровые реле с циклическими программами (астрономические, недельные, годовые). Наличие в линейки модели RT-2ZS с двумя независимыми каналами управления нагрузкой. Точность настройки выдержки времени не более 5%, точность повторения импульсов не более 0,2%. На лицевой панели обычных реле имеются индикаторы наличия напряжения питания и состояния реле на лицевой панели. В линейке имеются цифровые модели с различными циклическими программами, оснащенные ЖК-дисплеем, кнопками для простого и удобного программирования реле и защитной прозрачной крышкой с возможностью пломбировки для предотвращения доступа к настройкам программы. Соответствуют ГОСТ IEC 61812-1 (IEC 61812-1)
RTZS1-10D | Реле времени с задержкой включения RT-ZS 0,1 сек-10 дн АС/DC 12-240В | 2200.06 | 1826.0498 | Elvert | EC001439 |  | Китай | Yueqing Reletek Electric Co., Ltd | https://etke.ru/catalog/elvert/releynaya_zashchita_i_avtomatika/rele_vremeni_rt_serii_effica/2235/ | https://etke.ru/upload/iblock/18f/edfsj84qgzaykc010tlsioj2sg1qvwve/RT-ZS_ELVERT.png | Релейная автоматика | RT | 60 | шт |  |  | 1 | 1 | 0.1 | 0.09 | 0.02 | 0.08 | 9 | 2 | 8 | 90 | 20 | 80 | 9/2/8 | 100 | 0.1 | 0.1 | 0.00061875 | 4650076068686 | [13 empty] | 14650076068683 | [14 empty] | 12-240 | [6 empty] | 20 | AC/DC | [37 empty] | Elvert Реле времени с задержкой включения RT-ZS 0,1 сек-10 дн АС/DC 12-240В RTZS1-10D | Предназначены для автоматического включения/отключения на заданное время бытовых и промышленных приборов и электроустановок. Различные исполнения по диапазону регулировки выдержки времени и типу функций – задержка включения/отключения, задержка по выключению питания, многофункциональные реле с широким набором функции (от 10 до 24 функций), реле для переключения звезда-треугольник, цифровые реле с циклическими программами (астрономические, недельные, годовые). Наличие в линейки модели RT-2ZS с двумя независимыми каналами управления нагрузкой. Точность настройки выдержки времени не более 5%, точность повторения импульсов не более 0,2%. На лицевой панели обычных реле имеются индикаторы наличия напряжения питания и состояния реле на лицевой панели. В линейке имеются цифровые модели с различными циклическими программами, оснащенные ЖК-дисплеем, кнопками для простого и удобного программирования реле и защитной прозрачной крышкой с возможностью пломбировки для предотвращения доступа к настройкам программы. Соответствуют ГОСТ IEC 61812-1 (IEC 61812-1)
RTZS1-10S | Реле времени с задержкой включения RT-ZS 1-10 сек АС/DC 12-240В | 2078.51 | 1725.1633 | Elvert | EC001439 |  | Китай | Yueqing Reletek Electric Co., Ltd | https://etke.ru/catalog/elvert/releynaya_zashchita_i_avtomatika/rele_vremeni_rt_serii_effica/2236/ |  | Релейная автоматика | RT | 60 | шт |  |  | 1 | 1 | 0.1 | 0.09 | 0.02 | 0.08 | 9 | 2 | 8 | 90 | 20 | 80 | 9/2/8 | 100 | 0.1 | 0.1 | 0.00061875 | 4650076068693 | [13 empty] | 14650076068690 | [14 empty] | 12-240 | [6 empty] | 20 | AC/DC | [37 empty] | Elvert Реле времени с задержкой включения RT-ZS 1-10 сек АС/DC 12-240В RTZS1-10S | Предназначены для автоматического включения/отключения на заданное время бытовых и промышленных приборов и электроустановок. Различные исполнения по диапазону регулировки выдержки времени и типу функций – задержка включения/отключения, задержка по выключению питания, многофункциональные реле с широким набором функции (от 10 до 24 функций), реле для переключения звезда-треугольник, цифровые реле с циклическими программами (астрономические, недельные, годовые). Наличие в линейки модели RT-2ZS с двумя независимыми каналами управления нагрузкой. Точность настройки выдержки времени не более 5%, точность повторения импульсов не более 0,2%. На лицевой панели обычных реле имеются индикаторы наличия напряжения питания и состояния реле на лицевой панели. В линейке имеются цифровые модели с различными циклическими программами, оснащенные ЖК-дисплеем, кнопками для простого и удобного программирования реле и защитной прозрачной крышкой с возможностью пломбировки для предотвращения доступа к настройкам программы. Соответствуют ГОСТ IEC 61812-1 (IEC 61812-1)
RTZS1-1M | Реле времени с задержкой включения RT-ZS 0,1-1 мин АС/DC 12-240В | 2078.51 | 1725.1633 | Elvert | EC001439 |  | Китай | Yueqing Reletek Electric Co., Ltd | https://etke.ru/catalog/elvert/releynaya_zashchita_i_avtomatika/rele_vremeni_rt_serii_effica/2237/ |  | Релейная автоматика | RT | 60 | шт |  |  | 1 | 1 | 0.1 | 0.09 | 0.02 | 0.08 | 9 | 2 | 8 | 90 | 20 | 80 | 9/2/8 | 100 | 0.1 | 0.1 | 0.00061875 | 4650076068709 | [13 empty] | 14650076068706 | [14 empty] | 12-240 | [6 empty] | 20 | AC/DC | [37 empty] | Elvert Реле времени с задержкой включения RT-ZS 0,1-1 мин АС/DC 12-240В RTZS1-1M | Предназначены для автоматического включения/отключения на заданное время бытовых и промышленных приборов и электроустановок. Различные исполнения по диапазону регулировки выдержки времени и типу функций – задержка включения/отключения, задержка по выключению питания, многофункциональные реле с широким набором функции (от 10 до 24 функций), реле для переключения звезда-треугольник, цифровые реле с циклическими программами (астрономические, недельные, годовые). Наличие в линейки модели RT-2ZS с двумя независимыми каналами управления нагрузкой. Точность настройки выдержки времени не более 5%, точность повторения импульсов не более 0,2%. На лицевой панели обычных реле имеются индикаторы наличия напряжения питания и состояния реле на лицевой панели. В линейке имеются цифровые модели с различными циклическими программами, оснащенные ЖК-дисплеем, кнопками для простого и удобного программирования реле и защитной прозрачной крышкой с возможностью пломбировки для предотвращения доступа к настройкам программы. Соответствуют ГОСТ IEC 61812-1 (IEC 61812-1)
RT2ZS2-10D | Реле времени с задержкой включения двухканальное RT-2ZS 0,1 сек-10 дн АС/DC 24-240В | 3652.93 | 3031.9319 | Elvert | EC001439 |  | Китай | Yueqing Reletek Electric Co., Ltd | https://etke.ru/catalog/elvert/releynaya_zashchita_i_avtomatika/rele_vremeni_rt_serii_effica/2242/ |  | Релейная автоматика | RT | 60 | шт |  |  | 1 | 1 | 0.1 | 0.09 | 0.02 | 0.08 | 9 | 2 | 8 | 90 | 20 | 80 | 9/2/8 | 100 | 0.1 | 0.1 | 0.00061875 | 4650076068716 | [13 empty] | 14650076068713 | [14 empty] | 24-240 | [6 empty] | 20 | AC/DC | [37 empty] | Elvert Реле времени с задержкой включения двухканальное RT-2ZS 0,1 сек-10 дн АС/DC 24-240В RT2ZS2-10D | Предназначены для автоматического включения/отключения на заданное время бытовых и промышленных приборов и электроустановок. Различные исполнения по диапазону регулировки выдержки времени и типу функций – задержка включения/отключения, задержка по выключению питания, многофункциональные реле с широким набором функции (от 10 до 24 функций), реле для переключения звезда-треугольник, цифровые реле с циклическими программами (астрономические, недельные, годовые). Наличие в линейки модели RT-2ZS с двумя независимыми каналами управления нагрузкой. Точность настройки выдержки времени не более 5%, точность повторения импульсов не более 0,2%. На лицевой панели обычных реле имеются индикаторы наличия напряжения питания и состояния реле на лицевой панели. В линейке имеются цифровые модели с различными циклическими программами, оснащенные ЖК-дисплеем, кнопками для простого и удобного программирования реле и защитной прозрачной крышкой с возможностью пломбировки для предотвращения доступа к настройкам программы. Соответствуют ГОСТ IEC 61812-1 (IEC 61812-1)
RTZT1-10S | Реле времени с задержкой отключения RT-ZT 1-10 сек АС/DC 12-240В | 2078.51 | 1725.1633 | Elvert | EC001439 |  | Китай | Yueqing Reletek Electric Co., Ltd | https://etke.ru/catalog/elvert/releynaya_zashchita_i_avtomatika/rele_vremeni_rt_serii_effica/2239/ |  | Релейная автоматика | RT | 60 | шт |  |  | 1 | 1 | 0.1 | 0.09 | 0.02 | 0.08 | 9 | 2 | 8 | 90 | 20 | 80 | 9/2/8 | 100 | 0.1 | 0.1 | 0.00061875 | 4650076068730 | [13 empty] | 14650076068737 | [14 empty] | 12-240 | [6 empty] | 20 | AC/DC | [37 empty] | Elvert Реле времени с задержкой отключения RT-ZT 1-10 сек АС/DC 12-240В RTZT1-10S | Предназначены для автоматического включения/отключения на заданное время бытовых и промышленных приборов и электроустановок. Различные исполнения по диапазону регулировки выдержки времени и типу функций – задержка включения/отключения, задержка по выключению питания, многофункциональные реле с широким набором функции (от 10 до 24 функций), реле для переключения звезда-треугольник, цифровые реле с циклическими программами (астрономические, недельные, годовые). Наличие в линейки модели RT-2ZS с двумя независимыми каналами управления нагрузкой. Точность настройки выдержки времени не более 5%, точность повторения импульсов не более 0,2%. На лицевой панели обычных реле имеются индикаторы наличия напряжения питания и состояния реле на лицевой панели. В линейке имеются цифровые модели с различными циклическими программами, оснащенные ЖК-дисплеем, кнопками для простого и удобного программирования реле и защитной прозрачной крышкой с возможностью пломбировки для предотвращения доступа к настройкам программы. Соответствуют ГОСТ IEC 61812-1 (IEC 61812-1)
RTZT1-1M | Реле времени с задержкой отключения RT-ZT 0,1-1 мин АС/DC 12-240В | 2078.51 | 1725.1633 | Elvert | EC001439 |  | Китай | Yueqing Reletek Electric Co., Ltd | https://etke.ru/catalog/elvert/releynaya_zashchita_i_avtomatika/rele_vremeni_rt_serii_effica/2240/ |  | Релейная автоматика | RT | 60 | шт |  |  | 1 | 1 | 0.1 | 0.09 | 0.02 | 0.08 | 9 | 2 | 8 | 90 | 20 | 80 | 9/2/8 | 100 | 0.1 | 0.1 | 0.00061875 | 4650076068747 | [13 empty] | 14650076068744 | [14 empty] | 12-240 | [6 empty] | 20 | AC/DC | [37 empty] | Elvert Реле времени с задержкой отключения RT-ZT 0,1-1 мин АС/DC 12-240В RTZT1-1M | Предназначены для автоматического включения/отключения на заданное время бытовых и промышленных приборов и электроустановок. Различные исполнения по диапазону регулировки выдержки времени и типу функций – задержка включения/отключения, задержка по выключению питания, многофункциональные реле с широким набором функции (от 10 до 24 функций), реле для переключения звезда-треугольник, цифровые реле с циклическими программами (астрономические, недельные, годовые). Наличие в линейки модели RT-2ZS с двумя независимыми каналами управления нагрузкой. Точность настройки выдержки времени не более 5%, точность повторения импульсов не более 0,2%. На лицевой панели обычных реле имеются индикаторы наличия напряжения питания и состояния реле на лицевой панели. В линейке имеются цифровые модели с различными циклическими программами, оснащенные ЖК-дисплеем, кнопками для простого и удобного программирования реле и защитной прозрачной крышкой с возможностью пломбировки для предотвращения доступа к настройкам программы. Соответствуют ГОСТ IEC 61812-1 (IEC 61812-1)
RTZP2-10M | Реле времени с задержкой по выключению питания RT-ZP 0,1 сек- 10 мин АС/DC 24-240В | 3732.25 | 3097.7675 | Elvert | EC001439 |  | Китай | Yueqing Reletek Electric Co., Ltd | https://etke.ru/catalog/elvert/releynaya_zashchita_i_avtomatika/rele_vremeni_rt_serii_effica/2244/ |  | Релейная автоматика | RT | 60 | шт |  |  | 1 | 1 | 0.1 | 0.09 | 0.02 | 0.08 | 9 | 2 | 8 | 90 | 20 | 80 | 9/2/8 | 100 | 0.1 | 0.1 | 0.00061875 | 4650076068754 | [13 empty] | 14650076068751 | [14 empty] | 24-240 | [6 empty] | 20 | AC/DC | [37 empty] | Elvert Реле времени с задержкой по выключению питания RT-ZP 0,1 сек- 10 мин АС/DC 24-240В RTZP2-10M | Предназначены для автоматического включения/отключения на заданное время бытовых и промышленных приборов и электроустановок. Различные исполнения по диапазону регулировки выдержки времени и типу функций – задержка включения/отключения, задержка по выключению питания, многофункциональные реле с широким набором функции (от 10 до 24 функций), реле для переключения звезда-треугольник, цифровые реле с циклическими программами (астрономические, недельные, годовые). Наличие в линейки модели RT-2ZS с двумя независимыми каналами управления нагрузкой. Точность настройки выдержки времени не более 5%, точность повторения импульсов не более 0,2%. На лицевой панели обычных реле имеются индикаторы наличия напряжения питания и состояния реле на лицевой панели. В линейке имеются цифровые модели с различными циклическими программами, оснащенные ЖК-дисплеем, кнопками для простого и удобного программирования реле и защитной прозрачной крышкой с возможностью пломбировки для предотвращения доступа к настройкам программы. Соответствуют ГОСТ IEC 61812-1 (IEC 61812-1)
RTZD2-10M | Реле времени переключения звезда-треугольник RT-ZD 0,1 сек-10 мин АС/DC 24-240В | 3209.34 | 2663.7522 | Elvert | EC001439 |  | Китай | Yueqing Reletek Electric Co., Ltd | https://etke.ru/catalog/elvert/releynaya_zashchita_i_avtomatika/rele_vremeni_rt_serii_effica/2241/ |  | Релейная автоматика | RT | 60 | шт |  |  | 1 | 1 | 0.1 | 0.09 | 0.02 | 0.08 | 9 | 2 | 8 | 90 | 20 | 80 | 9/2/8 | 100 | 0.1 | 0.1 | 0.00061875 | 4650076068761 | [13 empty] | 14650076068768 | [14 empty] | 24-240 | [6 empty] | 20 | AC/DC | [37 empty] | Elvert Реле времени переключения звезда-треугольник RT-ZD 0,1 сек-10 мин АС/DC 24-240В RTZD2-10M | Предназначены для автоматического включения/отключения на заданное время бытовых и промышленных приборов и электроустановок. Различные исполнения по диапазону регулировки выдержки времени и типу функций – задержка включения/отключения, задержка по выключению питания, многофункциональные реле с широким набором функции (от 10 до 24 функций), реле для переключения звезда-треугольник, цифровые реле с циклическими программами (астрономические, недельные, годовые). Наличие в линейки модели RT-2ZS с двумя независимыми каналами управления нагрузкой. Точность настройки выдержки времени не более 5%, точность повторения импульсов не более 0,2%. На лицевой панели обычных реле имеются индикаторы наличия напряжения питания и состояния реле на лицевой панели. В линейке имеются цифровые модели с различными циклическими программами, оснащенные ЖК-дисплеем, кнопками для простого и удобного программирования реле и защитной прозрачной крышкой с возможностью пломбировки для предотвращения доступа к настройкам программы. Соответствуют ГОСТ IEC 61812-1 (IEC 61812-1)
RT-10F20-10D | Реле времени многофункциональное RT-10F 0,1 сек-10 дн АС 230В | 2574.43 | 2136.7769 | Engard | EC001439 |  | Китай | Yueqing Reletek Electric Co., Ltd | https://etke.ru/catalog/releynaya_zashchita_i_avtomatika_/rele_vremeni_rt/4284/ | https://etke.ru/upload/iblock/faa/3x6sbxmeqfpm8y5obwaz4u0f9nx0xtp8/b9ba681496776eca544e327dfe0fcede.png | Релейная автоматика | RT | 60 | шт | 8536490000 |  | 1 | 1 | 0.1 | 0.09 | 0.02 | 0.08 | 9 | 2 | 8 | 90 | 20 | 80 | 9/2/8 | 100 | 0.1 | 0.1 | 0.00061875 | [16 empty] | https://etke.ru/upload/uf/61e/61e0c393fda8dc5ef96ee13120c3e149.pdf | 2021-06-21 | 2026-06-20 | Сертификат соответствия | RU С-CN.НВ85.В.00275/21 | [8 empty] | 230 | [6 empty] | 20 | AC | [37 empty] | Engard Реле времени многофункциональное RT-10F 0,1 сек-10 дн АС 230В RT-10F20-10D | Предназначены для автоматического включения/отключения на заданное время бытовых и промышленных приборов и электроустановок. Различные исполнения по диапазону регулировки выдержки времени и типу функций – задержка включения/отключения, задержка по выключению питания, многофункциональные реле с широким набором функции (от 10 до 24 функций), реле для переключения звезда-треугольник, цифровые реле с циклическими программами (астрономические, недельные, годовые). Наличие в линейки модели RT-2ZS с двумя независимыми каналами управления нагрузкой. Точность настройки выдержки времени не более 5%, точность повторения импульсов не более 0,2%. На лицевой панели обычных реле имеются индикаторы наличия напряжения питания и состояния реле на лицевой панели. В линейке имеются цифровые модели с различными циклическими программами, оснащенные ЖК-дисплеем, кнопками для простого и удобного программирования реле и защитной прозрачной крышкой с возможностью пломбировки для предотвращения доступа к настройкам программы. Соответствуют ГОСТ IEC 61812-1 (IEC 61812-1)
RT10F20-10D | Реле времени многофункциональное RT-10F 0,1 сек-10 дн АС 230В | 2207.64 | 1832.3412 | Elvert | EC001439 |  | Китай | Yueqing Reletek Electric Co., Ltd | https://etke.ru/catalog/elvert/releynaya_zashchita_i_avtomatika/rele_vremeni_rt_serii_effica/2245/ |  | Релейная автоматика | RT | 60 | шт |  |  | 1 | 1 | 0.1 | 0.09 | 0.02 | 0.08 | 9 | 2 | 8 | 90 | 20 | 80 | 9/2/8 | 100 | 0.1 | 0.1 | 0.00061875 | 4650076068778 | [13 empty] | 14650076068775 | [14 empty] | 230 | [6 empty] | 20 | AC | [37 empty] | Elvert Реле времени многофункциональное RT-10F 0,1 сек-10 дн АС 230В RT10F20-10D | Предназначены для автоматического включения/отключения на заданное время бытовых и промышленных приборов и электроустановок. Различные исполнения по диапазону регулировки выдержки времени и типу функций – задержка включения/отключения, задержка по выключению питания, многофункциональные реле с широким набором функции (от 10 до 24 функций), реле для переключения звезда-треугольник, цифровые реле с циклическими программами (астрономические, недельные, годовые). Наличие в линейки модели RT-2ZS с двумя независимыми каналами управления нагрузкой. Точность настройки выдержки времени не более 5%, точность повторения импульсов не более 0,2%. На лицевой панели обычных реле имеются индикаторы наличия напряжения питания и состояния реле на лицевой панели. В линейке имеются цифровые модели с различными циклическими программами, оснащенные ЖК-дисплеем, кнопками для простого и удобного программирования реле и защитной прозрачной крышкой с возможностью пломбировки для предотвращения доступа к настройкам программы. Соответствуют ГОСТ IEC 61812-1 (IEC 61812-1)
RT-10F1-10D | Реле времени многофункциональное RT-10F 0,1 сек-10 дн АС/DC 12-240В | 2630.34 | 2183.1822 | Engard | EC001439 |  | Китай | Yueqing Reletek Electric Co., Ltd | https://etke.ru/catalog/releynaya_zashchita_i_avtomatika_/rele_vremeni_rt/4267/ | https://etke.ru/upload/iblock/053/itm3qszyasa2k5pmgsmvkstacxa9fifc/e686f8803de9130841683147db4d4bd6.jpg | Релейная автоматика | RT | 60 | шт | 8536490000 |  | 1 | 1 | 0.1 | 0.09 | 0.02 | 0.08 | 9 | 2 | 8 | 90 | 20 | 80 | 9/2/8 | 100 | 0.1 | 0.1 | 0.00061875 | 4670042933541 | [6 empty] | 4670042933541 | [6 empty] | 14670042933548 |  | https://etke.ru/upload/uf/61e/61e0c393fda8dc5ef96ee13120c3e149.pdf | 2021-06-21 | 2026-06-20 | Сертификат соответствия | RU С-CN.НВ85.В.00275/21 | [8 empty] | 12-240 | [6 empty] | 20 | AC/DC | [37 empty] | Engard Реле времени многофункциональное RT-10F 0,1 сек-10 дн АС/DC 12-240В RT-10F1-10D | Предназначены для автоматического включения/отключения на заданное время бытовых и промышленных приборов и электроустановок. Различные исполнения по диапазону регулировки выдержки времени и типу функций – задержка включения/отключения, задержка по выключению питания, многофункциональные реле с широким набором функции (от 10 до 24 функций), реле для переключения звезда-треугольник, цифровые реле с циклическими программами (астрономические, недельные, годовые). Наличие в линейки модели RT-2ZS с двумя независимыми каналами управления нагрузкой. Точность настройки выдержки времени не более 5%, точность повторения импульсов не более 0,2%. На лицевой панели обычных реле имеются индикаторы наличия напряжения питания и состояния реле на лицевой панели. В линейке имеются цифровые модели с различными циклическими программами, оснащенные ЖК-дисплеем, кнопками для простого и удобного программирования реле и защитной прозрачной крышкой с возможностью пломбировки для предотвращения доступа к настройкам программы. Соответствуют ГОСТ IEC 61812-1 (IEC 61812-1)
RT-24FG2-100H | Реле времени многофункциональное цифровое RT-24FG 0-100ч АС/DC 24-240В | 4631.06 | 3843.7798 | Engard | EC001439 |  | Китай | Yueqing Reletek Electric Co., Ltd | https://etke.ru/catalog/releynaya_zashchita_i_avtomatika_/rele_vremeni_rt/3335/ | https://etke.ru/upload/iblock/ed7/tfru6p8qnbeo0rgbea97xkzk34n433le/dcac21a3f49ceb41eb89d5dd1d94b809.jpg | Релейная автоматика | RT | 60 | шт | 8536490000 |  | 1 | 1 | 0.2 | 0.09 | 0.04 | 0.08 | 9 | 4 | 8 | 90 | 40 | 80 | 9/4/8 | 200 | 0.2 | 0.2 | 0.00061875 | 4670042933558 | [6 empty] | 4670042933558 | [6 empty] | 14670042933555 |  | https://etke.ru/upload/uf/61e/61e0c393fda8dc5ef96ee13120c3e149.pdf | 2021-06-21 | 2026-06-20 | Сертификат соответствия | RU С-CN.НВ85.В.00275/21 | [8 empty] | 24-240 | [6 empty] | 20 | AC/DC | [37 empty] | Engard Реле времени многофункциональное цифровое RT-24FG 0-100ч АС/DC 24-240В RT-24FG2-100H | Предназначены для автоматического включения/отключения на заданное время бытовых и промышленных приборов и электроустановок. Различные исполнения по диапазону регулировки выдержки времени и типу функций – задержка включения/отключения, задержка по выключению питания, многофункциональные реле с широким набором функции (от 10 до 24 функций), реле для переключения звезда-треугольник, цифровые реле с циклическими программами (астрономические, недельные, годовые). Наличие в линейки модели RT-2ZS с двумя независимыми каналами управления нагрузкой. Точность настройки выдержки времени не более 5%, точность повторения импульсов не более 0,2%. На лицевой панели обычных реле имеются индикаторы наличия напряжения питания и состояния реле на лицевой панели. В линейке имеются цифровые модели с различными циклическими программами, оснащенные ЖК-дисплеем, кнопками для простого и удобного программирования реле и защитной прозрачной крышкой с возможностью пломбировки для предотвращения доступа к настройкам программы. Соответствуют ГОСТ IEC 61812-1 (IEC 61812-1)
RT2AG2 | Реле времени астрономическое двухканальное цифровое RT-2AG АС/DC 24-264В | 3669.08 | 3045.3364 | Elvert | EC001439 |  | Китай | Yueqing Reletek Electric Co., Ltd | https://etke.ru/catalog/elvert/releynaya_zashchita_i_avtomatika/rele_vremeni_rt_serii_effica/2249/ |  | Релейная автоматика | RT | 60 | шт |  |  | 1 | 1 | 0.2 | 0.09 | 0.04 | 0.08 | 9 | 4 | 8 | 90 | 40 | 80 | 9/4/8 | 200 | 0.2 | 0.2 | 0.00061875 | 4650076068808 | [13 empty] | 14650076068805 | [14 empty] | 24-264 | [6 empty] | 20 | AC/DC | [37 empty] | Elvert Реле времени астрономическое двухканальное цифровое RT-2AG АС/DC 24-264В RT2AG2 | Предназначены для автоматического включения/отключения на заданное время бытовых и промышленных приборов и электроустановок. Различные исполнения по диапазону регулировки выдержки времени и типу функций – задержка включения/отключения, задержка по выключению питания, многофункциональные реле с широким набором функции (от 10 до 24 функций), реле для переключения звезда-треугольник, цифровые реле с циклическими программами (астрономические, недельные, годовые). Наличие в линейки модели RT-2ZS с двумя независимыми каналами управления нагрузкой. Точность настройки выдержки времени не более 5%, точность повторения импульсов не более 0,2%. На лицевой панели обычных реле имеются индикаторы наличия напряжения питания и состояния реле на лицевой панели. В линейке имеются цифровые модели с различными циклическими программами, оснащенные ЖК-дисплеем, кнопками для простого и удобного программирования реле и защитной прозрачной крышкой с возможностью пломбировки для предотвращения доступа к настройкам программы. Соответствуют ГОСТ IEC 61812-1 (IEC 61812-1)
RT-2YG2 | Реле времени циклическое (годовой цикл) двухканальное цифровое RT-2YG АС/DC 24-264В | 5075.09 | 4212.3247 | Engard | EC001439 |  | Китай | Yueqing Reletek Electric Co., Ltd | https://etke.ru/catalog/releynaya_zashchita_i_avtomatika_/rele_vremeni_rt/4286/ | https://etke.ru/upload/iblock/29e/ye7qew9e933nmpwlc1eztb4acaaqinf2/60a28f63cc32ebed3b7afe4b3c6856ee.png | Релейная автоматика | RT | 60 | шт | 8536490000 |  | 1 | 1 | 0.2 | 0.09 | 0.04 | 0.08 | 9 | 4 | 8 | 90 | 40 | 80 | 9/4/8 | 200 | 0.2 | 0.2 | 0.00061875 | [16 empty] | https://etke.ru/upload/uf/61e/61e0c393fda8dc5ef96ee13120c3e149.pdf | 2021-06-21 | 2026-06-20 | Сертификат соответствия | RU С-CN.НВ85.В.00275/21 | [8 empty] | 24-264 | [6 empty] | 20 | AC/DC | [37 empty] | Engard Реле времени циклическое (годовой цикл) двухканальное цифровое RT-2YG АС/DC 24-264В RT-2YG2 | Предназначены для автоматического включения/отключения на заданное время бытовых и промышленных приборов и электроустановок. Различные исполнения по диапазону регулировки выдержки времени и типу функций – задержка включения/отключения, задержка по выключению питания, многофункциональные реле с широким набором функции (от 10 до 24 функций), реле для переключения звезда-треугольник, цифровые реле с циклическими программами (астрономические, недельные, годовые). Наличие в линейки модели RT-2ZS с двумя независимыми каналами управления нагрузкой. Точность настройки выдержки времени не более 5%, точность повторения импульсов не более 0,2%. На лицевой панели обычных реле имеются индикаторы наличия напряжения питания и состояния реле на лицевой панели. В линейке имеются цифровые модели с различными циклическими программами, оснащенные ЖК-дисплеем, кнопками для простого и удобного программирования реле и защитной прозрачной крышкой с возможностью пломбировки для предотвращения доступа к настройкам программы. Соответствуют ГОСТ IEC 61812-1 (IEC 61812-1)
RT2YG2 | Реле времени циклическое (годовой цикл) двухканальное цифровое RT-2YG АС/DC 24-264В | 4352.09 | 3612.2347 | Elvert | EC001439 |  | Китай | Yueqing Reletek Electric Co., Ltd | https://etke.ru/catalog/elvert/releynaya_zashchita_i_avtomatika/rele_vremeni_rt_serii_effica/2250/ |  | Релейная автоматика | RT | 60 | шт |  |  | 1 | 1 | 0.2 | 0.09 | 0.04 | 0.08 | 9 | 4 | 8 | 90 | 40 | 80 | 9/4/8 | 200 | 0.2 | 0.2 | 0.00061875 | 4650076068815 | [13 empty] | 14650076068812 | [14 empty] | 24-264 | [6 empty] | 20 | AC/DC | [37 empty] | Elvert Реле времени циклическое (годовой цикл) двухканальное цифровое RT-2YG АС/DC 24-264В RT2YG2 | Предназначены для автоматического включения/отключения на заданное время бытовых и промышленных приборов и электроустановок. Различные исполнения по диапазону регулировки выдержки времени и типу функций – задержка включения/отключения, задержка по выключению питания, многофункциональные реле с широким набором функции (от 10 до 24 функций), реле для переключения звезда-треугольник, цифровые реле с циклическими программами (астрономические, недельные, годовые). Наличие в линейки модели RT-2ZS с двумя независимыми каналами управления нагрузкой. Точность настройки выдержки времени не более 5%, точность повторения импульсов не более 0,2%. На лицевой панели обычных реле имеются индикаторы наличия напряжения питания и состояния реле на лицевой панели. В линейке имеются цифровые модели с различными циклическими программами, оснащенные ЖК-дисплеем, кнопками для простого и удобного программирования реле и защитной прозрачной крышкой с возможностью пломбировки для предотвращения доступа к настройкам программы. Соответствуют ГОСТ IEC 61812-1 (IEC 61812-1)
08.04. Таймеры
RTE-Z20-20M | Лестничный таймер RTE-Z 0,5-20 мин АС 230В | 2630.34 | 2183.1822 | Engard | EC000297 |  | Китай | Yueqing Reletek Electric Co., Ltd | https://etke.ru/catalog/releynaya_zashchita_i_avtomatika_/taymery_rte/4264/ | https://etke.ru/upload/iblock/0f7/1xjgfbq830h7vg7wh72nitv0umw8fntx/14d40e1230b5a43188682398afd5acbe.jpg | Релейная автоматика | RTE | 60 | шт | 8536490000 |  | 1 | 1 | 0.1 | 0.09 | 0.02 | 0.08 | 9 | 2 | 8 | 90 | 20 | 80 | 9/2/8 | 100 | 0.1 | 0.1 | 0.00061875 | 4670042933589 | [6 empty] | 4670042933855 | [6 empty] | 14670042933852 |  | https://etke.ru/upload/uf/45d/45d98dc397b18e629f9b8f07d5274351.pdf | 2021-06-18 | 2026-06-17 | Сертификат соответствия | RU С-CN.НВ85.В.00270/21 | [8 empty] | 230 | [6 empty] | 20 | AC | [37 empty] | Engard Лестничный таймер RTE-Z 0,5-20 мин АС 230В RTE-Z20-20M | В линейке имеются простой лестничный таймер для автоматического отключения освещения на лестничных площадках, коридорах и т.п. через заданный промежуток времени после включения, а также цифровой таймер для автоматического управления нагрузкой по установленной недельной программе. Лестничный таймер имеет 3 режима работы: AUTO – автоматический, ON – таймер всегда включен, OFF 0- таймер отключен, совместим с выключателями с неоновой подсветкой и оснащен индикатором срабатывания таймера на лицевой панели. Цифровой таймер имеет ЖК-дисплей, без подсветки. 4 кнопки для простого и удобного программирования реле, защищенные прозрачной крышкой с возможностью пломбировки для предотвращения доступа к настройкам программы. Соответствуют ГОСТ IEC 60730-2-7 (IEC 60730-2-7).
RTEZ20-20M | Лестничный таймер RTE-Z 0,5-20 мин АС 230В | 2254.62 | 1871.3346 | Elvert | EC000297 |  | Китай | Yueqing Reletek Electric Co., Ltd | https://etke.ru/catalog/elvert/releynaya_zashchita_i_avtomatika/taymery_rte_serii_effica/2243/ | https://etke.ru/upload/iblock/9ad/wl2pb2o5g8m3k74066ik3ehk371rl1tg/290c8c5c306a300c3f6250c5de3e8af8.png | Релейная автоматика | RTE | 60 | шт |  |  | 1 | 1 | 0.1 | 0.09 | 0.02 | 0.08 | 9 | 2 | 8 | 90 | 20 | 80 | 9/2/8 | 100 | 0.1 | 0.1 | 0.00061875 | 4650076068822 | [13 empty] | 14650076068829 | [14 empty] | 230 | [6 empty] | 20 | AC | [37 empty] | Elvert Лестничный таймер RTE-Z 0,5-20 мин АС 230В RTEZ20-20M | В линейке имеются простой лестничный таймер для автоматического отключения освещения на лестничных площадках, коридорах и т.п. через заданный промежуток времени после включения, а также цифровой таймер для автоматического управления нагрузкой по установленной недельной программе. Лестничный таймер имеет 3 режима работы: AUTO – автоматический, ON – таймер всегда включен, OFF 0- таймер отключен, совместим с выключателями с неоновой подсветкой и оснащен индикатором срабатывания таймера на лицевой панели. Цифровой таймер имеет ЖК-дисплей, без подсветки. 4 кнопки для простого и удобного программирования реле, защищенные прозрачной крышкой с возможностью пломбировки для предотвращения доступа к настройкам программы. Соответствуют ГОСТ IEC 60730-2-7 (IEC 60730-2-7).
RTE-WG20 | Таймер (недельный цикл) цифровой RTE-WG АС 230В | 2389.67 | 1983.4261 | Engard | EC002305 |  | Китай | Yueqing Reletek Electric Co., Ltd | https://etke.ru/catalog/releynaya_zashchita_i_avtomatika_/taymery_rte/4268/ | https://etke.ru/upload/iblock/f4c/hf7kaz66h65nkhnv63ucvfwo3sbuhbb3/1758d6aafe5c9c2de9644ba78b23d9b4.jpg | Релейная автоматика | RTE | 60 | шт | 8536490000 |  | 1 | 1 | 0.2 | 0.09 | 0.04 | 0.08 | 9 | 4 | 8 | 90 | 40 | 80 | 9/4/8 | 200 | 0.2 | 0.2 | 0.00061875 | 4670042933596 | [6 empty] | 4670042933596 | [6 empty] | 14670042933593 |  | https://etke.ru/upload/uf/45d/45d98dc397b18e629f9b8f07d5274351.pdf | 2021-06-18 | 2026-06-17 | Сертификат соответствия | RU С-CN.НВ85.В.00270/21 | [8 empty] | 230 | [6 empty] | 20 | AC | [37 empty] | Engard Таймер (недельный цикл) цифровой RTE-WG АС 230В RTE-WG20 | В линейке имеются простой лестничный таймер для автоматического отключения освещения на лестничных площадках, коридорах и т.п. через заданный промежуток времени после включения, а также цифровой таймер для автоматического управления нагрузкой по установленной недельной программе. Лестничный таймер имеет 3 режима работы: AUTO – автоматический, ON – таймер всегда включен, OFF 0- таймер отключен, совместим с выключателями с неоновой подсветкой и оснащен индикатором срабатывания таймера на лицевой панели. Цифровой таймер имеет ЖК-дисплей, без подсветки. 4 кнопки для простого и удобного программирования реле, защищенные прозрачной крышкой с возможностью пломбировки для предотвращения доступа к настройкам программы. Соответствуют ГОСТ IEC 60730-2-7 (IEC 60730-2-7).
RTEWG20 | Таймер (недельный цикл) цифровой RTE-WG АС 230В | 2049 | 1700.67 | Elvert | EC002305 |  | Китай | Yueqing Reletek Electric Co., Ltd | https://etke.ru/catalog/elvert/releynaya_zashchita_i_avtomatika/taymery_rte_serii_effica/2248/ | https://etke.ru/upload/iblock/c01/bho04vroo1don3dtle0so74g53wnnhxl/bb6e2b0eaee055db49da7fcb9614c27a.png | Релейная автоматика | RTE | 60 | шт |  |  | 1 | 1 | 0.2 | 0.09 | 0.04 | 0.08 | 9 | 4 | 8 | 90 | 40 | 80 | 9/4/8 | 200 | 0.2 | 0.2 | 0.00061875 | 4650076068839 | [13 empty] | 14650076068836 | [14 empty] | 230 | [6 empty] | 20 | AC | [37 empty] | Elvert Таймер (недельный цикл) цифровой RTE-WG АС 230В RTEWG20 | В линейке имеются простой лестничный таймер для автоматического отключения освещения на лестничных площадках, коридорах и т.п. через заданный промежуток времени после включения, а также цифровой таймер для автоматического управления нагрузкой по установленной недельной программе. Лестничный таймер имеет 3 режима работы: AUTO – автоматический, ON – таймер всегда включен, OFF 0- таймер отключен, совместим с выключателями с неоновой подсветкой и оснащен индикатором срабатывания таймера на лицевой панели. Цифровой таймер имеет ЖК-дисплей, без подсветки. 4 кнопки для простого и удобного программирования реле, защищенные прозрачной крышкой с возможностью пломбировки для предотвращения доступа к настройкам программы. Соответствуют ГОСТ IEC 60730-2-7 (IEC 60730-2-7).
08.05. Реле контроля температуры
RD-Z2-40 | Регулятор температуры RD-Z -5°С - +40°С АС/DC 24-240В | 3306.16 | 2744.1128 | Engard | EC001666 |  | Китай | Yueqing Reletek Electric Co., Ltd | https://etke.ru/catalog/releynaya_zashchita_i_avtomatika_/regulyator_temperatury_rd/4287/ | https://etke.ru/upload/iblock/e53/62pjp97l6v2sr331gpo8fhkz0e2fsjs5/ae147f6437893970bc66cb4d85023237.png | Релейная автоматика | RTE | 60 | шт | 8536490000 |  | 1 | 1 | 0.2 | 0.09 | 0.04 | 0.08 | 9 | 4 | 8 | 90 | 40 | 80 | 9/4/8 | 200 | 0.2 | 0.2 | 0.00061875 | [16 empty] | https://etke.ru/upload/uf/1b4/1b4d799d4fccf5798c0d5b641593be60.pdf | 2021-06-18 | 2026-06-17 | Сертификат соответствия | RU С-CN.НВ85.В.00272/21 | [8 empty] | 24-240 | [6 empty] | 20 | AC/DC | [37 empty] | Engard Регулятор температуры RD-Z -5°С - +40°С АС/DC 24-240В RD-Z2-40 | Предназначены для автоматического включения и отключения отопительного или охладительного оборудования с целью поддержания заданной температуры воздуха в жилых и производственных помещениях, а также контроля температуры различного рода жидкостей в технологических процессах. В линейке имеется цифровая модель регулятора, оснащенная ЖК-дисплеем, кнопками для простого и удобного программирования реле и защитной прозрачной крышкой с возможностью пломбировки для предотвращения доступа к настройкам программы. В комплект поставки всех моделей включен выносной датчик температуры с проводом длиной 2,5 метра. Простая модель реле имеет на лицевой панели регуляторы температуры срабатывания и гистерезиса, а также индикаторы наличия напряжения питания и состояния рабочих контактов реле. Соответствуют ГОСТ Р 50030.5.1 (IEC 60947-5-1).
RDZ2-40 | Регулятор температуры RD-Z -5°С - +40°С АС/DC 24-240В | 2834.81 | 2352.8923 | Elvert | EC001666 |  | Китай | Yueqing Reletek Electric Co., Ltd | https://etke.ru/catalog/elvert/releynaya_zashchita_i_avtomatika/rele_kontrolya_temperatury_rd_serii_effica/2251/ |  | Релейная автоматика | RTE | 60 | шт |  |  | 1 | 1 | 0.2 | 0.09 | 0.04 | 0.08 | 9 | 4 | 8 | 90 | 40 | 80 | 9/4/8 | 200 | 0.2 | 0.2 | 0.00061875 | 4650076068846 | [13 empty] | 14650076068843 | [14 empty] | 24-240 | [6 empty] | 20 | AC/DC | [37 empty] | Elvert Регулятор температуры RD-Z -5°С - +40°С АС/DC 24-240В RDZ2-40 | Предназначены для автоматического включения и отключения отопительного или охладительного оборудования с целью поддержания заданной температуры воздуха в жилых и производственных помещениях, а также контроля температуры различного рода жидкостей в технологических процессах. В линейке имеется цифровая модель регулятора, оснащенная ЖК-дисплеем, кнопками для простого и удобного программирования реле и защитной прозрачной крышкой с возможностью пломбировки для предотвращения доступа к настройкам программы. В комплект поставки всех моделей включен выносной датчик температуры с проводом длиной 2,5 метра. Простая модель реле имеет на лицевой панели регуляторы температуры срабатывания и гистерезиса, а также индикаторы наличия напряжения питания и состояния рабочих контактов реле. Соответствуют ГОСТ Р 50030.5.1 (IEC 60947-5-1).
RD-ZG2-130 | Регулятор температуры цифровой RD-ZG -25°С - +130°С АС/DC 24-240В | 4545.97 | 3773.1551 | Engard | EC001666 |  | Китай | Yueqing Reletek Electric Co., Ltd | https://etke.ru/catalog/releynaya_zashchita_i_avtomatika_/regulyator_temperatury_rd/3336/ | https://etke.ru/upload/iblock/351/dsvxuxh5gqok5otiek4ntm2q9xat5pom/e73cf000590aab0486a8eec3506dc2f3.jpg | Релейная автоматика | RTE | 60 | шт | 8536490000 |  | 1 | 1 | 0.2 | 0.09 | 0.04 | 0.08 | 9 | 4 | 8 | 90 | 40 | 80 | 9/4/8 | 200 | 0.2 | 0.2 | 0.00061875 | 4670042933619 | [6 empty] | 4670042933619 | [6 empty] | 14670042933616 |  | https://etke.ru/upload/uf/1b4/1b4d799d4fccf5798c0d5b641593be60.pdf | 2021-06-18 | 2026-06-17 | Сертификат соответствия | RU С-CN.НВ85.В.00272/21 | [8 empty] | 24-240 | [6 empty] | 20 | AC/DC | [37 empty] | Engard Регулятор температуры цифровой RD-ZG -25°С - +130°С АС/DC 24-240В RD-ZG2-130 | Предназначены для автоматического включения и отключения отопительного или охладительного оборудования с целью поддержания заданной температуры воздуха в жилых и производственных помещениях, а также контроля температуры различного рода жидкостей в технологических процессах. В линейке имеется цифровая модель регулятора, оснащенная ЖК-дисплеем, кнопками для простого и удобного программирования реле и защитной прозрачной крышкой с возможностью пломбировки для предотвращения доступа к настройкам программы. В комплект поставки всех моделей включен выносной датчик температуры с проводом длиной 2,5 метра. Простая модель реле имеет на лицевой панели регуляторы температуры срабатывания и гистерезиса, а также индикаторы наличия напряжения питания и состояния рабочих контактов реле. Соответствуют ГОСТ Р 50030.5.1 (IEC 60947-5-1).
08.06. Реле напряжения
09.06.01 Реле напряжения проходные
RV-1U20-25 | Реле напряжения проходное с индикацией RV-1U 1Р+N 25А АС 230В | 3833.2 | 3181.556 | Engard | EC001438 |  | Китай | Yueqing Reletek Electric Co., Ltd | https://etke.ru/catalog/releynaya_zashchita_i_avtomatika_/rele_napryazheniya_odnofaznye_prokhodnye_s_indikatsiey_rv/4288/ | https://etke.ru/upload/iblock/691/fuwg1ccr63s860i7l4gd5qfz0t4fwt0f/RV-1U_Engard.jpg | Релейная автоматика | RV | 60 | шт | 8536490000 |  | 1 | 1 | 0.3 | 0.09 | 0.06 | 0.08 | 9 | 6 | 8 | 90 | 60 | 80 | 9/6/8 | 300 | 0.3 | 0.3 | 0.00061875 | [16 empty] | https://etke.ru/upload/uf/1b4/1b4d799d4fccf5798c0d5b641593be60.pdf | 2021-06-18 | 2026-06-17 | Сертификат соответствия | RU С-CN.НВ85.В.00272/21 | 2 |  |  | 25 |  |  |  |  | 230 | [6 empty] | 20 | AC | [37 empty] | Engard Реле напряжения проходное с индикацией RV-1U 1Р+N 25А АС 230В RV-1U20-25 | Предназначены для контроля напряжения в однофазной цепи переменного тока и защиты бытовых и промышленных электроустановок от повышенного и пониженного напряжений, подключаются в разрыв однофазной цепи нагрузки. В линейке имеются 2 модели – с индикацией и контролем напряжения RV-1U и с индикацией и контролем тока и напряжения RV-1IU. Несколько исполнений по номинальному току нагрузки от 25 до 63 А. Имеют 3х-разрядные LED-дисплеи для отображения текущих параметров защищаемой цепи, а также светодиодные индикаторы для сигнализации аварийного срабатывания реле. Автоматическое восстановление питания цепи нагрузки с регулируемой выдержкой времени при возврате напряжения и тока к нормальным значениям в допустимом диапазоне. Соответствуют ГОСТ Р 50030.5.1 (IEC 60947-5-1).
RV1U20-25 | Реле напряжения проходное с индикацией RV-1U 1Р+N 25А АС 230В | 3287.2 | 2728.376 | Elvert | EC001438 |  | Китай | Yueqing Reletek Electric Co., Ltd | https://etke.ru/catalog/elvert/releynaya_zashchita_i_avtomatika/rele_napryazheniya_odnofaznye_prokhodnye_rv_serii_effica/2256/ |  | Релейная автоматика | RV | 60 | шт |  |  | 1 | 1 | 0.3 | 0.09 | 0.06 | 0.08 | 9 | 6 | 8 | 90 | 60 | 80 | 9/6/8 | 300 | 0.3 | 0.3 | 0.00061875 | 4650076068860 | [13 empty] | 14650076068867 | [6 empty] | 2 |  |  | 25 |  |  |  |  | 230 | [6 empty] | 20 | AC | [37 empty] | Elvert Реле напряжения проходное с индикацией RV-1U 1Р+N 25А АС 230В RV1U20-25 | Предназначены для контроля напряжения в однофазной цепи переменного тока и защиты бытовых и промышленных электроустановок от повышенного и пониженного напряжений, подключаются в разрыв однофазной цепи нагрузки. В линейке имеются 2 модели – с индикацией и контролем напряжения RV-1U и с индикацией и контролем тока и напряжения RV-1IU. Несколько исполнений по номинальному току нагрузки от 25 до 63 А. Имеют 3х-разрядные LED-дисплеи для отображения текущих параметров защищаемой цепи, а также светодиодные индикаторы для сигнализации аварийного срабатывания реле. Автоматическое восстановление питания цепи нагрузки с регулируемой выдержкой времени при возврате напряжения и тока к нормальным значениям в допустимом диапазоне. Соответствуют ГОСТ Р 50030.5.1 (IEC 60947-5-1).
RV-1U20-32 | Реле напряжения проходное с индикацией RV-1U 1Р+N 32А АС 230В | 3833.2 | 3181.556 | Engard | EC001438 |  | Китай | Yueqing Reletek Electric Co., Ltd | https://etke.ru/catalog/elvert/releynaya_zashchita_i_avtomatika/rele_napryazheniya_odnofaznye_prokhodnye_rv_serii_effica/2257/ |  | Релейная автоматика | RV | 60 | шт |  |  | 1 | 1 | 0.3 | 0.09 | 0.06 | 0.08 | 9 | 6 | 8 | 90 | 60 | 80 | 9/6/8 | 300 | 0.3 | 0.3 | 0.00061875 | 4670042933633 | [6 empty] | 4670042933633 | [6 empty] | 14670042933630 |  | https://etke.ru/upload/uf/1b4/1b4d799d4fccf5798c0d5b641593be60.pdf | 2021-06-18 | 2026-06-17 | Сертификат соответствия | RU С-CN.НВ85.В.00272/21 | 2 |  |  | 32 |  |  |  |  | 230 | [6 empty] | 20 | AC | [37 empty] | Engard Реле напряжения проходное с индикацией RV-1U 1Р+N 32А АС 230В RV-1U20-32 | Предназначены для контроля напряжения в однофазной цепи переменного тока и защиты бытовых и промышленных электроустановок от повышенного и пониженного напряжений, подключаются в разрыв однофазной цепи нагрузки. В линейке имеются 2 модели – с индикацией и контролем напряжения RV-1U и с индикацией и контролем тока и напряжения RV-1IU. Несколько исполнений по номинальному току нагрузки от 25 до 63 А. Имеют 3х-разрядные LED-дисплеи для отображения текущих параметров защищаемой цепи, а также светодиодные индикаторы для сигнализации аварийного срабатывания реле. Автоматическое восстановление питания цепи нагрузки с регулируемой выдержкой времени при возврате напряжения и тока к нормальным значениям в допустимом диапазоне. Соответствуют ГОСТ Р 50030.5.1 (IEC 60947-5-1).
RV1U20-40 | Реле напряжения проходное с индикацией RV-1U 1Р+N 40А АС 230В | 3676.45 | 3051.4535 | Elvert | EC001438 |  | Китай | Yueqing Reletek Electric Co., Ltd | https://etke.ru/catalog/elvert/releynaya_zashchita_i_avtomatika/rele_napryazheniya_odnofaznye_prokhodnye_rv_serii_effica/2258/ |  | Релейная автоматика | RV | 60 | шт |  |  | 1 | 1 | 0.3 | 0.09 | 0.06 | 0.08 | 9 | 6 | 8 | 90 | 60 | 80 | 9/6/8 | 300 | 0.3 | 0.3 | 0.00061875 | 4650076068884 | [13 empty] | 14650076068881 | [6 empty] | 2 |  |  | 40 |  |  |  |  | 230 | [6 empty] | 20 | AC | [37 empty] | Elvert Реле напряжения проходное с индикацией RV-1U 1Р+N 40А АС 230В RV1U20-40 | Предназначены для контроля напряжения в однофазной цепи переменного тока и защиты бытовых и промышленных электроустановок от повышенного и пониженного напряжений, подключаются в разрыв однофазной цепи нагрузки. В линейке имеются 2 модели – с индикацией и контролем напряжения RV-1U и с индикацией и контролем тока и напряжения RV-1IU. Несколько исполнений по номинальному току нагрузки от 25 до 63 А. Имеют 3х-разрядные LED-дисплеи для отображения текущих параметров защищаемой цепи, а также светодиодные индикаторы для сигнализации аварийного срабатывания реле. Автоматическое восстановление питания цепи нагрузки с регулируемой выдержкой времени при возврате напряжения и тока к нормальным значениям в допустимом диапазоне. Соответствуют ГОСТ Р 50030.5.1 (IEC 60947-5-1).
RV1U20-50 | Реле напряжения проходное с индикацией RV-1U 1Р+N 50А АС 230В | 3795.41 | 3150.1903 | Elvert | EC001438 |  | Китай | Yueqing Reletek Electric Co., Ltd | https://etke.ru/catalog/elvert/releynaya_zashchita_i_avtomatika/rele_napryazheniya_odnofaznye_prokhodnye_rv_serii_effica/2259/ |  | Релейная автоматика | RV | 60 | шт |  |  | 1 | 1 | 0.3 | 0.09 | 0.06 | 0.08 | 9 | 6 | 8 | 90 | 60 | 80 | 9/6/8 | 300 | 0.3 | 0.3 | 0.00061875 | 4650076068891 | [13 empty] | 14650076068898 | [6 empty] | 2 |  |  | 50 |  |  |  |  | 230 | [6 empty] | 20 | AC | [37 empty] | Elvert Реле напряжения проходное с индикацией RV-1U 1Р+N 50А АС 230В RV1U20-50 | Предназначены для контроля напряжения в однофазной цепи переменного тока и защиты бытовых и промышленных электроустановок от повышенного и пониженного напряжений, подключаются в разрыв однофазной цепи нагрузки. В линейке имеются 2 модели – с индикацией и контролем напряжения RV-1U и с индикацией и контролем тока и напряжения RV-1IU. Несколько исполнений по номинальному току нагрузки от 25 до 63 А. Имеют 3х-разрядные LED-дисплеи для отображения текущих параметров защищаемой цепи, а также светодиодные индикаторы для сигнализации аварийного срабатывания реле. Автоматическое восстановление питания цепи нагрузки с регулируемой выдержкой времени при возврате напряжения и тока к нормальным значениям в допустимом диапазоне. Соответствуют ГОСТ Р 50030.5.1 (IEC 60947-5-1).
RV-1U20-63 | Реле напряжения проходное с индикацией RV-1U 1Р+N 63А АС 230В | 4574.9 | 3797.167 | Engard | EC001438 |  | Китай | Yueqing Reletek Electric Co., Ltd | https://etke.ru/catalog/releynaya_zashchita_i_avtomatika_/rele_napryazheniya_odnofaznye_prokhodnye_s_indikatsiey_rv/4291/ | https://etke.ru/upload/iblock/b5c/2ibaay7nlovjr33sawdxpc9pdsezrk2y/RV-1U_Engard.jpg | Релейная автоматика | RV | 60 | шт | 8536490000 |  | 1 | 1 | 0.3 | 0.09 | 0.06 | 0.08 | 9 | 6 | 8 | 90 | 60 | 80 | 9/6/8 | 300 | 0.3 | 0.3 | 0.00061875 | [16 empty] | https://etke.ru/upload/uf/1b4/1b4d799d4fccf5798c0d5b641593be60.pdf | 2021-06-18 | 2026-06-17 | Сертификат соответствия | RU С-CN.НВ85.В.00272/21 | 2 |  |  | 63 |  |  |  |  | 230 | [6 empty] | 20 | AC | [37 empty] | Engard Реле напряжения проходное с индикацией RV-1U 1Р+N 63А АС 230В RV-1U20-63 | Предназначены для контроля напряжения в однофазной цепи переменного тока и защиты бытовых и промышленных электроустановок от повышенного и пониженного напряжений, подключаются в разрыв однофазной цепи нагрузки. В линейке имеются 2 модели – с индикацией и контролем напряжения RV-1U и с индикацией и контролем тока и напряжения RV-1IU. Несколько исполнений по номинальному току нагрузки от 25 до 63 А. Имеют 3х-разрядные LED-дисплеи для отображения текущих параметров защищаемой цепи, а также светодиодные индикаторы для сигнализации аварийного срабатывания реле. Автоматическое восстановление питания цепи нагрузки с регулируемой выдержкой времени при возврате напряжения и тока к нормальным значениям в допустимом диапазоне. Соответствуют ГОСТ Р 50030.5.1 (IEC 60947-5-1).
RV1U20-63 | Реле напряжения проходное с индикацией RV-1U 1Р+N 63А АС 230В | 3923.19 | 3256.2477 | Elvert | EC001438 |  | Китай | Yueqing Reletek Electric Co., Ltd | https://etke.ru/catalog/elvert/releynaya_zashchita_i_avtomatika/rele_napryazheniya_odnofaznye_prokhodnye_rv_serii_effica/2260/ |  | Релейная автоматика | RV | 60 | шт |  |  | 1 | 1 | 0.3 | 0.09 | 0.06 | 0.08 | 9 | 6 | 8 | 90 | 60 | 80 | 9/6/8 | 300 | 0.3 | 0.3 | 0.00061875 | 4650076068907 | [13 empty] | 14650076068904 | [6 empty] | 2 |  |  | 63 |  |  |  |  | 230 | [6 empty] | 20 | AC | [37 empty] | Elvert Реле напряжения проходное с индикацией RV-1U 1Р+N 63А АС 230В RV1U20-63 | Предназначены для контроля напряжения в однофазной цепи переменного тока и защиты бытовых и промышленных электроустановок от повышенного и пониженного напряжений, подключаются в разрыв однофазной цепи нагрузки. В линейке имеются 2 модели – с индикацией и контролем напряжения RV-1U и с индикацией и контролем тока и напряжения RV-1IU. Несколько исполнений по номинальному току нагрузки от 25 до 63 А. Имеют 3х-разрядные LED-дисплеи для отображения текущих параметров защищаемой цепи, а также светодиодные индикаторы для сигнализации аварийного срабатывания реле. Автоматическое восстановление питания цепи нагрузки с регулируемой выдержкой времени при возврате напряжения и тока к нормальным значениям в допустимом диапазоне. Соответствуют ГОСТ Р 50030.5.1 (IEC 60947-5-1).
RV-1IU20-25 | Реле напряжения и тока проходное с индикацией RV-1IU 1Р+N 25A АС 230 В | 4427.58 | 3674.8914 | Engard | EC001438 |  | Китай | Yueqing Reletek Electric Co., Ltd | https://etke.ru/catalog/releynaya_zashchita_i_avtomatika_/rele_napryazheniya_i_toka_odnofaznye_prokhodnye_s_indikatsiey_rv/4292/ | https://etke.ru/upload/iblock/46a/oy5m3367y7klpxg5uuf8kr80c300h9i1/a10d43d5c1144c798c3554ae0c2feadb.png | Релейная автоматика | RV | 60 | шт | 8536490000 |  | 1 | 1 | 0.3 | 0.09 | 0.06 | 0.08 | 9 | 6 | 8 | 90 | 60 | 80 | 9/6/8 | 300 | 0.3 | 0.3 | 0.00061875 | [16 empty] | https://etke.ru/upload/uf/1b4/1b4d799d4fccf5798c0d5b641593be60.pdf | 2021-06-18 | 2026-06-17 | Сертификат соответствия | RU С-CN.НВ85.В.00272/21 | 2 |  |  | 25 |  |  |  |  | 230 | [6 empty] | 20 | AC | [37 empty] | Engard Реле напряжения и тока проходное с индикацией RV-1IU 1Р+N 25A АС 230В RV-1IU20-25 | Предназначены для контроля напряжения в однофазной цепи переменного тока и защиты бытовых и промышленных электроустановок от повышенного и пониженного напряжений, подключаются в разрыв однофазной цепи нагрузки. В линейке имеются 2 модели – с индикацией и контролем напряжения RV-1U и с индикацией и контролем тока и напряжения RV-1IU. Несколько исполнений по номинальному току нагрузки от 25 до 63 А. Имеют 3х-разрядные LED-дисплеи для отображения текущих параметров защищаемой цепи, а также светодиодные индикаторы для сигнализации аварийного срабатывания реле. Автоматическое восстановление питания цепи нагрузки с регулируемой выдержкой времени при возврате напряжения и тока к нормальным значениям в допустимом диапазоне. Соответствуют ГОСТ Р 50030.5.1 (IEC 60947-5-1).
RV1IU20-25 | Реле напряжения и тока проходное с индикацией RV-1IU 1Р+N 25A АС 230В | 3796.87 | 3151.4021 | Elvert | EC001438 |  | Китай | Yueqing Reletek Electric Co., Ltd | https://etke.ru/catalog/elvert/releynaya_zashchita_i_avtomatika/rele_napryazheniya_odnofaznye_prokhodnye_rv_serii_effica/2261/ |  | Релейная автоматика | RV | 60 | шт |  |  | 1 | 1 | 0.3 | 0.09 | 0.06 | 0.08 | 9 | 6 | 8 | 90 | 60 | 80 | 9/6/8 | 300 | 0.3 | 0.3 | 0.00061875 | 4650076068914 | [13 empty] | 14650076068911 | [6 empty] | 2 |  |  | 25 |  |  |  |  | 230 | [6 empty] | 20 | AC | [37 empty] | Elvert Реле напряжения и тока проходное с индикацией RV-1IU 1Р+N 25A АС 230В RV1IU20-25 | Предназначены для контроля напряжения в однофазной цепи переменного тока и защиты бытовых и промышленных электроустановок от повышенного и пониженного напряжений, подключаются в разрыв однофазной цепи нагрузки. В линейке имеются 2 модели – с индикацией и контролем напряжения RV-1U и с индикацией и контролем тока и напряжения RV-1IU. Несколько исполнений по номинальному току нагрузки от 25 до 63 А. Имеют 3х-разрядные LED-дисплеи для отображения текущих параметров защищаемой цепи, а также светодиодные индикаторы для сигнализации аварийного срабатывания реле. Автоматическое восстановление питания цепи нагрузки с регулируемой выдержкой времени при возврате напряжения и тока к нормальным значениям в допустимом диапазоне. Соответствуют ГОСТ Р 50030.5.1 (IEC 60947-5-1).
RV-1IU20-32 | Реле напряжения и тока проходное с индикацией RV-1IU 1Р+N 32A АС 230 В | 4427.58 | 3674.8914 | Engard | EC001438 |  | Китай | Yueqing Reletek Electric Co., Ltd | https://etke.ru/catalog/releynaya_zashchita_i_avtomatika_/rele_napryazheniya_i_toka_odnofaznye_prokhodnye_s_indikatsiey_rv/4293/ | https://etke.ru/upload/iblock/ab7/kn9qmfw7s9q6aqy1q9b2df5wrug6eamh/afbf91ad288dd80ea2dbb3b7419459f2.png | Релейная автоматика | RV | 60 | шт | 8536490000 |  | 1 | 1 | 0.3 | 0.09 | 0.06 | 0.08 | 9 | 6 | 8 | 90 | 60 | 80 | 9/6/8 | 300 | 0.3 | 0.3 | 0.00061875 | 4650076068921 | [13 empty] | 14650076068928 |  | https://etke.ru/upload/uf/1b4/1b4d799d4fccf5798c0d5b641593be60.pdf | 2021-06-18 | 2026-06-17 | Сертификат соответствия | RU С-CN.НВ85.В.00272/21 | 2 |  |  | 32 |  |  |  |  | 230 | [6 empty] | 20 | AC | [37 empty] | Engard Реле напряжения и тока проходное с индикацией RV-1IU 1Р+N 32A АС 230В RV-1IU20-32 | Предназначены для контроля напряжения в однофазной цепи переменного тока и защиты бытовых и промышленных электроустановок от повышенного и пониженного напряжений, подключаются в разрыв однофазной цепи нагрузки. В линейке имеются 2 модели – с индикацией и контролем напряжения RV-1U и с индикацией и контролем тока и напряжения RV-1IU. Несколько исполнений по номинальному току нагрузки от 25 до 63 А. Имеют 3х-разрядные LED-дисплеи для отображения текущих параметров защищаемой цепи, а также светодиодные индикаторы для сигнализации аварийного срабатывания реле. Автоматическое восстановление питания цепи нагрузки с регулируемой выдержкой времени при возврате напряжения и тока к нормальным значениям в допустимом диапазоне. Соответствуют ГОСТ Р 50030.5.1 (IEC 60947-5-1).
RV1IU20-32 | Реле напряжения и тока проходное с индикацией RV-1IU 1Р+N 32A АС 230В | 3796.87 | 3151.4021 | Elvert | EC001438 |  | Китай | Yueqing Reletek Electric Co., Ltd | https://etke.ru/catalog/elvert/releynaya_zashchita_i_avtomatika/rele_napryazheniya_odnofaznye_prokhodnye_rv_serii_effica/2262/ |  | Релейная автоматика | RV | 60 | шт |  |  | 1 | 1 | 0.3 | 0.09 | 0.06 | 0.08 | 9 | 6 | 8 | 90 | 60 | 80 | 9/6/8 | 300 | 0.3 | 0.3 | 0.00061875 | 4650076068921 | [13 empty] | 14650076068928 | [6 empty] | 2 |  |  | 32 |  |  |  |  | 230 | [6 empty] | 20 | AC | [37 empty] | Elvert Реле напряжения и тока проходное с индикацией RV-1IU 1Р+N 32A АС 230В RV1IU20-32 | Предназначены для контроля напряжения в однофазной цепи переменного тока и защиты бытовых и промышленных электроустановок от повышенного и пониженного напряжений, подключаются в разрыв однофазной цепи нагрузки. В линейке имеются 2 модели – с индикацией и контролем напряжения RV-1U и с индикацией и контролем тока и напряжения RV-1IU. Несколько исполнений по номинальному току нагрузки от 25 до 63 А. Имеют 3х-разрядные LED-дисплеи для отображения текущих параметров защищаемой цепи, а также светодиодные индикаторы для сигнализации аварийного срабатывания реле. Автоматическое восстановление питания цепи нагрузки с регулируемой выдержкой времени при возврате напряжения и тока к нормальным значениям в допустимом диапазоне. Соответствуют ГОСТ Р 50030.5.1 (IEC 60947-5-1).
RV-1IU20-40 | Реле напряжения и тока проходное с индикацией RV-1IU 1Р+N 40A АС 230 В | 4576.6 | 3798.578 | Engard | EC001438 |  | Китай | Yueqing Reletek Electric Co., Ltd | https://etke.ru/catalog/elvert/releynaya_zashchita_i_avtomatika/rele_napryazheniya_odnofaznye_prokhodnye_rv_serii_effica/2263/ |  | Релейная автоматика | RV | 60 | шт |  |  | 1 | 1 | 0.3 | 0.09 | 0.06 | 0.08 | 9 | 6 | 8 | 90 | 60 | 80 | 9/6/8 | 300 | 0.3 | 0.3 | 0.00061875 | 4670042933695 | [6 empty] | 4670042933695 | [6 empty] | 14670042933692 |  | https://etke.ru/upload/uf/1b4/1b4d799d4fccf5798c0d5b641593be60.pdf | 2021-06-18 | 2026-06-17 | Сертификат соответствия | RU С-CN.НВ85.В.00272/21 | 2 |  |  | 40 |  |  |  |  | 230 | [6 empty] | 20 | AC | [37 empty] | Engard Реле напряжения и тока проходное с индикацией RV-1IU 1Р+N 40A АС 230 В RV-1IU20-40 | Предназначены для контроля напряжения в однофазной цепи переменного тока и защиты бытовых и промышленных электроустановок от повышенного и пониженного напряжений, подключаются в разрыв однофазной цепи нагрузки. В линейке имеются 2 модели – с индикацией и контролем напряжения RV-1U и с индикацией и контролем тока и напряжения RV-1IU. Несколько исполнений по номинальному току нагрузки от 25 до 63 А. Имеют 3х-разрядные LED-дисплеи для отображения текущих параметров защищаемой цепи, а также светодиодные индикаторы для сигнализации аварийного срабатывания реле. Автоматическое восстановление питания цепи нагрузки с регулируемой выдержкой времени при возврате напряжения и тока к нормальным значениям в допустимом диапазоне. Соответствуют ГОСТ Р 50030.5.1 (IEC 60947-5-1).
RV1IU20-40 | Реле напряжения и тока проходное с индикацией RV-1IU 1Р+N 40A АС 230В | 3924.65 | 3257.4595 | Elvert | EC001438 |  | Китай | Yueqing Reletek Electric Co., Ltd | https://etke.ru/catalog/elvert/releynaya_zashchita_i_avtomatika/rele_napryazheniya_odnofaznye_prokhodnye_rv_serii_effica/2263/ | https://etke.ru/upload/iblock/c68/wxj6jpdfvow7l1f3ky1mqi3ztnsv0sfi/bc81f1be21d6a709722afc0d86c3426d.png | Релейная автоматика | RV | 60 | шт |  |  | 1 | 1 | 0.3 | 0.09 | 0.06 | 0.08 | 9 | 6 | 8 | 90 | 60 | 80 | 9/6/8 | 300 | 0.3 | 0.3 | 0.00061875 | 4650076068938 | [13 empty] | 14650076068935 | [6 empty] | 2 |  |  | 40 |  |  |  |  | 230 | [6 empty] | 20 | AC | [37 empty] | Elvert Реле напряжения и тока проходное с индикацией RV-1IU 1Р+N 40A АС 230В RV1IU20-40 | Предназначены для контроля напряжения в однофазной цепи переменного тока и защиты бытовых и промышленных электроустановок от повышенного и пониженного напряжений, подключаются в разрыв однофазной цепи нагрузки. В линейке имеются 2 модели – с индикацией и контролем напряжения RV-1U и с индикацией и контролем тока и напряжения RV-1IU. Несколько исполнений по номинальному току нагрузки от 25 до 63 А. Имеют 3х-разрядные LED-дисплеи для отображения текущих параметров защищаемой цепи, а также светодиодные индикаторы для сигнализации аварийного срабатывания реле. Автоматическое восстановление питания цепи нагрузки с регулируемой выдержкой времени при возврате напряжения и тока к нормальным значениям в допустимом диапазоне. Соответствуют ГОСТ Р 50030.5.1 (IEC 60947-5-1).
RV-1IU20-50 | Реле напряжения и тока проходное с индикацией RV-1IU 1Р+N 50A АС 230 В | 4722.22 | 3919.4426 | Engard | EC001438 |  | Китай | Yueqing Reletek Electric Co., Ltd | https://etke.ru/catalog/releynaya_zashchita_i_avtomatika_/rele_napryazheniya_i_toka_odnofaznye_prokhodnye_s_indikatsiey_rv/4294/ | https://etke.ru/upload/iblock/280/yuyw1ozqu3oll5gapjdphjoecwsr4asj/376d657d05170cd09f59412c4ec4bf69.png | Релейная автоматика | RV | 60 | шт | 8536490000 |  | 1 | 1 | 0.3 | 0.09 | 0.06 | 0.08 | 9 | 6 | 8 | 90 | 60 | 80 | 9/6/8 | 300 | 0.3 | 0.3 | 0.00061875 | 4650076068945 | [13 empty] | 14650076068942 |  | https://etke.ru/upload/uf/1b4/1b4d799d4fccf5798c0d5b641593be60.pdf | 2021-06-18 | 2026-06-17 | Сертификат соответствия | RU С-CN.НВ85.В.00272/21 | 2 |  |  | 50 |  |  |  |  | 230 | [6 empty] | 20 | AC | [37 empty] | Engard Реле напряжения и тока проходное с индикацией RV-1IU 1Р+N 50A АС 230В RV-1IU20-50 | Предназначены для контроля напряжения в однофазной цепи переменного тока и защиты бытовых и промышленных электроустановок от повышенного и пониженного напряжений, подключаются в разрыв однофазной цепи нагрузки. В линейке имеются 2 модели – с индикацией и контролем напряжения RV-1U и с индикацией и контролем тока и напряжения RV-1IU. Несколько исполнений по номинальному току нагрузки от 25 до 63 А. Имеют 3х-разрядные LED-дисплеи для отображения текущих параметров защищаемой цепи, а также светодиодные индикаторы для сигнализации аварийного срабатывания реле. Автоматическое восстановление питания цепи нагрузки с регулируемой выдержкой времени при возврате напряжения и тока к нормальным значениям в допустимом диапазоне. Соответствуют ГОСТ Р 50030.5.1 (IEC 60947-5-1).
RV1IU20-50 | Реле напряжения и тока проходное с индикацией RV-1IU 1Р+N 50A АС 230В | 4049.52 | 3361.1016 | Elvert | EC001438 |  | Китай | Yueqing Reletek Electric Co., Ltd | https://etke.ru/catalog/elvert/releynaya_zashchita_i_avtomatika/rele_napryazheniya_odnofaznye_prokhodnye_rv_serii_effica/2264/ |  | Релейная автоматика | RV | 60 | шт |  |  | 1 | 1 | 0.3 | 0.09 | 0.06 | 0.08 | 9 | 6 | 8 | 90 | 60 | 80 | 9/6/8 | 300 | 0.3 | 0.3 | 0.00061875 | 4650076068945 | [13 empty] | 14650076068942 | [6 empty] | 2 |  |  | 50 |  |  |  |  | 230 | [6 empty] | 20 | AC | [37 empty] | Elvert Реле напряжения и тока проходное с индикацией RV-1IU 1Р+N 50A АС 230В RV1IU20-50 | Предназначены для контроля напряжения в однофазной цепи переменного тока и защиты бытовых и промышленных электроустановок от повышенного и пониженного напряжений, подключаются в разрыв однофазной цепи нагрузки. В линейке имеются 2 модели – с индикацией и контролем напряжения RV-1U и с индикацией и контролем тока и напряжения RV-1IU. Несколько исполнений по номинальному току нагрузки от 25 до 63 А. Имеют 3х-разрядные LED-дисплеи для отображения текущих параметров защищаемой цепи, а также светодиодные индикаторы для сигнализации аварийного срабатывания реле. Автоматическое восстановление питания цепи нагрузки с регулируемой выдержкой времени при возврате напряжения и тока к нормальным значениям в допустимом диапазоне. Соответствуют ГОСТ Р 50030.5.1 (IEC 60947-5-1).
RV-1IU20-63 | Реле напряжения и тока проходное с индикацией RV-1IU 1Р+N 63A АС 230 В | 5314.85 | 4411.3255 | Engard | EC001438 |  | Китай | Yueqing Reletek Electric Co., Ltd | https://etke.ru/catalog/releynaya_zashchita_i_avtomatika_/rele_napryazheniya_i_toka_odnofaznye_prokhodnye_s_indikatsiey_rv/4295/ | https://etke.ru/upload/iblock/5c2/lpszkc3orfklqlahgsvg901bghi29c4f/8c498a17b490d2a0fffbb326c61238a6.png | Релейная автоматика | RV | 60 | шт | 8536490000 |  | 1 | 1 | 0.3 | 0.09 | 0.06 | 0.08 | 9 | 6 | 8 | 90 | 60 | 80 | 9/6/8 | 300 | 0.3 | 0.3 | 0.00061875 | 4650076068952 | [13 empty] | 14650076068959 |  | https://etke.ru/upload/uf/1b4/1b4d799d4fccf5798c0d5b641593be60.pdf | 2021-06-18 | 2026-06-17 | Сертификат соответствия | RU С-CN.НВ85.В.00272/21 | 2 |  |  | 63 |  |  |  |  | 230 | [6 empty] | 20 | AC | [37 empty] | Engard Реле напряжения и тока проходное с индикацией RV-1IU 1Р+N 63A АС 230В RV1IU20-63 | Предназначены для контроля напряжения в однофазной цепи переменного тока и защиты бытовых и промышленных электроустановок от повышенного и пониженного напряжений, подключаются в разрыв однофазной цепи нагрузки. В линейке имеются 2 модели – с индикацией и контролем напряжения RV-1U и с индикацией и контролем тока и напряжения RV-1IU. Несколько исполнений по номинальному току нагрузки от 25 до 63 А. Имеют 3х-разрядные LED-дисплеи для отображения текущих параметров защищаемой цепи, а также светодиодные индикаторы для сигнализации аварийного срабатывания реле. Автоматическое восстановление питания цепи нагрузки с регулируемой выдержкой времени при возврате напряжения и тока к нормальным значениям в допустимом диапазоне. Соответствуют ГОСТ Р 50030.5.1 (IEC 60947-5-1).
RV1IU20-63 | Реле напряжения и тока проходное с индикацией RV-1IU 1Р+N 63A АС 230В | 4557.73 | 3782.9159 | Elvert | EC001438 |  | Китай | Yueqing Reletek Electric Co., Ltd | https://etke.ru/catalog/elvert/releynaya_zashchita_i_avtomatika/rele_napryazheniya_odnofaznye_prokhodnye_rv_serii_effica/2265/ |  | Релейная автоматика | RV | 60 | шт |  |  | 1 | 1 | 0.3 | 0.09 | 0.06 | 0.08 | 9 | 6 | 8 | 90 | 60 | 80 | 9/6/8 | 300 | 0.3 | 0.3 | 0.00061875 | 4650076068952 | [13 empty] | 14650076068959 | [6 empty] | 2 |  |  | 63 |  |  |  |  | 230 | [6 empty] | 20 | AC | [37 empty] | Elvert Реле напряжения и тока проходное с индикацией RV-1IU 1Р+N 63A АС 230В RV1IU20-63 | Предназначены для контроля напряжения в однофазной цепи переменного тока и защиты бытовых и промышленных электроустановок от повышенного и пониженного напряжений, подключаются в разрыв однофазной цепи нагрузки. В линейке имеются 2 модели – с индикацией и контролем напряжения RV-1U и с индикацией и контролем тока и напряжения RV-1IU. Несколько исполнений по номинальному току нагрузки от 25 до 63 А. Имеют 3х-разрядные LED-дисплеи для отображения текущих параметров защищаемой цепи, а также светодиодные индикаторы для сигнализации аварийного срабатывания реле. Автоматическое восстановление питания цепи нагрузки с регулируемой выдержкой времени при возврате напряжения и тока к нормальным значениям в допустимом диапазоне. Соответствуют ГОСТ Р 50030.5.1 (IEC 60947-5-1).
08.06.02 Реле напряжения трёхфазные
RV3ZC40 | Реле напряжения RV-3ZC 3Р АС 400В | 2874.46 | 2385.8018 | Elvert | EC001438 |  | Китай | Yueqing Reletek Electric Co., Ltd | https://etke.ru/catalog/elvert/releynaya_zashchita_i_avtomatika/rele_napryazheniya_trekhfaznye_rv_serii_effica/2253/ |  | Релейная автоматика | RV | 60 | шт |  |  | 1 | 1 | 0.1 | 0.09 | 0.02 | 0.08 | 9 | 2 | 8 | 90 | 20 | 80 | 9/2/8 | 100 | 0.1 | 0.1 | 0.00061875 | 4650076068969 | [13 empty] | 14650076068966 | [14 empty] | 400 | [6 empty] | 20 | AC | [37 empty] | Elvert Реле напряжения RV-3ZC 3Р АС 400В RV3ZC40 | Предназначены для контроля напряжения в трехфазной цепи переменного тока и защиты электроустановок от повышенного и пониженного напряжений, обрыва одной из фаз цепи, нарушения последовательности фаз, асимметрии фаз по напряжению. В линейке имеются простые модели с регуляторами срабатывания на лицевой панели, а также цифровая модель RV-3ZG, оснащенная ЖК-дисплеем, 4 кнопками для простого и удобного программирования реле и защитной прозрачной крышкой с возможностью пломбировки для предотвращения доступа к настройкам программы. Модель RV-3NZC обеспечивает защиту трехфазной цепи при обрыве нулевого провода. На лицевой панели простых реле имеются индикаторы наличия напряжения питания и срабатывания реле с отдельной сигнализацией по каждому типу аварии. Во всех моделях предусмотрена регулировка выдержки времени срабатывания при аварийном превышении /понижении напряжения в цепи или нарушении симметрии фаз по напряжению. Соответствуют ГОСТ Р 50030.5.1 (IEC 60947-5-1).
RV-3NZC40 | Реле напряжения с регулировкой RV-3NZC 3Р+N АС 400В | 3444.46 | 2858.9018 | Engard | EC001438 |  | Китай | Yueqing Reletek Electric Co., Ltd | https://etke.ru/catalog/releynaya_zashchita_i_avtomatika_/rele_napryazheniya_trekhfaznye_rv/4300/ | https://etke.ru/upload/iblock/fcd/ovfzeh9buf0h3nuvth83zdyvx2h4khrw/664c588b15c573a1040b944205466114.png | Релейная автоматика | RV | 60 | шт | 8536490000 |  | 1 | 1 | 0.2 | 0.09 | 0.04 | 0.08 | 9 | 4 | 8 | 90 | 40 | 80 | 9/4/8 | 200 | 0.2 | 0.2 | 0.00061875 | [16 empty] | https://etke.ru/upload/uf/1b4/1b4d799d4fccf5798c0d5b641593be60.pdf | 2021-06-18 | 2026-06-17 | Сертификат соответствия | RU С-CN.НВ85.В.00272/21 | [8 empty] | 400 | [6 empty] | 20 | AC | [37 empty] | Engard Реле напряжения с регулировкой RV-3NZC 3Р+N АС 400В RV-3NZC40 | Предназначены для контроля напряжения в трехфазной цепи переменного тока и защиты электроустановок от повышенного и пониженного напряжений, обрыва одной из фаз цепи, нарушения последовательности фаз, асимметрии фаз по напряжению. В линейке имеются простые модели с регуляторами срабатывания на лицевой панели, а также цифровая модель RV-3ZG, оснащенная ЖК-дисплеем, 4 кнопками для простого и удобного программирования реле и защитной прозрачной крышкой с возможностью пломбировки для предотвращения доступа к настройкам программы. Модель RV-3NZC обеспечивает защиту трехфазной цепи при обрыве нулевого провода. На лицевой панели простых реле имеются индикаторы наличия напряжения питания и срабатывания реле с отдельной сигнализацией по каждому типу аварии. Во всех моделях предусмотрена регулировка выдержки времени срабатывания при аварийном превышении /понижении напряжения в цепи или нарушении симметрии фаз по напряжению. Соответствуют ГОСТ Р 50030.5.1 (IEC 60947-5-1).
RV3NZC40 | Реле напряжения с регулировкой RV-3NZC 3Р+N АС 400В | 2953.78 | 2451.6374 | Elvert | EC001438 |  | Китай | Yueqing Reletek Electric Co., Ltd | https://etke.ru/catalog/elvert/releynaya_zashchita_i_avtomatika/rele_napryazheniya_trekhfaznye_rv_serii_effica/2254/ |  | Релейная автоматика | RV | 60 | шт |  |  | 1 | 1 | 0.2 | 0.09 | 0.04 | 0.08 | 9 | 4 | 8 | 90 | 40 | 80 | 9/4/8 | 200 | 0.2 | 0.2 | 0.00061875 | 4650076068976 | [13 empty] | 14650076068973 | [14 empty] | 400 | [6 empty] | 20 | AC | [37 empty] | Elvert Реле напряжения с регулировкой RV-3NZC 3Р+N АС 400В RV3NZC40 | Предназначены для контроля напряжения в трехфазной цепи переменного тока и защиты электроустановок от повышенного и пониженного напряжений, обрыва одной из фаз цепи, нарушения последовательности фаз, асимметрии фаз по напряжению. В линейке имеются простые модели с регуляторами срабатывания на лицевой панели, а также цифровая модель RV-3ZG, оснащенная ЖК-дисплеем, 4 кнопками для простого и удобного программирования реле и защитной прозрачной крышкой с возможностью пломбировки для предотвращения доступа к настройкам программы. Модель RV-3NZC обеспечивает защиту трехфазной цепи при обрыве нулевого провода. На лицевой панели простых реле имеются индикаторы наличия напряжения питания и срабатывания реле с отдельной сигнализацией по каждому типу аварии. Во всех моделях предусмотрена регулировка выдержки времени срабатывания при аварийном превышении /понижении напряжения в цепи или нарушении симметрии фаз по напряжению. Соответствуют ГОСТ Р 50030.5.1 (IEC 60947-5-1).
RV3ZG20 | Реле напряжения цифровое RV-3ZG 3Р АС 200-500В | 4606.19 | 3823.1377 | Elvert | EC001438 |  | Китай | Yueqing Reletek Electric Co., Ltd | https://etke.ru/catalog/elvert/releynaya_zashchita_i_avtomatika/rele_napryazheniya_trekhfaznye_rv_serii_effica/2255/ |  | Релейная автоматика | RV | 60 | шт |  |  | 1 | 1 | 0.2 | 0.09 | 0.04 | 0.08 | 9 | 4 | 8 | 90 | 40 | 80 | 9/4/8 | 200 | 0.2 | 0.2 | 0.00061875 | 4650076068983 | [13 empty] | 14650076068980 | [14 empty] | 200-500 | [6 empty] | 20 | AC | [37 empty] | Elvert Реле напряжения цифровое RV-3ZG 3Р АС 200-500В RV3ZG20 | Предназначены для контроля напряжения в трехфазной цепи переменного тока и защиты электроустановок от повышенного и пониженного напряжений, обрыва одной из фаз цепи, нарушения последовательности фаз, асимметрии фаз по напряжению. В линейке имеются простые модели с регуляторами срабатывания на лицевой панели, а также цифровая модель RV-3ZG, оснащенная ЖК-дисплеем, 4 кнопками для простого и удобного программирования реле и защитной прозрачной крышкой с возможностью пломбировки для предотвращения доступа к настройкам программы. Модель RV-3NZC обеспечивает защиту трехфазной цепи при обрыве нулевого провода. На лицевой панели простых реле имеются индикаторы наличия напряжения питания и срабатывания реле с отдельной сигнализацией по каждому типу аварии. Во всех моделях предусмотрена регулировка выдержки времени срабатывания при аварийном превышении /понижении напряжения в цепи или нарушении симметрии фаз по напряжению. Соответствуют ГОСТ Р 50030.5.1 (IEC 60947-5-1).
08.07. Реле контроля фаз
RF-340 | Реле контроля фаз (наличие и последовательность) RF-3 3Р AC 400В | 1962.79 | 1629.1157 | Engard | EC001441 |  | Китай | Yueqing Reletek Electric Co., Ltd | https://etke.ru/catalog/releynaya_zashchita_i_avtomatika_/rele_kontrolya_faz_rf/4297/ | https://etke.ru/upload/iblock/4fd/pyxrk02xpnc29jy76q3ruuo2pyc4kj92/4987e5b5afa29ce36bca1b09462344d5.png | Релейная автоматика | RF | 60 | шт | 8536490000 |  | 1 | 1 | 0.1 | 0.09 | 0.02 | 0.08 | 9 | 2 | 8 | 90 | 20 | 80 | 9/2/8 | 100 | 0.1 | 0.1 | 0.00061875 | [16 empty] | https://etke.ru/upload/uf/1b4/1b4d799d4fccf5798c0d5b641593be60.pdf | 2021-06-18 | 2026-06-17 | Сертификат соответствия | RU С-CN.НВ85.В.00272/21 | [8 empty] | 400 | [6 empty] | 20 | AC | [37 empty] | Engard Реле контроля фаз (наличие и последовательность) RF-3 3Р AC 400В RF-340 | Предназначены для защиты электродвигателей и электроустановок, питаемых от трехфазной сети в случаях: отсутствия хотя бы одной из фаз, асимметрии фаз по напряжению (только для модели RF-3ZC), нарушения последовательности чередования фаз. Простое исполнение модели RF-3 без регулировок для контроля наличия и последовательности фаз. Контроль симметрии фаз по напряжению с регулировкой порога и времени выдержки срабатывания (модель RF-3ZC); На лицевой панели всех моделей имеются индикаторы наличия напряжения питания и срабатывания реле с отдельной сигнализацией по каждому типу аварии. Соответствуют ГОСТ Р 50030.5.1 (IEC 60947-5-1).
RF340 | Реле контроля фаз (наличие и последовательность) RF-3 3Р AC 400В | 1683.27 | 1397.1141 | Elvert | EC001441 |  | Китай | Yueqing Reletek Electric Co., Ltd | https://etke.ru/catalog/elvert/releynaya_zashchita_i_avtomatika/rele_kontrolya_faz_rf_serii_effica/2267/ |  | Релейная автоматика | RF | 60 | шт |  |  | 1 | 1 | 0.1 | 0.09 | 0.02 | 0.08 | 9 | 2 | 8 | 90 | 20 | 80 | 9/2/8 | 100 | 0.1 | 0.1 | 0.00061875 | 4650076069003 | [13 empty] | 14650076069000 | [14 empty] | 400 | [6 empty] | 20 | AC | [37 empty] | Elvert Реле контроля фаз (наличие и последовательность) RF-3 3Р AC 400В RF340 | Предназначены для защиты электродвигателей и электроустановок, питаемых от трехфазной сети в случаях: отсутствия хотя бы одной из фаз, асимметрии фаз по напряжению (только для модели RF-3ZC), нарушения последовательности чередования фаз. Простое исполнение модели RF-3 без регулировок для контроля наличия и последовательности фаз. Контроль симметрии фаз по напряжению с регулировкой порога и времени выдержки срабатывания (модель RF-3ZC); На лицевой панели всех моделей имеются индикаторы наличия напряжения питания и срабатывания реле с отдельной сигнализацией по каждому типу аварии. Соответствуют ГОСТ Р 50030.5.1 (IEC 60947-5-1).
RF-ZC340 | Реле контроля фаз с регулировкой RF-3ZC 3Р АС 400В | 2860.4 | 2374.132 | Engard | EC001441 |  | Китай | Yueqing Reletek Electric Co., Ltd | https://etke.ru/catalog/releynaya_zashchita_i_avtomatika_/rele_kontrolya_faz_rf/4298/ | https://etke.ru/upload/iblock/75d/la7mtvc3l83nlfh1ejkh764x2pdqvbkb/7d8b3fcfd2ca9eb859e0271e9db1f1b9.png | Релейная автоматика | RF | 60 | шт | 8536490000 |  | 1 | 1 | 0.1 | 0.09 | 0.02 | 0.08 | 9 | 2 | 8 | 90 | 20 | 80 | 9/2/8 | 100 | 0.1 | 0.1 | 0.00061875 | [16 empty] | https://etke.ru/upload/uf/1b4/1b4d799d4fccf5798c0d5b641593be60.pdf | 2021-06-18 | 2026-06-17 | Сертификат соответствия | RU С-CN.НВ85.В.00272/21 | 3 | [7 empty] | 400 | [6 empty] | 20 | AC | [37 empty] | Engard Реле контроля фаз с регулировкой RF-3ZC 3Р АС 400В RF-ZC340 | Предназначены для защиты электродвигателей и электроустановок, питаемых от трехфазной сети в случаях: отсутствия хотя бы одной из фаз, асимметрии фаз по напряжению (только для модели RF-3ZC), нарушения последовательности чередования фаз. Простое исполнение модели RF-3 без регулировок для контроля наличия и последовательности фаз. Контроль симметрии фаз по напряжению с регулировкой порога и времени выдержки срабатывания (модель RF-3ZC); На лицевой панели всех моделей имеются индикаторы наличия напряжения питания и срабатывания реле с отдельной сигнализацией по каждому типу аварии. Соответствуют ГОСТ Р 50030.5.1 (IEC 60947-5-1).
RFZC340 | Реле контроля фаз с регулировкой RF-3ZC 3Р АС 400В | 2452.92 | 2035.9236 | Elvert | EC001441 |  | Китай | Yueqing Reletek Electric Co., Ltd | https://etke.ru/catalog/elvert/releynaya_zashchita_i_avtomatika/rele_kontrolya_faz_rf_serii_effica/2268/ |  | Релейная автоматика | RF | 60 | шт |  |  | 1 | 1 | 0.1 | 0.09 | 0.02 | 0.08 | 9 | 2 | 8 | 90 | 20 | 80 | 9/2/8 | 100 | 0.1 | 0.1 | 0.00061875 | 4650076069010 | [13 empty] | 14650076069017 | [6 empty] | 3 | [7 empty] | 400 | [6 empty] | 20 | AC | [37 empty] | Elvert Реле контроля фаз с регулировкой RF-3ZC 3Р АС 400В RFZC340 | Предназначены для защиты электродвигателей и электроустановок, питаемых от трехфазной сети в случаях: отсутствия хотя бы одной из фаз, асимметрии фаз по напряжению (только для модели RF-3ZC), нарушения последовательности чередования фаз. Простое исполнение модели RF-3 без регулировок для контроля наличия и последовательности фаз. Контроль симметрии фаз по напряжению с регулировкой порога и времени выдержки срабатывания (модель RF-3ZC); На лицевой панели всех моделей имеются индикаторы наличия напряжения питания и срабатывания реле с отдельной сигнализацией по каждому типу аварии. Соответствуют ГОСТ Р 50030.5.1 (IEC 60947-5-1).
08.08. Переключатели фаз
PFL40 | Автоматический переключатель фаз с приоритетной фазой L1 PF-L AC 400В | 5797.38 | 4811.8254 | Elvert | EC001438 |  | Китай | Yueqing Reletek Electric Co., Ltd | https://etke.ru/catalog/elvert/releynaya_zashchita_i_avtomatika/avtomaticheskie_pereklyuchateli_faz_pf_serii_effica/2266/ |  | Релейная автоматика | RF | 60 | шт |  |  | 1 | 1 | 0.4 | 0.09 | 0.08 | 0.09 | 9 | 8 | 9 | 90 | 80 | 90 | 9/8/9 | 400 | 0.4 | 0.4 | 0.00061875 | 4650076068990 | [13 empty] | 14650076068997 | [14 empty] | 400 | [6 empty] | 20 | AC | [37 empty] | Elvert Автоматический переключатель фаз с приоритетной фазой L1 PF-L AC 400В PFL40 | Предназначены для защиты электродвигателей и электроустановок, питаемых от трехфазной сети в случаях: отсутствия хотя бы одной из фаз, асимметрии фаз по напряжению (только для модели RF-3ZC), нарушения последовательности чередования фаз. Простое исполнение модели RF-3 без регулировок для контроля наличия и последовательности фаз. Контроль симметрии фаз по напряжению с регулировкой порога и времени выдержки срабатывания (модель RF-3ZC); На лицевой панели всех моделей имеются индикаторы наличия напряжения питания и срабатывания реле с отдельной сигнализацией по каждому типу аварии. Соответствуют ГОСТ Р 50030.5.1 (IEC 60947-5-1).
08.09. Реле тока
RCZC20-10 | Реле тока RC-ZC 1-10A 8A AC 230B | 2717.31 | 2255.3673 | Elvert | EC001440 |  | Китай | Yueqing Reletek Electric Co., Ltd | https://etke.ru/catalog/elvert/releynaya_zashchita_i_avtomatika/rele_toka_rc_serii_effica/2269/ |  | Релейная автоматика | RC | 60 | шт |  |  | 1 | 1 | 0.1 | 0.09 | 0.02 | 0.08 | 9 | 2 | 8 | 90 | 20 | 80 | 9/2/8 | 100 | 0.1 | 0.1 | 0.00061875 | 4650076069027 | [13 empty] | 14650076069024 | [9 empty] | 8 |  |  |  |  | 230 | [6 empty] | 20 | AC | [37 empty] | Elvert Реле тока RC-ZC 1-10A 8A AC 230B RCZC20-10 | Предназначены для защиты трансформаторных подстанций и линий электропередач напряжением 400В от однофазных коротких замыканий, а также для применения в системах релейной защиты и автоматики в качестве устройства, реагирующего на отклонение силы переменного тока в контролируемой цепи от установленного значения. На лицевой панели имеются индикаторы наличия напряжения питания и срабатывания реле. Предусмотрена регулировка порога и времени выдержки срабатывания по току. Для контроля тока свыше 10А следует применять стандартные трансформаторы тока ХХ/5А, подключаемые к контактам 1-2 реле. Соответствует ГОСТ Р 50030.5.1 (IEC 60947-5-1).
08.10. Реле контроля уровня жидкости
RL-2Z20 | Реле уровня жидкости двухуровневое RL-2Z АС 230В | 3427.35 | 2844.7005 | Engard | EC001447 |  | Китай | Yueqing Reletek Electric Co., Ltd | https://etke.ru/catalog/releynaya_zashchita_i_avtomatika_/rele_urovnya_zhidkosti_rl/4303/ | https://etke.ru/upload/iblock/f48/w6jios5ofy82dkt2k9mj5xobwp3n6y1d/683fd65b05cebcef39a16ff7739cc3ae.png | Релейная автоматика | RL | 60 | шт | 8536490000 |  | 1 | 1 | 0.2 | 0.09 | 0.04 | 0.08 | 9 | 4 | 8 | 90 | 40 | 80 | 9/4/8 | 200 | 0.2 | 0.2 | 0.00061875 | [16 empty] | https://etke.ru/upload/uf/1b4/1b4d799d4fccf5798c0d5b641593be60.pdf | 2021-06-18 | 2026-06-17 | Сертификат соответствия | RU С-CN.НВ85.В.00272/21 | [8 empty] | 230 | [6 empty] | 20 | AC | [37 empty] | Engard Реле уровня жидкости двухуровневое RL-2Z АС 230В RL-2Z20 | Предназначены для контроля и поддержания заданного уровня токопроводящих жидкостей в резервуарах, бассейнах, водонапорных башнях и т.п. и управления электродвигателями насосных установок. Не используются для контроля дистиллированной воды, бензина, масла, керосина, этиленгликоля, сжиженного газа. Рассчитаны для контроля одновременно 2-х уровней с помощью 3-х измерительных электродов. В линейке имеются как простая модель с регулятором порога срабатывания, так и модель с установкой режима работы насоса UP/DOWN (наполнение/откачивание) и регулятором времени выдержки срабатывания. На лицевой панели всех моделей имеются индикаторы наличия напряжения питания и срабатывания реле. Соответствуют ГОСТ Р 50030.5.1 (IEC 60947-5-1).
RL2Z20 | Реле уровня жидкости двухуровневое RL-2Z АС 230В | 2939.1 | 2439.453 | Elvert | EC001447 |  | Китай | Yueqing Reletek Electric Co., Ltd | https://etke.ru/catalog/elvert/releynaya_zashchita_i_avtomatika/rele_urovnya_zhidkosti_rl_serii_effica/2270/ |  | Релейная автоматика | RL | 60 | шт |  |  | 1 | 1 | 0.2 | 0.09 | 0.04 | 0.08 | 9 | 4 | 8 | 90 | 40 | 80 | 9/4/8 | 200 | 0.2 | 0.2 | 0.00061875 | 4650076069065 | [13 empty] | 14650076069062 | [14 empty] | 230 | [6 empty] | 20 | AC | [37 empty] | Elvert Реле уровня жидкости двухуровневое RL-2Z АС 230В RL2Z20 | Предназначены для контроля и поддержания заданного уровня токопроводящих жидкостей в резервуарах, бассейнах, водонапорных башнях и т.п. и управления электродвигателями насосных установок. Не используются для контроля дистиллированной воды, бензина, масла, керосина, этиленгликоля, сжиженного газа. Рассчитаны для контроля одновременно 2-х уровней с помощью 3-х измерительных электродов. В линейке имеются как простая модель с регулятором порога срабатывания, так и модель с установкой режима работы насоса UP/DOWN (наполнение/откачивание) и регулятором времени выдержки срабатывания. На лицевой панели всех моделей имеются индикаторы наличия напряжения питания и срабатывания реле. Соответствуют ГОСТ Р 50030.5.1 (IEC 60947-5-1).
RL-2Z20 | Реле уровня жидкости двухуровневое RL-2Z АС 230В | 3427.35 | 2844.7005 | Engard | EC001447 |  | Китай | Yueqing Reletek Electric Co., Ltd | https://etke.ru/catalog/releynaya_zashchita_i_avtomatika_/rele_urovnya_zhidkosti_rl/4303/ | https://etke.ru/upload/iblock/f48/w6jios5ofy82dkt2k9mj5xobwp3n6y1d/683fd65b05cebcef39a16ff7739cc3ae.png | Релейная автоматика | RL | 60 | шт | 8536490000 |  | 1 | 1 | 0.1 | 0.09 | 0.02 | 0.08 | 9 | 2 | 8 | 90 | 20 | 80 | 9/2/8 | 100 | 0.1 | 0.1 | 0.00061875 | [16 empty] | https://etke.ru/upload/uf/1b4/1b4d799d4fccf5798c0d5b641593be60.pdf | 2021-06-18 | 2026-06-17 | Сертификат соответствия | RU С-CN.НВ85.В.00272/21 | [8 empty] | 24-240 | [6 empty] | 20 | AC/DC | [37 empty] | Engard Реле уровня жидкости двухуровневые RL-2ZC c режимом up/down AC/DC 24-240B RL-2ZС2 | Предназначены для контроля и поддержания заданного уровня токопроводящих жидкостей в резервуарах, бассейнах, водонапорных башнях и т.п. и управления электродвигателями насосных установок. Не используются для контроля дистиллированной воды, бензина, масла, керосина, этиленгликоля, сжиженного газа. Рассчитаны для контроля одновременно 2-х уровней с помощью 3-х измерительных электродов. В линейке имеются как простая модель с регулятором порога срабатывания, так и модель с установкой режима работы насоса UP/DOWN (наполнение/откачивание) и регулятором времени выдержки срабатывания. На лицевой панели всех моделей имеются индикаторы наличия напряжения питания и срабатывания реле. Соответствуют ГОСТ Р 50030.5.1 (IEC 60947-5-1).
RL2ZС2 | Реле уровня жидкости двухуровневые RL-2ZC c режимом up/down AC/DC 24-240B | 3414.98 | 2834.4334 | Elvert | EC001447 |  | Китай | Yueqing Reletek Electric Co., Ltd | https://etke.ru/catalog/elvert/releynaya_zashchita_i_avtomatika/rele_urovnya_zhidkosti_rl_serii_effica/2271/ |  | Релейная автоматика | RL | 60 | шт |  |  | 1 | 1 | 0.1 | 0.09 | 0.02 | 0.08 | 9 | 2 | 8 | 90 | 20 | 80 | 9/2/8 | 100 | 0.1 | 0.1 | 0.00061875 | 4650076069072 | [13 empty] | 14650076069079 | [14 empty] | 24-240 | [6 empty] | 20 | AC/DC | [37 empty] | Elvert Реле уровня жидкости двухуровневые RL-2ZC c режимом up/down AC/DC 24-240B RL2ZС2 | Предназначены для контроля и поддержания заданного уровня токопроводящих жидкостей в резервуарах, бассейнах, водонапорных башнях и т.п. и управления электродвигателями насосных установок. Не используются для контроля дистиллированной воды, бензина, масла, керосина, этиленгликоля, сжиженного газа. Рассчитаны для контроля одновременно 2-х уровней с помощью 3-х измерительных электродов. В линейке имеются как простая модель с регулятором порога срабатывания, так и модель с установкой режима работы насоса UP/DOWN (наполнение/откачивание) и регулятором времени выдержки срабатывания. На лицевой панели всех моделей имеются индикаторы наличия напряжения питания и срабатывания реле. Соответствуют ГОСТ Р 50030.5.1 (IEC 60947-5-1).
08.11. Электрический блок управления АВР ETS серии Engard
ETS-2ZC40 | АВР с 2-мя релейными выходами AVR ETS-2ZC 3P+N AC 400В | 5052.81 | 4193.8323 | Engard | EC002283 |  | Китай | Yueqing Reletek Electric Co., Ltd | https://etke.ru/catalog/releynaya_zashchita_i_avtomatika_/elektricheskiy_blok_upravleniya_avr_ets/3337/ | https://etke.ru/upload/iblock/31f/w6az8butev7jp0iilth9y0sb863ox8zu/f78e5e750503cbb605414856f843525b.jpg | Релейная автоматика | ETS | 60 | шт | 8536490000 |  | 1 | 1 | 0.4 | 0.09 | 0.08 | 0.09 | 9 | 8 | 9 | 90 | 80 | 90 | 9/8/9 | 400 | 0.4 | 0.4 | 0.00061875 | 4670042933817 | [6 empty] | 4670042933817 | [6 empty] | 14670042933814 |  | https://etke.ru/upload/uf/1b4/1b4d799d4fccf5798c0d5b641593be60.pdf | 2021-06-18 | 2026-06-17 | Сертификат соответствия | RU С-CN.НВ85.В.00272/21 | 4 | [7 empty] | 400 | [6 empty] | 20 | AC | [37 empty] | Engard АВР с 2-мя релейными выходами AVR ETS-2ZC 3P+N AC 400В ETS-2ZC40 | Предназначены для управления автоматическим переключением с основного источника питания на резервный и обратно при недопустимых отклонениях напряжения в фазах, асимметрии или перекосе фаз, изменении порядка чередования фаз, обрывах одной или нескольких фаз в основной или резервной сетях Два исполнения по количеству выходных реле: с 2-мя или 3-мя выходными реле Режим работы АВР с приоритетом ввода На лицевой панели имеются индикаторы наличия напряжения питания на основной и резервной сетях и срабатывания реле с отдельной сигнализацией по типу аварии Имеют регулировку нижнего порога срабатывания реле по напряжению (значение повышенного напряжения фиксировано) Имеют регулировки времени выдержки срабатывания выходных реле и времени выдержки переключения на основной источник питания при восстановлении электроснабжения в основной сети Соответствуют ГОСТ P 50030.5.1, IEC 60947-5-1
ETS-3ZC40 | АВР с 3-мя релейными выходами AVR ETS-2ZC 3P+N AC 400В | 5712.85 | 4741.6655 | Engard | EC002283 |  | Китай | Yueqing Reletek Electric Co., Ltd | https://etke.ru/catalog/releynaya_zashchita_i_avtomatika_/elektricheskiy_blok_upravleniya_avr_ets/3338/ |  | Релейная автоматика | ETS | 60 | шт |  |  | 1 | 1 | 0.4 | 0.09 | 0.08 | 0.09 | 9 | 8 | 9 | 90 | 80 | 90 | 9/8/9 | 400 | 0.4 | 0.4 | 0.00061875 | 4670042933824 | [6 empty] | 4670042933824 | [6 empty] | 14670042933821 | [6 empty] | 4 | [7 empty] | 400 | [6 empty] | 20 | AC | [37 empty] | Engard АВР с 3-мя релейными выходами AVR ETS-2ZC 3P+N AC 400В ETS-3ZC40 | Предназначены для управления автоматическим переключением с основного источника питания на резервный и обратно при недопустимых отклонениях напряжения в фазах, асимметрии или перекосе фаз, изменении порядка чередования фаз, обрывах одной или нескольких фаз в основной или резервной сетях Два исполнения по количеству выходных реле: с 2-мя или 3-мя выходными реле Режим работы АВР с приоритетом ввода На лицевой панели имеются индикаторы наличия напряжения питания на основной и резервной сетях и срабатывания реле с отдельной сигнализацией по типу аварии Имеют регулировку нижнего порога срабатывания реле по напряжению (значение повышенного напряжения фиксировано) Имеют регулировки времени выдержки срабатывания выходных реле и времени выдержки переключения на основной источник питания при восстановлении электроснабжения в основной сети Соответствуют ГОСТ P 50030.5.1, IEC 60947-5-3
ETS3ZC40 | АВР с 3-мя релейными выходами AVR ETS-2ZC 3P+N AC 400В | 4898.49 | 4065.7467 | Elvert | EC002283 |  | Китай | Yueqing Reletek Electric Co., Ltd | https://etke.ru/catalog/elvert/releynaya_zashchita_i_avtomatika/elektronnye_bloki_upravleniya_avr_serii_engard/2770/ | https://etke.ru/upload/iblock/8b5/szx024z3genzbsz8czazdc9euzql1f9w/ecf3cb626dbf0b5c49c3bddb142d1956.jpg | Релейная автоматика | ETS | 60 | шт |  |  | 1 | 1 | 0.4 | 0.09 | 0.08 | 0.09 | 9 | 8 | 9 | 90 | 80 | 90 | 9/8/9 | 400 | 0.4 | 0.4 | 0.00061875 | 4670028301883 | [13 empty] | 14670028301880 | [6 empty] | 4 | [7 empty] | 400 | [6 empty] | 20 | AC | [37 empty] | Elvert АВР с 3-мя релейными выходами AVR ETS-2ZC 3P+N AC 400В ETS3ZC40 | Предназначены для управления автоматическим переключением с основного источника питания на резервный и обратно при недопустимых отклонениях напряжения в фазах, асимметрии или перекосе фаз, изменении порядка чередования фаз, обрывах одной или нескольких фаз в основной или резервной сетях Два исполнения по количеству выходных реле: с 2-мя или 3-мя выходными реле Режим работы АВР с приоритетом ввода На лицевой панели имеются индикаторы наличия напряжения питания на основной и резервной сетях и срабатывания реле с отдельной сигнализацией по типу аварии Имеют регулировку нижнего порога срабатывания реле по напряжению (значение повышенного напряжения фиксировано) Имеют регулировки времени выдержки срабатывания выходных реле и времени выдержки переключения на основной источник питания при восстановлении электроснабжения в основной сети Соответствуют ГОСТ P 50030.5.1, IEC 60947-5-4
08.12. Реле промежуточное
RI-52-230a | Реле промежуточное RI-52 5A 2 п.к. AC 230В | 0 | 0 | Engard | EC001437 |  | Китай | Wenzhou Mengchen Imp. & Exp. Co., Ltd. | https://etke.ru/catalog/releynaya_zashchita_i_avtomatika_/rele_promezhutochnoe/4217/ | https://etke.ru/upload/iblock/cf1/5ei9afqzpk614zjjxisjy28ukzbgpt4j/38d49b01b88bca2a56ca8640a4852c31.jpg | Релейная автоматика | RI | 60 | шт | 8536490000 |  | 1 | 1 | 0.04 | 0.03 | 0.05 | 0.03 | 3 | 5 | 3 | 30 | 50 | 30 | 3/5/3 | 40 | 0.4 | 0.04 | 0.00061875 | [16 empty] | https://etke.ru/upload/uf/1b4/1b4d799d4fccf5798c0d5b641593be60.pdf | 2021-06-18 | 2026-06-17 | Сертификат соответствия | RU С-CN.НВ85.В.00272/21 |  |  |  | 5 |  |  |  |  | 230 | [6 empty] | 40 | AC | [37 empty] | Engard Реле промежуточное RI-52 5A 2 п.к. AC 230В RI-52-230a | Миниатюрные реле для подачи команд управления к исполнительным устройствам путем коммутации электрических цепей перекидными контактами. Подходят как для печатного монтажа, так и для установки на DIN-рейку (с использованием розетки). При помощи специальных розеток - оснований могут крепиться на DIN-рейку 35 мм или на монтажную панель. Светодиодная индикация включения реле: красный светодиод для реле с катушкой переменного тока АС и зеленый - для реле с управлением на постоянном токе DC
RI-52-24a | Реле промежуточное RI-52 5A 2 п.к. AC 24В | 0 | 0 | Engard | EC001437 |  | Китай | Wenzhou Mengchen Imp. & Exp. Co., Ltd. | https://etke.ru/catalog/releynaya_zashchita_i_avtomatika_/rele_promezhutochnoe/4218/ | https://etke.ru/upload/iblock/676/ybg2bchqdwtp4ec07u1y8hqd6lx9ryu1/f3f99061ac959712a245bce1ca4d2c38.jpg | Релейная автоматика | RI | 60 | шт | 8536490000 |  | 1 | 1 | 0.04 | 0.03 | 0.05 | 0.03 | 3 | 5 | 3 | 30 | 50 | 30 | 3/5/3 | 40 | 0.4 | 0.04 | 0.00061875 | [16 empty] | https://etke.ru/upload/uf/1b4/1b4d799d4fccf5798c0d5b641593be60.pdf | 2021-06-18 | 2026-06-17 | Сертификат соответствия | RU С-CN.НВ85.В.00272/21 |  |  |  | 5 |  |  |  |  | 24 | [6 empty] | 40 | AC | [37 empty] | Engard Реле промежуточное RI-52 5A 2 п.к. AC 24В RI-52-24a | Миниатюрные реле для подачи команд управления к исполнительным устройствам путем коммутации электрических цепей перекидными контактами. Подходят как для печатного монтажа, так и для установки на DIN-рейку (с использованием розетки). При помощи специальных розеток - оснований могут крепиться на DIN-рейку 35 мм или на монтажную панель. Светодиодная индикация включения реле: красный светодиод для реле с катушкой переменного тока АС и зеленый - для реле с управлением на постоянном токе DC
RI-52-24d | Реле промежуточное RI-52 5A 2 п.к. DC 24В | 0 | 0 | Engard | EC001437 |  | Китай | Wenzhou Mengchen Imp. & Exp. Co., Ltd. | https://etke.ru/catalog/releynaya_zashchita_i_avtomatika_/rele_promezhutochnoe/4219/ | https://etke.ru/upload/iblock/e8b/59rlcwer0nig4rfh3lsiv51bt0lk72mf/cba116dd25fd91fb909baaf3698a5ea5.jpg | Релейная автоматика | RI | 60 | шт | 8536490000 |  | 1 | 1 | 0.04 | 0.03 | 0.05 | 0.03 | 3 | 5 | 3 | 30 | 50 | 30 | 3/5/3 | 40 | 0.4 | 0.04 | 0.00061875 | [16 empty] | https://etke.ru/upload/uf/1b4/1b4d799d4fccf5798c0d5b641593be60.pdf | 2021-06-18 | 2026-06-17 | Сертификат соответствия | RU С-CN.НВ85.В.00272/21 |  |  |  | 5 |  |  |  |  | 24 | [6 empty] | 40 | DC | [37 empty] | Engard Реле промежуточное RI-52 5A 2 п.к. DC 24В RI-52-24d | Миниатюрные реле для подачи команд управления к исполнительным устройствам путем коммутации электрических цепей перекидными контактами. Подходят как для печатного монтажа, так и для установки на DIN-рейку (с использованием розетки). При помощи специальных розеток - оснований могут крепиться на DIN-рейку 35 мм или на монтажную панель. Светодиодная индикация включения реле: красный светодиод для реле с катушкой переменного тока АС и зеленый - для реле с управлением на постоянном токе DC
RI-52-12a | Реле промежуточное RI-52 5A 2 п.к. AC 12В | 0 | 0 | Engard | EC001437 |  | Китай | Wenzhou Mengchen Imp. & Exp. Co., Ltd. | https://etke.ru/catalog/releynaya_zashchita_i_avtomatika_/rele_promezhutochnoe/4220/ | https://etke.ru/upload/iblock/873/wkbrxvq9joori4vpqs3tiw3dwii7eaw9/o6z79r1mlphujy6nhdpet0duq1jiytyf.png | Релейная автоматика | RI | 60 | шт | 8536490000 |  | 1 | 1 | 0.04 | 0.03 | 0.05 | 0.03 | 3 | 5 | 3 | 30 | 50 | 30 | 3/5/3 | 40 | 0.4 | 0.04 | 0.00061875 | [16 empty] | https://etke.ru/upload/uf/1b4/1b4d799d4fccf5798c0d5b641593be60.pdf | 2021-06-18 | 2026-06-17 | Сертификат соответствия | RU С-CN.НВ85.В.00272/21 |  |  |  | 5 |  |  |  |  | 12 | [6 empty] | 40 | AC | [37 empty] | Engard Реле промежуточное RI-52 5A 2 п.к. AC 12В RI-52-12a | Миниатюрные реле для подачи команд управления к исполнительным устройствам путем коммутации электрических цепей перекидными контактами. Подходят как для печатного монтажа, так и для установки на DIN-рейку (с использованием розетки). При помощи специальных розеток - оснований могут крепиться на DIN-рейку 35 мм или на монтажную панель. Светодиодная индикация включения реле: красный светодиод для реле с катушкой переменного тока АС и зеленый - для реле с управлением на постоянном токе DC
RI-52-12d | Реле промежуточное RI-52 5A 2 п.к. DC 12В | 0 | 0 | Engard | EC001437 |  | Китай | Wenzhou Mengchen Imp. & Exp. Co., Ltd. | https://etke.ru/catalog/releynaya_zashchita_i_avtomatika_/rele_promezhutochnoe/4221/ | https://etke.ru/upload/iblock/720/lg62a4tw4g2eto9e79yxvuza1sqrc4nh/e409ae540618072bda537ae57e779155.jpg | Релейная автоматика | RI | 60 | шт | 8536490000 |  | 1 | 1 | 0.04 | 0.03 | 0.05 | 0.03 | 3 | 5 | 3 | 30 | 50 | 30 | 3/5/3 | 40 | 0.4 | 0.04 | 0.00061875 | [16 empty] | https://etke.ru/upload/uf/1b4/1b4d799d4fccf5798c0d5b641593be60.pdf | 2021-06-18 | 2026-06-17 | Сертификат соответствия | RU С-CN.НВ85.В.00272/21 |  |  |  | 5 |  |  |  |  | 12 | [6 empty] | 40 | DC | [37 empty] | Engard Реле промежуточное RI-52 5A 2 п.к. DC 12В RI-52-12d | Миниатюрные реле для подачи команд управления к исполнительным устройствам путем коммутации электрических цепей перекидными контактами. Подходят как для печатного монтажа, так и для установки на DIN-рейку (с использованием розетки). При помощи специальных розеток - оснований могут крепиться на DIN-рейку 35 мм или на монтажную панель. Светодиодная индикация включения реле: красный светодиод для реле с катушкой переменного тока АС и зеленый - для реле с управлением на постоянном токе DC
RI-53-230a | Реле промежуточное RI-53 5A 3 п.к. AC 230В | 0 | 0 | Engard | EC001437 |  | Китай | Wenzhou Mengchen Imp. & Exp. Co., Ltd. | https://etke.ru/catalog/releynaya_zashchita_i_avtomatika_/rele_promezhutochnoe/4222/ | https://etke.ru/upload/iblock/214/pewwuqzrsp3d1qggz90tyxbxrhmnzi8s/461d63a8765ffc94f454e1e73dfd45b1.jpg | Релейная автоматика | RI | 60 | шт | 8536490000 |  | 1 | 1 | 0.04 | 0.03 | 0.05 | 0.03 | 3 | 5 | 3 | 30 | 50 | 30 | 3/5/3 | 40 | 0.4 | 0.04 | 0.00061875 | [16 empty] | https://etke.ru/upload/uf/1b4/1b4d799d4fccf5798c0d5b641593be60.pdf | 2021-06-18 | 2026-06-17 | Сертификат соответствия | RU С-CN.НВ85.В.00272/21 |  |  |  | 5 |  |  |  |  | 230 | [6 empty] | 40 | AC | [37 empty] | Engard Реле промежуточное RI-53 5A 3 п.к. AC 230В RI-53-230a | Миниатюрные реле для подачи команд управления к исполнительным устройствам путем коммутации электрических цепей перекидными контактами. Подходят как для печатного монтажа, так и для установки на DIN-рейку (с использованием розетки). При помощи специальных розеток - оснований могут крепиться на DIN-рейку 35 мм или на монтажную панель. Светодиодная индикация включения реле: красный светодиод для реле с катушкой переменного тока АС и зеленый - для реле с управлением на постоянном токе DC
RI-53-24a | Реле промежуточное RI-53 5A 3 п.к. AC 24В | 0 | 0 | Engard | EC001437 |  | Китай | Wenzhou Mengchen Imp. & Exp. Co., Ltd. | https://etke.ru/catalog/releynaya_zashchita_i_avtomatika_/rele_promezhutochnoe/4223/ | https://etke.ru/upload/iblock/c0e/we3puqnbrr5aajy3zs1tci5p6vfs0hnx/f3bb5811741be2c6ef8592aed13a84af.jpg | Релейная автоматика | RI | 60 | шт | 8536490000 |  | 1 | 1 | 0.04 | 0.03 | 0.05 | 0.03 | 3 | 5 | 3 | 30 | 50 | 30 | 3/5/3 | 40 | 0.4 | 0.04 | 0.00061875 | [16 empty] | https://etke.ru/upload/uf/1b4/1b4d799d4fccf5798c0d5b641593be60.pdf | 2021-06-18 | 2026-06-17 | Сертификат соответствия | RU С-CN.НВ85.В.00272/21 |  |  |  | 5 |  |  |  |  | 24 | [6 empty] | 40 | AC | [37 empty] | Engard Реле промежуточное RI-53 5A 3 п.к. AC 24В RI-53-24a | Миниатюрные реле для подачи команд управления к исполнительным устройствам путем коммутации электрических цепей перекидными контактами. Подходят как для печатного монтажа, так и для установки на DIN-рейку (с использованием розетки). При помощи специальных розеток - оснований могут крепиться на DIN-рейку 35 мм или на монтажную панель. Светодиодная индикация включения реле: красный светодиод для реле с катушкой переменного тока АС и зеленый - для реле с управлением на постоянном токе DC
RI-53-24d | Реле промежуточное RI-53 5A 3 п.к. DC 24В | 0 | 0 | Engard | EC001437 |  | Китай | Wenzhou Mengchen Imp. & Exp. Co., Ltd. | https://etke.ru/catalog/releynaya_zashchita_i_avtomatika_/rele_promezhutochnoe/4224/ | https://etke.ru/upload/iblock/506/q898s1kg931qya954hd6lo21gkd3y8um/7125ad714bc3ed7ae7444cb29c95c28e.jpg | Релейная автоматика | RI | 60 | шт | 8536490000 |  | 1 | 1 | 0.04 | 0.03 | 0.05 | 0.03 | 3 | 5 | 3 | 30 | 50 | 30 | 3/5/3 | 40 | 0.4 | 0.04 | 0.00061875 | [16 empty] | https://etke.ru/upload/uf/1b4/1b4d799d4fccf5798c0d5b641593be60.pdf | 2021-06-18 | 2026-06-17 | Сертификат соответствия | RU С-CN.НВ85.В.00272/21 |  |  |  | 5 |  |  |  |  | 24 | [6 empty] | 40 | DC | [37 empty] | Engard Реле промежуточное RI-53 5A 3 п.к. DC 24В RI-53-24d | Миниатюрные реле для подачи команд управления к исполнительным устройствам путем коммутации электрических цепей перекидными контактами. Подходят как для печатного монтажа, так и для установки на DIN-рейку (с использованием розетки). При помощи специальных розеток - оснований могут крепиться на DIN-рейку 35 мм или на монтажную панель. Светодиодная индикация включения реле: красный светодиод для реле с катушкой переменного тока АС и зеленый - для реле с управлением на постоянном токе DC
RI-53-12a | Реле промежуточное RI-53 5A 3 п.к. AC 12В | 0 | 0 | Engard | EC001437 |  | Китай | Wenzhou Mengchen Imp. & Exp. Co., Ltd. | https://etke.ru/catalog/releynaya_zashchita_i_avtomatika_/rele_promezhutochnoe/4225/ | https://etke.ru/upload/iblock/532/37htpvnb802z3njqmk53m98qtcb296gg/21ff25779a041e4058b2d86335244476.jpg | Релейная автоматика | RI | 60 | шт | 8536490000 |  | 1 | 1 | 0.04 | 0.03 | 0.05 | 0.03 | 3 | 5 | 3 | 30 | 50 | 30 | 3/5/3 | 40 | 0.4 | 0.04 | 0.00061875 | [16 empty] | https://etke.ru/upload/uf/1b4/1b4d799d4fccf5798c0d5b641593be60.pdf | 2021-06-18 | 2026-06-17 | Сертификат соответствия | RU С-CN.НВ85.В.00272/21 |  |  |  | 5 |  |  |  |  | 12 | [6 empty] | 40 | AC | [37 empty] | Engard Реле промежуточное RI-53 5A 3 п.к. AC 12В RI-53-12a | Миниатюрные реле для подачи команд управления к исполнительным устройствам путем коммутации электрических цепей перекидными контактами. Подходят как для печатного монтажа, так и для установки на DIN-рейку (с использованием розетки). При помощи специальных розеток - оснований могут крепиться на DIN-рейку 35 мм или на монтажную панель. Светодиодная индикация включения реле: красный светодиод для реле с катушкой переменного тока АС и зеленый - для реле с управлением на постоянном токе DC
RI-53-12d | Реле промежуточное RI-53 5A 3 п.к. DC 12В | 0 | 0 | Engard | EC001437 |  | Китай | Wenzhou Mengchen Imp. & Exp. Co., Ltd. | https://etke.ru/catalog/releynaya_zashchita_i_avtomatika_/rele_promezhutochnoe/4226/ | https://etke.ru/upload/iblock/d1e/ha0xrbgmktjp8ut9pqaeml23x1l51mlg/3101ec703cd7c7074225e7d0293194fc.jpg | Релейная автоматика | RI | 60 | шт | 8536490000 |  | 1 | 1 | 0.04 | 0.03 | 0.05 | 0.03 | 3 | 5 | 3 | 30 | 50 | 30 | 3/5/3 | 40 | 0.4 | 0.04 | 0.00061875 | [16 empty] | https://etke.ru/upload/uf/1b4/1b4d799d4fccf5798c0d5b641593be60.pdf | 2021-06-18 | 2026-06-17 | Сертификат соответствия | RU С-CN.НВ85.В.00272/21 |  |  |  | 5 |  |  |  |  | 12 | [6 empty] | 40 | DC | [37 empty] | Engard Реле промежуточное RI-53 5A 3 п.к. DC 12В RI-53-12d | Миниатюрные реле для подачи команд управления к исполнительным устройствам путем коммутации электрических цепей перекидными контактами. Подходят как для печатного монтажа, так и для установки на DIN-рейку (с использованием розетки). При помощи специальных розеток - оснований могут крепиться на DIN-рейку 35 мм или на монтажную панель. Светодиодная индикация включения реле: красный светодиод для реле с катушкой переменного тока АС и зеленый - для реле с управлением на постоянном токе DC
RI-54-230a | Реле промежуточное RI-54 5A 4 п.к. AC 230В | 0 | 0 | Engard | EC001437 |  | Китай | Wenzhou Mengchen Imp. & Exp. Co., Ltd. | https://etke.ru/catalog/releynaya_zashchita_i_avtomatika_/rele_promezhutochnoe/4227/ | https://etke.ru/upload/iblock/30f/qxfpt608y7u4zcg8n54xv3ti5ei8d3ue/837f4c7b412e58f998392b9231daa55d.jpg | Релейная автоматика | RI | 60 | шт | 8536490000 |  | 1 | 1 | 0.04 | 0.03 | 0.05 | 0.03 | 3 | 5 | 3 | 30 | 50 | 30 | 3/5/3 | 40 | 0.4 | 0.04 | 0.00061875 | [16 empty] | https://etke.ru/upload/uf/1b4/1b4d799d4fccf5798c0d5b641593be60.pdf | 2021-06-18 | 2026-06-17 | Сертификат соответствия | RU С-CN.НВ85.В.00272/21 |  |  |  | 5 |  |  |  |  | 230 | [6 empty] | 40 | AC | [37 empty] | Engard Реле промежуточное RI-54 5A 4 п.к. AC 230В RI-54-230a | Миниатюрные реле для подачи команд управления к исполнительным устройствам путем коммутации электрических цепей перекидными контактами. Подходят как для печатного монтажа, так и для установки на DIN-рейку (с использованием розетки). При помощи специальных розеток - оснований могут крепиться на DIN-рейку 35 мм или на монтажную панель. Светодиодная индикация включения реле: красный светодиод для реле с катушкой переменного тока АС и зеленый - для реле с управлением на постоянном токе DC
RI-54-24a | реле промежуточное RI-54 5A 4 п.к. AC 24В | 0 | 0 | Engard | EC001437 |  | Китай | Wenzhou Mengchen Imp. & Exp. Co., Ltd. | https://etke.ru/catalog/releynaya_zashchita_i_avtomatika_/rele_promezhutochnoe/4228/ | https://etke.ru/upload/iblock/d68/gmxitsxibypkh6xc4kqdvx9c4twbspr8/86461c3a5be66bf156f3c0e51a80de84.jpg | Релейная автоматика | RI | 60 | шт | 8536490000 |  | 1 | 1 | 0.04 | 0.03 | 0.05 | 0.03 | 3 | 5 | 3 | 30 | 50 | 30 | 3/5/3 | 40 | 0.4 | 0.04 | 0.00061875 | [16 empty] | https://etke.ru/upload/uf/1b4/1b4d799d4fccf5798c0d5b641593be60.pdf | 2021-06-18 | 2026-06-17 | Сертификат соответствия | RU С-CN.НВ85.В.00272/21 |  |  |  | 5 |  |  |  |  | 24 | [6 empty] | 40 | AC | [37 empty] | Engard реле промежуточное RI-54 5A 4 п.к. AC 24В RI-54-24a | Миниатюрные реле для подачи команд управления к исполнительным устройствам путем коммутации электрических цепей перекидными контактами. Подходят как для печатного монтажа, так и для установки на DIN-рейку (с использованием розетки). При помощи специальных розеток - оснований могут крепиться на DIN-рейку 35 мм или на монтажную панель. Светодиодная индикация включения реле: красный светодиод для реле с катушкой переменного тока АС и зеленый - для реле с управлением на постоянном токе DC
RI-54-24d | реле промежуточное RI-54 5A 4 п.к. DC 24В | 0 | 0 | Engard | EC001437 |  | Китай | Wenzhou Mengchen Imp. & Exp. Co., Ltd. | https://etke.ru/catalog/releynaya_zashchita_i_avtomatika_/rele_promezhutochnoe/4229/ | https://etke.ru/upload/iblock/e33/1rcqz1mvhv2oerbw1mhmqw98nznu2seg/c23098eed3928e465953be0681453ae8.jpg | Релейная автоматика | RI | 60 | шт | 8536490000 |  | 1 | 1 | 0.04 | 0.03 | 0.05 | 0.03 | 3 | 5 | 3 | 30 | 50 | 30 | 3/5/3 | 40 | 0.4 | 0.04 | 0.00061875 | [16 empty] | https://etke.ru/upload/uf/1b4/1b4d799d4fccf5798c0d5b641593be60.pdf | 2021-06-18 | 2026-06-17 | Сертификат соответствия | RU С-CN.НВ85.В.00272/21 |  |  |  | 5 |  |  |  |  | 24 | [6 empty] | 40 | DC | [37 empty] | Engard реле промежуточное RI-54 5A 4 п.к. DC 24В RI-54-24d | Миниатюрные реле для подачи команд управления к исполнительным устройствам путем коммутации электрических цепей перекидными контактами. Подходят как для печатного монтажа, так и для установки на DIN-рейку (с использованием розетки). При помощи специальных розеток - оснований могут крепиться на DIN-рейку 35 мм или на монтажную панель. Светодиодная индикация включения реле: красный светодиод для реле с катушкой переменного тока АС и зеленый - для реле с управлением на постоянном токе DC
RI-54-12a | реле промежуточное RI-54 5A 4 п.к. AC 12В | 0 | 0 | Engard | EC001437 |  | Китай | Wenzhou Mengchen Imp. & Exp. Co., Ltd. | https://etke.ru/catalog/releynaya_zashchita_i_avtomatika_/rele_promezhutochnoe/4230/ | https://etke.ru/upload/iblock/48b/2rayyb1ya9y6uckw9g2f3k1q6t8ecrlp/02eb5eecad36cb509ee39632f968baa3.jpg | Релейная автоматика | RI | 60 | шт | 8536490000 |  | 1 | 1 | 0.04 | 0.03 | 0.05 | 0.03 | 3 | 5 | 3 | 30 | 50 | 30 | 3/5/3 | 40 | 0.4 | 0.04 | 0.00061875 | [16 empty] | https://etke.ru/upload/uf/1b4/1b4d799d4fccf5798c0d5b641593be60.pdf | 2021-06-18 | 2026-06-17 | Сертификат соответствия | RU С-CN.НВ85.В.00272/21 |  |  |  | 5 |  |  |  |  | 12 | [6 empty] | 40 | AC | [37 empty] | Engard реле промежуточное RI-54 5A 4 п.к. AC 12В RI-54-12a | Миниатюрные реле для подачи команд управления к исполнительным устройствам путем коммутации электрических цепей перекидными контактами. Подходят как для печатного монтажа, так и для установки на DIN-рейку (с использованием розетки). При помощи специальных розеток - оснований могут крепиться на DIN-рейку 35 мм или на монтажную панель. Светодиодная индикация включения реле: красный светодиод для реле с катушкой переменного тока АС и зеленый - для реле с управлением на постоянном токе DC
RI-54-12d | реле промежуточное RI-54 5A 4 п.к. DC 12В | 0 | 0 | Engard | EC001437 |  | Китай | Wenzhou Mengchen Imp. & Exp. Co., Ltd. | https://etke.ru/catalog/releynaya_zashchita_i_avtomatika_/rele_promezhutochnoe/4231/ | https://etke.ru/upload/iblock/a8c/k73nm9v95c032hgjjy1rt91qdedko9px/69b191c127d4e18f56bb67a6d7d1b37e.jpg | Релейная автоматика | RI | 60 | шт | 8536490000 |  | 1 | 1 | 0.04 | 0.03 | 0.05 | 0.03 | 3 | 5 | 3 | 30 | 50 | 30 | 3/5/3 | 40 | 0.4 | 0.04 | 0.00061875 | [16 empty] | https://etke.ru/upload/uf/1b4/1b4d799d4fccf5798c0d5b641593be60.pdf | 2021-06-18 | 2026-06-17 | Сертификат соответствия | RU С-CN.НВ85.В.00272/21 |  |  |  | 5 |  |  |  |  | 12 | [6 empty] | 40 | [38 empty] | Engard реле промежуточное RI-54 5A 4 п.к. DC 12В RI-54-12d | Миниатюрные реле для подачи команд управления к исполнительным устройствам путем коммутации электрических цепей перекидными контактами. Подходят как для печатного монтажа, так и для установки на DIN-рейку (с использованием розетки). При помощи специальных розеток - оснований могут крепиться на DIN-рейку 35 мм или на монтажную панель. Светодиодная индикация включения реле: красный светодиод для реле с катушкой переменного тока АС и зеленый - для реле с управлением на постоянном токе DC
RI-s52 | Розетка для реле промежуточного RI-52 | 0 | 0 | Engard | EC001456 |  | Китай | Wenzhou Mengchen Imp. & Exp. Co., Ltd. | https://etke.ru/catalog/releynaya_zashchita_i_avtomatika_/rele_promezhutochnoe/4232/ | https://etke.ru/upload/iblock/427/flfgp7dy2t9j5urcoj8rqwv8ar1lv0wj/34e1c29fafffe28fb554480a93acf0ae.jpg | Релейная автоматика | RI | 60 | шт | 8536490000 |  | 1 | 1 | 0.04 | 0.03 | 0.07 | 0.03 | 3 | 7 | 3 | 30 | 70 | 30 | 3/7/3 | 40 | 0.4 | 0.04 | 0.00061875 | [16 empty] | https://etke.ru/upload/uf/1b4/1b4d799d4fccf5798c0d5b641593be60.pdf | 2021-06-18 | 2026-06-17 | Сертификат соответствия | RU С-CN.НВ85.В.00272/21 | [54 empty] | Engard Розетка для реле промежуточного RI-52 RI-s52 | Миниатюрные реле для подачи команд управления к исполнительным устройствам путем коммутации электрических цепей перекидными контактами. Подходят как для печатного монтажа, так и для установки на DIN-рейку (с использованием розетки). При помощи специальных розеток - оснований могут крепиться на DIN-рейку 35 мм или на монтажную панель. Светодиодная индикация включения реле: красный светодиод для реле с катушкой переменного тока АС и зеленый - для реле с управлением на постоянном токе DC
RI-s53 | Розетка для реле промежуточного RI-53 | 0 | 0 | Engard | EC001456 |  | Китай | Wenzhou Mengchen Imp. & Exp. Co., Ltd. | https://etke.ru/catalog/releynaya_zashchita_i_avtomatika_/rele_promezhutochnoe/4233/ | https://etke.ru/upload/iblock/286/0rp3ailyh5nezl5jl48yownc8m2waru5/50b5d1a213eaa90f00b1023bb5b745bb.jpg | Релейная автоматика | RI | 60 | шт | 8536490000 |  | 1 | 1 | 0.04 | 0.03 | 0.07 | 0.03 | 3 | 7 | 3 | 30 | 70 | 30 | 3/7/3 | 40 | 0.4 | 0.04 | 0.00061875 | [16 empty] | https://etke.ru/upload/uf/1b4/1b4d799d4fccf5798c0d5b641593be60.pdf | 2021-06-18 | 2026-06-17 | Сертификат соответствия | RU С-CN.НВ85.В.00272/21 | [54 empty] | Engard Розетка для реле промежуточного RI-53 RI-s53 | Миниатюрные реле для подачи команд управления к исполнительным устройствам путем коммутации электрических цепей перекидными контактами. Подходят как для печатного монтажа, так и для установки на DIN-рейку (с использованием розетки). При помощи специальных розеток - оснований могут крепиться на DIN-рейку 35 мм или на монтажную панель. Светодиодная индикация включения реле: красный светодиод для реле с катушкой переменного тока АС и зеленый - для реле с управлением на постоянном токе DC
RI-s54 | Розетка для реле промежуточного RI-54 | 0 | 0 | Engard | EC001456 |  | Китай | Wenzhou Mengchen Imp. & Exp. Co., Ltd. | https://etke.ru/catalog/releynaya_zashchita_i_avtomatika_/rele_promezhutochnoe/4234/ | https://etke.ru/upload/iblock/76d/tjqrs05oiw3tuqeluynob8mgb0ns0695/34a355b5775ccba9fed683641c87cd22.jpg | Релейная автоматика | RI | 60 | шт | 8536490000 |  | 1 | 1 | 0.04 | 0.03 | 0.07 | 0.03 | 3 | 7 | 3 | 30 | 70 | 30 | 3/7/3 | 40 | 0.4 | 0.04 | 0.00061875 | [16 empty] | https://etke.ru/upload/uf/1b4/1b4d799d4fccf5798c0d5b641593be60.pdf | 2021-06-18 | 2026-06-17 | Сертификат соответствия | RU С-CN.НВ85.В.00272/21 | [54 empty] | Engard Розетка для реле промежуточного RI-54 RI-s54 | Миниатюрные реле для подачи команд управления к исполнительным устройствам путем коммутации электрических цепей перекидными контактами. Подходят как для печатного монтажа, так и для установки на DIN-рейку (с использованием розетки). При помощи специальных розеток - оснований могут крепиться на DIN-рейку 35 мм или на монтажную панель. Светодиодная индикация включения реле: красный светодиод для реле с катушкой переменного тока АС и зеленый - для реле с управлением на постоянном токе DC
[50 empty] | https://etke.ru/upload/uf/1b4/1b4d799d4fccf5798c0d5b641593be60.pdf | 44365
[50 empty] | https://etke.ru/upload/uf/1b4/1b4d799d4fccf5798c0d5b641593be60.pdf | 44365
[50 empty] | https://etke.ru/upload/uf/1b4/1b4d799d4fccf5798c0d5b641593be60.pdf | 44365
[50 empty] | https://etke.ru/upload/uf/1b4/1b4d799d4fccf5798c0d5b641593be60.pdf | 44365
[50 empty] | https://etke.ru/upload/uf/1b4/1b4d799d4fccf5798c0d5b641593be60.pdf | 44365
[50 empty] | https://etke.ru/upload/uf/1b4/1b4d799d4fccf5798c0d5b641593be60.pdf | 44365
[50 empty] | https://etke.ru/upload/uf/1b4/1b4d799d4fccf5798c0d5b641593be60.pdf | 44365
[50 empty] | https://etke.ru/upload/uf/1b4/1b4d799d4fccf5798c0d5b641593be60.pdf | 44365
[50 empty] | https://etke.ru/upload/uf/1b4/1b4d799d4fccf5798c0d5b641593be60.pdf | 44365
[50 empty] | https://etke.ru/upload/uf/1b4/1b4d799d4fccf5798c0d5b641593be60.pdf | 44365
[50 empty] | https://etke.ru/upload/uf/1b4/1b4d799d4fccf5798c0d5b641593be60.pdf | 44365
[50 empty] | https://etke.ru/upload/uf/1b4/1b4d799d4fccf5798c0d5b641593be60.pdf | 44365
[50 empty] | https://etke.ru/upload/uf/1b4/1b4d799d4fccf5798c0d5b641593be60.pdf | 44365
[50 empty] | https://etke.ru/upload/uf/1b4/1b4d799d4fccf5798c0d5b641593be60.pdf | 44365
[50 empty] | https://etke.ru/upload/uf/1b4/1b4d799d4fccf5798c0d5b641593be60.pdf | 44365
[50 empty] | https://etke.ru/upload/uf/1b4/1b4d799d4fccf5798c0d5b641593be60.pdf | 44365
[50 empty] | https://etke.ru/upload/uf/1b4/1b4d799d4fccf5798c0d5b641593be60.pdf | 44365
[50 empty] | https://etke.ru/upload/uf/1b4/1b4d799d4fccf5798c0d5b641593be60.pdf | 44365
[50 empty] | https://etke.ru/upload/uf/1b4/1b4d799d4fccf5798c0d5b641593be60.pdf | 44365
[50 empty] | https://etke.ru/upload/uf/1b4/1b4d799d4fccf5798c0d5b641593be60.pdf | 44365
[50 empty] | https://etke.ru/upload/uf/1b4/1b4d799d4fccf5798c0d5b641593be60.pdf | 44365

## Лист1
VA4729-1C-03 | https://etke.ru/catalog/din/mcb/va47_29/3294/ | https://etke.ru/catalog/din/mcb/va47_29/3294/
VA4729-1C-06 | https://etke.ru/catalog/din/mcb/va47_29/2828/ | https://etke.ru/catalog/din/mcb/va47_29/2828/
VA4729-1C-10 | https://etke.ru/catalog/din/mcb/va47_29/2827/ | https://etke.ru/catalog/din/mcb/va47_29/2827/
VA4729-1C-16 | https://etke.ru/catalog/din/mcb/va47_29/2826/ | https://etke.ru/catalog/din/mcb/va47_29/2826/
VA4729-1C-20 | https://etke.ru/catalog/din/mcb/va47_29/2825/ | https://etke.ru/catalog/din/mcb/va47_29/2825/
VA4729-1C-25 | https://etke.ru/catalog/din/mcb/va47_29/2960/ | https://etke.ru/catalog/din/mcb/va47_29/2960/
VA4729-1C-32 | https://etke.ru/catalog/din/mcb/va47_29/2961/ | https://etke.ru/catalog/din/mcb/va47_29/2961/
VA4729-1C-40 | https://etke.ru/catalog/din/mcb/va47_29/2962/ | https://etke.ru/catalog/din/mcb/va47_29/2962/
VA4729-1C-50 | https://etke.ru/catalog/din/mcb/va47_29/2824/ | https://etke.ru/catalog/din/mcb/va47_29/2824/
VA4729-1C-63 | https://etke.ru/catalog/din/mcb/va47_29/2823/ | https://etke.ru/catalog/din/mcb/va47_29/2823/
VA4729-2С-06 | https://etke.ru/catalog/din/mcb/va47_29/2822/ | https://etke.ru/catalog/din/mcb/va47_29/2822/
VA4729-2С-10 | https://etke.ru/catalog/din/mcb/va47_29/2821/ | https://etke.ru/catalog/din/mcb/va47_29/2821/
VA4729-2С-16 | https://etke.ru/catalog/din/mcb/va47_29/2820/ | https://etke.ru/catalog/din/mcb/va47_29/2820/
VA4729-2С-20 | https://etke.ru/catalog/din/mcb/va47_29/2819/ | https://etke.ru/catalog/din/mcb/va47_29/2819/
VA4729-2С-25 | https://etke.ru/catalog/din/mcb/va47_29/2963/ | https://etke.ru/catalog/din/mcb/va47_29/2963/
VA4729-2С-32 | https://etke.ru/catalog/din/mcb/va47_29/2964/ | https://etke.ru/catalog/din/mcb/va47_29/2964/
VA4729-2С-40 | https://etke.ru/catalog/din/mcb/va47_29/2818/ | https://etke.ru/catalog/din/mcb/va47_29/2818/
VA4729-2С-50 | https://etke.ru/catalog/din/mcb/va47_29/2817/ | https://etke.ru/catalog/din/mcb/va47_29/2817/
VA4729-2С-63 | https://etke.ru/catalog/din/mcb/va47_29/2816/ | https://etke.ru/catalog/din/mcb/va47_29/2816/
VA4729-3С-06 | https://etke.ru/catalog/din/mcb/va47_29/2815/ | https://etke.ru/catalog/din/mcb/va47_29/2815/
VA4729-3С-10 | https://etke.ru/catalog/din/mcb/va47_29/2814/ | https://etke.ru/catalog/din/mcb/va47_29/2814/
VA4729-3С-16 | https://etke.ru/catalog/din/mcb/va47_29/2813/ | https://etke.ru/catalog/din/mcb/va47_29/2813/
VA4729-3С-20 | https://etke.ru/catalog/din/mcb/va47_29/2812/ | https://etke.ru/catalog/din/mcb/va47_29/2812/
VA4729-3С-25 | https://etke.ru/catalog/din/mcb/va47_29/2811/ | https://etke.ru/catalog/din/mcb/va47_29/2811/
VA4729-3С-32 | https://etke.ru/catalog/din/mcb/va47_29/2810/ | https://etke.ru/catalog/din/mcb/va47_29/2810/
VA4729-3С-40 | https://etke.ru/catalog/din/mcb/va47_29/2809/ | https://etke.ru/catalog/din/mcb/va47_29/2809/
VA4729-3С-50 | https://etke.ru/catalog/din/mcb/va47_29/2808/ | https://etke.ru/catalog/din/mcb/va47_29/2808/
VA4729-3С-63 | https://etke.ru/catalog/din/mcb/va47_29/2807/ | https://etke.ru/catalog/din/mcb/va47_29/2807/
VA4729-4С-06 | https://etke.ru/catalog/din/mcb/va47_29/3295/ | https://etke.ru/catalog/din/mcb/va47_29/3295/
VA4729-4С-10 | https://etke.ru/catalog/din/mcb/va47_29/3301/ | https://etke.ru/catalog/din/mcb/va47_29/3301/
VA4729-4С-16 | https://etke.ru/catalog/din/mcb/va47_29/3302/ | https://etke.ru/catalog/din/mcb/va47_29/3302/
VA4729-4С-20 | https://etke.ru/catalog/din/mcb/va47_29/3303/ | https://etke.ru/catalog/din/mcb/va47_29/3303/
VA4729-4С-25 | https://etke.ru/catalog/din/mcb/va47_29/3304/ | https://etke.ru/catalog/din/mcb/va47_29/3304/
VA4729-4С-32 | https://etke.ru/catalog/din/mcb/va47_29/3311/ | https://etke.ru/catalog/din/mcb/va47_29/3311/
VA4729-4С-40 | https://etke.ru/catalog/din/mcb/va47_29/3305/ | https://etke.ru/catalog/din/mcb/va47_29/3305/
VA4729-4С-50 | https://etke.ru/catalog/din/mcb/va47_29/3306/ | https://etke.ru/catalog/din/mcb/va47_29/3306/
VA4729-4С-63 | https://etke.ru/catalog/din/mcb/va47_29/3293/ | https://etke.ru/catalog/din/mcb/va47_29/3293/
01.01.02 Автоматические выключатели Z406 Серия Effica | #N/A
01.01.02.01 Z406 характеристика В | #N/A
Z4061B-02 | https://etke.ru/catalog/elvert/modulnoe_oborudovanie/modulnye_avtomaticheskie_vyklyuchateli/z406/z406_b/585/ | https://etke.ru/catalog/elvert/modulnoe_oborudovanie/modulnye_avtomaticheskie_vyklyuchateli/z406/z406_b/585/
Z4061B-06 | https://etke.ru/catalog/elvert/modulnoe_oborudovanie/modulnye_avtomaticheskie_vyklyuchateli/z406/z406_b/586/ | https://etke.ru/catalog/elvert/modulnoe_oborudovanie/modulnye_avtomaticheskie_vyklyuchateli/z406/z406_b/586/
Z4061B-08 | https://etke.ru/catalog/elvert/modulnoe_oborudovanie/modulnye_avtomaticheskie_vyklyuchateli/z406/z406_b/587/ | https://etke.ru/catalog/elvert/modulnoe_oborudovanie/modulnye_avtomaticheskie_vyklyuchateli/z406/z406_b/587/
Z4061B-10 | https://etke.ru/catalog/elvert/modulnoe_oborudovanie/modulnye_avtomaticheskie_vyklyuchateli/z406/z406_b/588/ | https://etke.ru/catalog/elvert/modulnoe_oborudovanie/modulnye_avtomaticheskie_vyklyuchateli/z406/z406_b/588/
Z4061B-16 | https://etke.ru/catalog/elvert/modulnoe_oborudovanie/modulnye_avtomaticheskie_vyklyuchateli/z406/z406_b/589/ | https://etke.ru/catalog/elvert/modulnoe_oborudovanie/modulnye_avtomaticheskie_vyklyuchateli/z406/z406_b/589/
Z4061B-20 | https://etke.ru/catalog/elvert/modulnoe_oborudovanie/modulnye_avtomaticheskie_vyklyuchateli/z406/z406_b/590/ | https://etke.ru/catalog/elvert/modulnoe_oborudovanie/modulnye_avtomaticheskie_vyklyuchateli/z406/z406_b/590/
Z4061B-25 | https://etke.ru/catalog/elvert/modulnoe_oborudovanie/modulnye_avtomaticheskie_vyklyuchateli/z406/z406_b/591/ | https://etke.ru/catalog/elvert/modulnoe_oborudovanie/modulnye_avtomaticheskie_vyklyuchateli/z406/z406_b/591/
Z4061B-32 | https://etke.ru/catalog/elvert/modulnoe_oborudovanie/modulnye_avtomaticheskie_vyklyuchateli/z406/z406_b/592/ | https://etke.ru/catalog/elvert/modulnoe_oborudovanie/modulnye_avtomaticheskie_vyklyuchateli/z406/z406_b/592/
Z4061B-40 | https://etke.ru/catalog/elvert/modulnoe_oborudovanie/modulnye_avtomaticheskie_vyklyuchateli/z406/z406_b/593/ | https://etke.ru/catalog/elvert/modulnoe_oborudovanie/modulnye_avtomaticheskie_vyklyuchateli/z406/z406_b/593/
Z4061B-50 | https://etke.ru/catalog/elvert/modulnoe_oborudovanie/modulnye_avtomaticheskie_vyklyuchateli/z406/z406_b/594/ | https://etke.ru/catalog/elvert/modulnoe_oborudovanie/modulnye_avtomaticheskie_vyklyuchateli/z406/z406_b/594/
Z4061B-63 | https://etke.ru/catalog/elvert/modulnoe_oborudovanie/modulnye_avtomaticheskie_vyklyuchateli/z406/z406_b/595/ | https://etke.ru/catalog/elvert/modulnoe_oborudovanie/modulnye_avtomaticheskie_vyklyuchateli/z406/z406_b/595/
Z4062B-06 | https://etke.ru/catalog/elvert/modulnoe_oborudovanie/modulnye_avtomaticheskie_vyklyuchateli/z406/z406_b/596/ | https://etke.ru/catalog/elvert/modulnoe_oborudovanie/modulnye_avtomaticheskie_vyklyuchateli/z406/z406_b/596/
Z4062B-10 | https://etke.ru/catalog/elvert/modulnoe_oborudovanie/modulnye_avtomaticheskie_vyklyuchateli/z406/z406_b/597/ | https://etke.ru/catalog/elvert/modulnoe_oborudovanie/modulnye_avtomaticheskie_vyklyuchateli/z406/z406_b/597/
Z4062B-16 | https://etke.ru/catalog/elvert/modulnoe_oborudovanie/modulnye_avtomaticheskie_vyklyuchateli/z406/z406_b/598/ | https://etke.ru/catalog/elvert/modulnoe_oborudovanie/modulnye_avtomaticheskie_vyklyuchateli/z406/z406_b/598/
Z4062B-20 | https://etke.ru/catalog/elvert/modulnoe_oborudovanie/modulnye_avtomaticheskie_vyklyuchateli/z406/z406_b/599/ | https://etke.ru/catalog/elvert/modulnoe_oborudovanie/modulnye_avtomaticheskie_vyklyuchateli/z406/z406_b/599/
Z4062B-25 | https://etke.ru/catalog/elvert/modulnoe_oborudovanie/modulnye_avtomaticheskie_vyklyuchateli/z406/z406_b/600/ | https://etke.ru/catalog/elvert/modulnoe_oborudovanie/modulnye_avtomaticheskie_vyklyuchateli/z406/z406_b/600/
Z4062B-32 | https://etke.ru/catalog/elvert/modulnoe_oborudovanie/modulnye_avtomaticheskie_vyklyuchateli/z406/z406_b/601/ | https://etke.ru/catalog/elvert/modulnoe_oborudovanie/modulnye_avtomaticheskie_vyklyuchateli/z406/z406_b/601/
Z4062B-40 | https://etke.ru/catalog/elvert/modulnoe_oborudovanie/modulnye_avtomaticheskie_vyklyuchateli/z406/z406_b/602/ | https://etke.ru/catalog/elvert/modulnoe_oborudovanie/modulnye_avtomaticheskie_vyklyuchateli/z406/z406_b/602/
Z4062B-50 | https://etke.ru/catalog/elvert/modulnoe_oborudovanie/modulnye_avtomaticheskie_vyklyuchateli/z406/z406_b/603/ | https://etke.ru/catalog/elvert/modulnoe_oborudovanie/modulnye_avtomaticheskie_vyklyuchateli/z406/z406_b/603/
Z4062B-63 | https://etke.ru/catalog/elvert/modulnoe_oborudovanie/modulnye_avtomaticheskie_vyklyuchateli/z406/z406_b/604/ | https://etke.ru/catalog/elvert/modulnoe_oborudovanie/modulnye_avtomaticheskie_vyklyuchateli/z406/z406_b/604/
Z4063B-06 | https://etke.ru/catalog/elvert/modulnoe_oborudovanie/modulnye_avtomaticheskie_vyklyuchateli/z406/z406_b/605/ | https://etke.ru/catalog/elvert/modulnoe_oborudovanie/modulnye_avtomaticheskie_vyklyuchateli/z406/z406_b/605/
Z4063B-10 | https://etke.ru/catalog/elvert/modulnoe_oborudovanie/modulnye_avtomaticheskie_vyklyuchateli/z406/z406_b/606/ | https://etke.ru/catalog/elvert/modulnoe_oborudovanie/modulnye_avtomaticheskie_vyklyuchateli/z406/z406_b/606/
Z4063B-16 | https://etke.ru/catalog/elvert/modulnoe_oborudovanie/modulnye_avtomaticheskie_vyklyuchateli/z406/z406_b/607/ | https://etke.ru/catalog/elvert/modulnoe_oborudovanie/modulnye_avtomaticheskie_vyklyuchateli/z406/z406_b/607/
Z4063B-20 | https://etke.ru/catalog/elvert/modulnoe_oborudovanie/modulnye_avtomaticheskie_vyklyuchateli/z406/z406_b/608/ | https://etke.ru/catalog/elvert/modulnoe_oborudovanie/modulnye_avtomaticheskie_vyklyuchateli/z406/z406_b/608/
Z4063B-25 | https://etke.ru/catalog/elvert/modulnoe_oborudovanie/modulnye_avtomaticheskie_vyklyuchateli/z406/z406_b/609/ | https://etke.ru/catalog/elvert/modulnoe_oborudovanie/modulnye_avtomaticheskie_vyklyuchateli/z406/z406_b/609/
Z4063B-32 | https://etke.ru/catalog/elvert/modulnoe_oborudovanie/modulnye_avtomaticheskie_vyklyuchateli/z406/z406_b/610/ | https://etke.ru/catalog/elvert/modulnoe_oborudovanie/modulnye_avtomaticheskie_vyklyuchateli/z406/z406_b/610/
Z4063B-40 | https://etke.ru/catalog/elvert/modulnoe_oborudovanie/modulnye_avtomaticheskie_vyklyuchateli/z406/z406_b/611/ | https://etke.ru/catalog/elvert/modulnoe_oborudovanie/modulnye_avtomaticheskie_vyklyuchateli/z406/z406_b/611/
Z4063B-50 | https://etke.ru/catalog/elvert/modulnoe_oborudovanie/modulnye_avtomaticheskie_vyklyuchateli/z406/z406_b/612/ | https://etke.ru/catalog/elvert/modulnoe_oborudovanie/modulnye_avtomaticheskie_vyklyuchateli/z406/z406_b/612/
Z4063B-63 | https://etke.ru/catalog/elvert/modulnoe_oborudovanie/modulnye_avtomaticheskie_vyklyuchateli/z406/z406_b/613/ | https://etke.ru/catalog/elvert/modulnoe_oborudovanie/modulnye_avtomaticheskie_vyklyuchateli/z406/z406_b/613/
01.01.02.02 Z406 характеристика С | #N/A
Z406-1C-03 | https://etke.ru/catalog/din/mcb/z406_en/4067/ | https://etke.ru/catalog/din/mcb/z406_en/4067/
Z406-1C-06 | https://etke.ru/catalog/din/mcb/z406_en/4068/ | https://etke.ru/catalog/din/mcb/z406_en/4068/
Z406-1C-10 | https://etke.ru/catalog/din/mcb/z406_en/4069/ | https://etke.ru/catalog/din/mcb/z406_en/4069/
Z406-1C-16 | https://etke.ru/catalog/din/mcb/z406_en/4070/ | https://etke.ru/catalog/din/mcb/z406_en/4070/
Z406-1C-20 | https://etke.ru/catalog/din/mcb/z406_en/4071/ | https://etke.ru/catalog/din/mcb/z406_en/4071/
Z406-1C-25 | https://etke.ru/catalog/din/mcb/z406_en/4072/ | https://etke.ru/catalog/din/mcb/z406_en/4072/
Z406-1C-32 | https://etke.ru/catalog/din/mcb/z406_en/4073/ | https://etke.ru/catalog/din/mcb/z406_en/4073/
Z406-1C-40 | https://etke.ru/catalog/din/mcb/z406_en/4074/ | https://etke.ru/catalog/din/mcb/z406_en/4074/
Z406-1C-50 | https://etke.ru/catalog/din/mcb/z406_en/4075/ | https://etke.ru/catalog/din/mcb/z406_en/4075/
Z406-1C-63 | https://etke.ru/catalog/din/mcb/z406_en/4076/ | https://etke.ru/catalog/din/mcb/z406_en/4076/
Z406-2C-06 | https://etke.ru/catalog/din/mcb/z406_en/4077/ | https://etke.ru/catalog/din/mcb/z406_en/4077/
Z406-2C-10 | https://etke.ru/catalog/din/mcb/z406_en/4078/ | https://etke.ru/catalog/din/mcb/z406_en/4078/
Z406-2C-16 | https://etke.ru/catalog/din/mcb/z406_en/4079/ | https://etke.ru/catalog/din/mcb/z406_en/4079/
Z406-2C-20 | https://etke.ru/catalog/din/mcb/z406_en/4080/ | https://etke.ru/catalog/din/mcb/z406_en/4080/
Z406-2C-25 | https://etke.ru/catalog/din/mcb/z406_en/4081/ | https://etke.ru/catalog/din/mcb/z406_en/4081/
Z406-2C-32 | https://etke.ru/catalog/din/mcb/z406_en/4082/ | https://etke.ru/catalog/din/mcb/z406_en/4082/
Z406-2C-40 | https://etke.ru/catalog/din/mcb/z406_en/4083/ | https://etke.ru/catalog/din/mcb/z406_en/4083/
Z406-2C-50 | https://etke.ru/catalog/din/mcb/z406_en/4084/ | https://etke.ru/catalog/din/mcb/z406_en/4084/
Z406-2C-63 | https://etke.ru/catalog/din/mcb/z406_en/4085/ | https://etke.ru/catalog/din/mcb/z406_en/4085/
Z406-3C-06 | https://etke.ru/catalog/din/mcb/z406_en/4086/ | https://etke.ru/catalog/din/mcb/z406_en/4086/
Z406-3C-10 | https://etke.ru/catalog/din/mcb/z406_en/4087/ | https://etke.ru/catalog/din/mcb/z406_en/4087/
Z406-3C-16 | https://etke.ru/catalog/din/mcb/z406_en/4088/ | https://etke.ru/catalog/din/mcb/z406_en/4088/
Z406-3C-20 | https://etke.ru/catalog/din/mcb/z406_en/4089/ | https://etke.ru/catalog/din/mcb/z406_en/4089/
Z406-3C-25 | https://etke.ru/catalog/din/mcb/z406_en/4090/ | https://etke.ru/catalog/din/mcb/z406_en/4090/
Z406-3C-32 | https://etke.ru/catalog/din/mcb/z406_en/4091/ | https://etke.ru/catalog/din/mcb/z406_en/4091/
Z406-3C-40 | https://etke.ru/catalog/din/mcb/z406_en/4092/ | https://etke.ru/catalog/din/mcb/z406_en/4092/
Z406-3C-50 | https://etke.ru/catalog/din/mcb/z406_en/4093/ | https://etke.ru/catalog/din/mcb/z406_en/4093/
Z406-3C-63 | https://etke.ru/catalog/din/mcb/z406_en/4094/ | https://etke.ru/catalog/din/mcb/z406_en/4094/
Z4061C-01 | https://etke.ru/catalog/elvert/modulnoe_oborudovanie/modulnye_avtomaticheskie_vyklyuchateli/z406/z406_c/614/ | https://etke.ru/catalog/elvert/modulnoe_oborudovanie/modulnye_avtomaticheskie_vyklyuchateli/z406/z406_c/614/
Z4061C-02 | https://etke.ru/catalog/elvert/modulnoe_oborudovanie/modulnye_avtomaticheskie_vyklyuchateli/z406/z406_c/615/ | https://etke.ru/catalog/elvert/modulnoe_oborudovanie/modulnye_avtomaticheskie_vyklyuchateli/z406/z406_c/615/
Z4061C-04 | https://etke.ru/catalog/elvert/modulnoe_oborudovanie/modulnye_avtomaticheskie_vyklyuchateli/z406/z406_c/617/ | https://etke.ru/catalog/elvert/modulnoe_oborudovanie/modulnye_avtomaticheskie_vyklyuchateli/z406/z406_c/617/
Z4061C-05 | https://etke.ru/catalog/elvert/modulnoe_oborudovanie/modulnye_avtomaticheskie_vyklyuchateli/z406/z406_c/618/ | https://etke.ru/catalog/elvert/modulnoe_oborudovanie/modulnye_avtomaticheskie_vyklyuchateli/z406/z406_c/618/
Z4061C-10 | https://etke.ru/catalog/elvert/modulnoe_oborudovanie/modulnye_avtomaticheskie_vyklyuchateli/z406/z406_c/621/ | https://etke.ru/catalog/elvert/modulnoe_oborudovanie/modulnye_avtomaticheskie_vyklyuchateli/z406/z406_c/621/
Z4061C-13 | https://etke.ru/catalog/elvert/modulnoe_oborudovanie/modulnye_avtomaticheskie_vyklyuchateli/z406/z406_c/622/ | https://etke.ru/catalog/elvert/modulnoe_oborudovanie/modulnye_avtomaticheskie_vyklyuchateli/z406/z406_c/622/
Z4061C-32 | https://etke.ru/catalog/elvert/modulnoe_oborudovanie/modulnye_avtomaticheskie_vyklyuchateli/z406/z406_c/626/ | https://etke.ru/catalog/elvert/modulnoe_oborudovanie/modulnye_avtomaticheskie_vyklyuchateli/z406/z406_c/626/
Z4062C-01 | https://etke.ru/catalog/elvert/modulnoe_oborudovanie/modulnye_avtomaticheskie_vyklyuchateli/z406/z406_c/630/ | https://etke.ru/catalog/elvert/modulnoe_oborudovanie/modulnye_avtomaticheskie_vyklyuchateli/z406/z406_c/630/
Z4062C-03 | https://etke.ru/catalog/elvert/modulnoe_oborudovanie/modulnye_avtomaticheskie_vyklyuchateli/z406/z406_c/632/ | https://etke.ru/catalog/elvert/modulnoe_oborudovanie/modulnye_avtomaticheskie_vyklyuchateli/z406/z406_c/632/
Z4062C-04 | https://etke.ru/catalog/elvert/modulnoe_oborudovanie/modulnye_avtomaticheskie_vyklyuchateli/z406/z406_c/633/ | https://etke.ru/catalog/elvert/modulnoe_oborudovanie/modulnye_avtomaticheskie_vyklyuchateli/z406/z406_c/633/
Z4062C-05 | https://etke.ru/catalog/elvert/modulnoe_oborudovanie/modulnye_avtomaticheskie_vyklyuchateli/z406/z406_c/634/ | https://etke.ru/catalog/elvert/modulnoe_oborudovanie/modulnye_avtomaticheskie_vyklyuchateli/z406/z406_c/634/
Z4062C-06 | https://etke.ru/catalog/elvert/modulnoe_oborudovanie/modulnye_avtomaticheskie_vyklyuchateli/z406/z406_c/635/ | https://etke.ru/catalog/elvert/modulnoe_oborudovanie/modulnye_avtomaticheskie_vyklyuchateli/z406/z406_c/635/
Z4062C-08 | https://etke.ru/catalog/elvert/modulnoe_oborudovanie/modulnye_avtomaticheskie_vyklyuchateli/z406/z406_c/636/ | https://etke.ru/catalog/elvert/modulnoe_oborudovanie/modulnye_avtomaticheskie_vyklyuchateli/z406/z406_c/636/
Z4062C-10 | https://etke.ru/catalog/elvert/modulnoe_oborudovanie/modulnye_avtomaticheskie_vyklyuchateli/z406/z406_c/637/ | https://etke.ru/catalog/elvert/modulnoe_oborudovanie/modulnye_avtomaticheskie_vyklyuchateli/z406/z406_c/637/
Z4062C-13 | https://etke.ru/catalog/elvert/modulnoe_oborudovanie/modulnye_avtomaticheskie_vyklyuchateli/z406/z406_c/638/ | https://etke.ru/catalog/elvert/modulnoe_oborudovanie/modulnye_avtomaticheskie_vyklyuchateli/z406/z406_c/638/
Z4062C-20 | https://etke.ru/catalog/elvert/modulnoe_oborudovanie/modulnye_avtomaticheskie_vyklyuchateli/z406/z406_c/640/ | https://etke.ru/catalog/elvert/modulnoe_oborudovanie/modulnye_avtomaticheskie_vyklyuchateli/z406/z406_c/640/
Z4063C-01 | https://etke.ru/catalog/elvert/modulnoe_oborudovanie/modulnye_avtomaticheskie_vyklyuchateli/z406/z406_c/646/ | https://etke.ru/catalog/elvert/modulnoe_oborudovanie/modulnye_avtomaticheskie_vyklyuchateli/z406/z406_c/646/
Z4063C-02 | https://etke.ru/catalog/elvert/modulnoe_oborudovanie/modulnye_avtomaticheskie_vyklyuchateli/z406/z406_c/647/ | https://etke.ru/catalog/elvert/modulnoe_oborudovanie/modulnye_avtomaticheskie_vyklyuchateli/z406/z406_c/647/
Z4063C-03 | https://etke.ru/catalog/elvert/modulnoe_oborudovanie/modulnye_avtomaticheskie_vyklyuchateli/z406/z406_c/648/ | https://etke.ru/catalog/elvert/modulnoe_oborudovanie/modulnye_avtomaticheskie_vyklyuchateli/z406/z406_c/648/
Z4063C-04 | https://etke.ru/catalog/elvert/modulnoe_oborudovanie/modulnye_avtomaticheskie_vyklyuchateli/z406/z406_c/649/ | https://etke.ru/catalog/elvert/modulnoe_oborudovanie/modulnye_avtomaticheskie_vyklyuchateli/z406/z406_c/649/
Z4063C-05 | https://etke.ru/catalog/elvert/modulnoe_oborudovanie/modulnye_avtomaticheskie_vyklyuchateli/z406/z406_c/650/ | https://etke.ru/catalog/elvert/modulnoe_oborudovanie/modulnye_avtomaticheskie_vyklyuchateli/z406/z406_c/650/
Z4063C-06 | https://etke.ru/catalog/elvert/modulnoe_oborudovanie/modulnye_avtomaticheskie_vyklyuchateli/z406/z406_c/651/ | https://etke.ru/catalog/elvert/modulnoe_oborudovanie/modulnye_avtomaticheskie_vyklyuchateli/z406/z406_c/651/
Z4063C-08 | https://etke.ru/catalog/elvert/modulnoe_oborudovanie/modulnye_avtomaticheskie_vyklyuchateli/z406/z406_c/652/ | https://etke.ru/catalog/elvert/modulnoe_oborudovanie/modulnye_avtomaticheskie_vyklyuchateli/z406/z406_c/652/
Z4063C-13 | https://etke.ru/catalog/elvert/modulnoe_oborudovanie/modulnye_avtomaticheskie_vyklyuchateli/z406/z406_c/654/ | https://etke.ru/catalog/elvert/modulnoe_oborudovanie/modulnye_avtomaticheskie_vyklyuchateli/z406/z406_c/654/
Z4063C-16 | https://etke.ru/catalog/elvert/modulnoe_oborudovanie/modulnye_avtomaticheskie_vyklyuchateli/z406/z406_c/655/ | https://etke.ru/catalog/elvert/modulnoe_oborudovanie/modulnye_avtomaticheskie_vyklyuchateli/z406/z406_c/655/
Z4063C-25 | https://etke.ru/catalog/elvert/modulnoe_oborudovanie/modulnye_avtomaticheskie_vyklyuchateli/z406/z406_c/657/ | https://etke.ru/catalog/elvert/modulnoe_oborudovanie/modulnye_avtomaticheskie_vyklyuchateli/z406/z406_c/657/
Z4063C-50 | https://etke.ru/catalog/elvert/modulnoe_oborudovanie/modulnye_avtomaticheskie_vyklyuchateli/z406/z406_c/660/ | https://etke.ru/catalog/elvert/modulnoe_oborudovanie/modulnye_avtomaticheskie_vyklyuchateli/z406/z406_c/660/
Z4063C-63 | https://etke.ru/catalog/elvert/modulnoe_oborudovanie/modulnye_avtomaticheskie_vyklyuchateli/z406/z406_c/661/ | https://etke.ru/catalog/elvert/modulnoe_oborudovanie/modulnye_avtomaticheskie_vyklyuchateli/z406/z406_c/661/
Z4064C-06 | https://etke.ru/catalog/elvert/modulnoe_oborudovanie/modulnye_avtomaticheskie_vyklyuchateli/z406/z406_c/662/ | https://etke.ru/catalog/elvert/modulnoe_oborudovanie/modulnye_avtomaticheskie_vyklyuchateli/z406/z406_c/662/
Z4064C-10 | https://etke.ru/catalog/elvert/modulnoe_oborudovanie/modulnye_avtomaticheskie_vyklyuchateli/z406/z406_c/663/ | https://etke.ru/catalog/elvert/modulnoe_oborudovanie/modulnye_avtomaticheskie_vyklyuchateli/z406/z406_c/663/
Z4064C-25 | https://etke.ru/catalog/elvert/modulnoe_oborudovanie/modulnye_avtomaticheskie_vyklyuchateli/z406/z406_c/666/ | https://etke.ru/catalog/elvert/modulnoe_oborudovanie/modulnye_avtomaticheskie_vyklyuchateli/z406/z406_c/666/
Z4064C-50 | https://etke.ru/catalog/elvert/modulnoe_oborudovanie/modulnye_avtomaticheskie_vyklyuchateli/z406/z406_c/669/ | https://etke.ru/catalog/elvert/modulnoe_oborudovanie/modulnye_avtomaticheskie_vyklyuchateli/z406/z406_c/669/
01.01.02.03 Z406 характеристика D | #N/A
Z4061D-01 | https://etke.ru/catalog/elvert/modulnoe_oborudovanie/modulnye_avtomaticheskie_vyklyuchateli/z406/z406_d/671/ | https://etke.ru/catalog/elvert/modulnoe_oborudovanie/modulnye_avtomaticheskie_vyklyuchateli/z406/z406_d/671/
Z4061D-02 | https://etke.ru/catalog/elvert/modulnoe_oborudovanie/modulnye_avtomaticheskie_vyklyuchateli/z406/z406_d/672/ | https://etke.ru/catalog/elvert/modulnoe_oborudovanie/modulnye_avtomaticheskie_vyklyuchateli/z406/z406_d/672/
Z4061D-03 | https://etke.ru/catalog/elvert/modulnoe_oborudovanie/modulnye_avtomaticheskie_vyklyuchateli/z406/z406_d/673/ | https://etke.ru/catalog/elvert/modulnoe_oborudovanie/modulnye_avtomaticheskie_vyklyuchateli/z406/z406_d/673/
Z4061D-04 | https://etke.ru/catalog/elvert/modulnoe_oborudovanie/modulnye_avtomaticheskie_vyklyuchateli/z406/z406_d/674/ | https://etke.ru/catalog/elvert/modulnoe_oborudovanie/modulnye_avtomaticheskie_vyklyuchateli/z406/z406_d/674/
Z4061D-05 | https://etke.ru/catalog/elvert/modulnoe_oborudovanie/modulnye_avtomaticheskie_vyklyuchateli/z406/z406_d/675/ | https://etke.ru/catalog/elvert/modulnoe_oborudovanie/modulnye_avtomaticheskie_vyklyuchateli/z406/z406_d/675/
Z4061D-08 | https://etke.ru/catalog/elvert/modulnoe_oborudovanie/modulnye_avtomaticheskie_vyklyuchateli/z406/z406_d/677/ | https://etke.ru/catalog/elvert/modulnoe_oborudovanie/modulnye_avtomaticheskie_vyklyuchateli/z406/z406_d/677/
Z4061D-10 | https://etke.ru/catalog/elvert/modulnoe_oborudovanie/modulnye_avtomaticheskie_vyklyuchateli/z406/z406_d/678/ | https://etke.ru/catalog/elvert/modulnoe_oborudovanie/modulnye_avtomaticheskie_vyklyuchateli/z406/z406_d/678/
Z4061D-16 | https://etke.ru/catalog/elvert/modulnoe_oborudovanie/modulnye_avtomaticheskie_vyklyuchateli/z406/z406_d/680/ | https://etke.ru/catalog/elvert/modulnoe_oborudovanie/modulnye_avtomaticheskie_vyklyuchateli/z406/z406_d/680/
Z4061D-25 | https://etke.ru/catalog/elvert/modulnoe_oborudovanie/modulnye_avtomaticheskie_vyklyuchateli/z406/z406_d/682/ | https://etke.ru/catalog/elvert/modulnoe_oborudovanie/modulnye_avtomaticheskie_vyklyuchateli/z406/z406_d/682/
Z4061D-32 | https://etke.ru/catalog/elvert/modulnoe_oborudovanie/modulnye_avtomaticheskie_vyklyuchateli/z406/z406_d/683/ | https://etke.ru/catalog/elvert/modulnoe_oborudovanie/modulnye_avtomaticheskie_vyklyuchateli/z406/z406_d/683/
Z4061D-40 | https://etke.ru/catalog/elvert/modulnoe_oborudovanie/modulnye_avtomaticheskie_vyklyuchateli/z406/z406_d/684/ | https://etke.ru/catalog/elvert/modulnoe_oborudovanie/modulnye_avtomaticheskie_vyklyuchateli/z406/z406_d/684/
Z4061D-50 | https://etke.ru/catalog/elvert/modulnoe_oborudovanie/modulnye_avtomaticheskie_vyklyuchateli/z406/z406_d/685/ | https://etke.ru/catalog/elvert/modulnoe_oborudovanie/modulnye_avtomaticheskie_vyklyuchateli/z406/z406_d/685/
Z4061D-63 | https://etke.ru/catalog/elvert/modulnoe_oborudovanie/modulnye_avtomaticheskie_vyklyuchateli/z406/z406_d/686/ | https://etke.ru/catalog/elvert/modulnoe_oborudovanie/modulnye_avtomaticheskie_vyklyuchateli/z406/z406_d/686/
Z4062D-01 | https://etke.ru/catalog/elvert/modulnoe_oborudovanie/modulnye_avtomaticheskie_vyklyuchateli/z406/z406_d/687/ | https://etke.ru/catalog/elvert/modulnoe_oborudovanie/modulnye_avtomaticheskie_vyklyuchateli/z406/z406_d/687/
Z4062D-02 | https://etke.ru/catalog/elvert/modulnoe_oborudovanie/modulnye_avtomaticheskie_vyklyuchateli/z406/z406_d/688/ | https://etke.ru/catalog/elvert/modulnoe_oborudovanie/modulnye_avtomaticheskie_vyklyuchateli/z406/z406_d/688/
Z4062D-03 | https://etke.ru/catalog/elvert/modulnoe_oborudovanie/modulnye_avtomaticheskie_vyklyuchateli/z406/z406_d/689/ | https://etke.ru/catalog/elvert/modulnoe_oborudovanie/modulnye_avtomaticheskie_vyklyuchateli/z406/z406_d/689/
Z4062D-04 | https://etke.ru/catalog/elvert/modulnoe_oborudovanie/modulnye_avtomaticheskie_vyklyuchateli/z406/z406_d/690/ | https://etke.ru/catalog/elvert/modulnoe_oborudovanie/modulnye_avtomaticheskie_vyklyuchateli/z406/z406_d/690/
Z4062D-05 | https://etke.ru/catalog/elvert/modulnoe_oborudovanie/modulnye_avtomaticheskie_vyklyuchateli/z406/z406_d/691/ | https://etke.ru/catalog/elvert/modulnoe_oborudovanie/modulnye_avtomaticheskie_vyklyuchateli/z406/z406_d/691/
Z4062D-06 | https://etke.ru/catalog/elvert/modulnoe_oborudovanie/modulnye_avtomaticheskie_vyklyuchateli/z406/z406_d/692/ | https://etke.ru/catalog/elvert/modulnoe_oborudovanie/modulnye_avtomaticheskie_vyklyuchateli/z406/z406_d/692/
Z4062D-08 | https://etke.ru/catalog/elvert/modulnoe_oborudovanie/modulnye_avtomaticheskie_vyklyuchateli/z406/z406_d/693/ | https://etke.ru/catalog/elvert/modulnoe_oborudovanie/modulnye_avtomaticheskie_vyklyuchateli/z406/z406_d/693/
Z4062D-10 | https://etke.ru/catalog/elvert/modulnoe_oborudovanie/modulnye_avtomaticheskie_vyklyuchateli/z406/z406_d/694/ | https://etke.ru/catalog/elvert/modulnoe_oborudovanie/modulnye_avtomaticheskie_vyklyuchateli/z406/z406_d/694/
Z4062D-13 | https://etke.ru/catalog/elvert/modulnoe_oborudovanie/modulnye_avtomaticheskie_vyklyuchateli/z406/z406_d/695/ | https://etke.ru/catalog/elvert/modulnoe_oborudovanie/modulnye_avtomaticheskie_vyklyuchateli/z406/z406_d/695/
Z4062D-16 | https://etke.ru/catalog/elvert/modulnoe_oborudovanie/modulnye_avtomaticheskie_vyklyuchateli/z406/z406_d/696/ | https://etke.ru/catalog/elvert/modulnoe_oborudovanie/modulnye_avtomaticheskie_vyklyuchateli/z406/z406_d/696/
Z4062D-20 | https://etke.ru/catalog/elvert/modulnoe_oborudovanie/modulnye_avtomaticheskie_vyklyuchateli/z406/z406_d/697/ | https://etke.ru/catalog/elvert/modulnoe_oborudovanie/modulnye_avtomaticheskie_vyklyuchateli/z406/z406_d/697/
Z4062D-25 | https://etke.ru/catalog/elvert/modulnoe_oborudovanie/modulnye_avtomaticheskie_vyklyuchateli/z406/z406_d/698/ | https://etke.ru/catalog/elvert/modulnoe_oborudovanie/modulnye_avtomaticheskie_vyklyuchateli/z406/z406_d/698/
Z4062D-32 | https://etke.ru/catalog/elvert/modulnoe_oborudovanie/modulnye_avtomaticheskie_vyklyuchateli/z406/z406_d/699/ | https://etke.ru/catalog/elvert/modulnoe_oborudovanie/modulnye_avtomaticheskie_vyklyuchateli/z406/z406_d/699/
Z4062D-40 | https://etke.ru/catalog/elvert/modulnoe_oborudovanie/modulnye_avtomaticheskie_vyklyuchateli/z406/z406_d/700/ | https://etke.ru/catalog/elvert/modulnoe_oborudovanie/modulnye_avtomaticheskie_vyklyuchateli/z406/z406_d/700/
Z4062D-50 | https://etke.ru/catalog/elvert/modulnoe_oborudovanie/modulnye_avtomaticheskie_vyklyuchateli/z406/z406_d/701/ | https://etke.ru/catalog/elvert/modulnoe_oborudovanie/modulnye_avtomaticheskie_vyklyuchateli/z406/z406_d/701/
Z4062D-63 | https://etke.ru/catalog/elvert/modulnoe_oborudovanie/modulnye_avtomaticheskie_vyklyuchateli/z406/z406_d/702/ | https://etke.ru/catalog/elvert/modulnoe_oborudovanie/modulnye_avtomaticheskie_vyklyuchateli/z406/z406_d/702/
Z4063D-01 | https://etke.ru/catalog/elvert/modulnoe_oborudovanie/modulnye_avtomaticheskie_vyklyuchateli/z406/z406_d/703/ | https://etke.ru/catalog/elvert/modulnoe_oborudovanie/modulnye_avtomaticheskie_vyklyuchateli/z406/z406_d/703/
Z4063D-02 | https://etke.ru/catalog/elvert/modulnoe_oborudovanie/modulnye_avtomaticheskie_vyklyuchateli/z406/z406_d/704/ | https://etke.ru/catalog/elvert/modulnoe_oborudovanie/modulnye_avtomaticheskie_vyklyuchateli/z406/z406_d/704/
Z4063D-03 | https://etke.ru/catalog/elvert/modulnoe_oborudovanie/modulnye_avtomaticheskie_vyklyuchateli/z406/z406_d/705/ | https://etke.ru/catalog/elvert/modulnoe_oborudovanie/modulnye_avtomaticheskie_vyklyuchateli/z406/z406_d/705/
Z4063D-04 | https://etke.ru/catalog/elvert/modulnoe_oborudovanie/modulnye_avtomaticheskie_vyklyuchateli/z406/z406_d/706/ | https://etke.ru/catalog/elvert/modulnoe_oborudovanie/modulnye_avtomaticheskie_vyklyuchateli/z406/z406_d/706/
Z4063D-05 | https://etke.ru/catalog/elvert/modulnoe_oborudovanie/modulnye_avtomaticheskie_vyklyuchateli/z406/z406_d/707/ | https://etke.ru/catalog/elvert/modulnoe_oborudovanie/modulnye_avtomaticheskie_vyklyuchateli/z406/z406_d/707/
Z4063D-06 | https://etke.ru/catalog/elvert/modulnoe_oborudovanie/modulnye_avtomaticheskie_vyklyuchateli/z406/z406_d/708/ | https://etke.ru/catalog/elvert/modulnoe_oborudovanie/modulnye_avtomaticheskie_vyklyuchateli/z406/z406_d/708/
Z4063D-08 | https://etke.ru/catalog/elvert/modulnoe_oborudovanie/modulnye_avtomaticheskie_vyklyuchateli/z406/z406_d/709/ | https://etke.ru/catalog/elvert/modulnoe_oborudovanie/modulnye_avtomaticheskie_vyklyuchateli/z406/z406_d/709/
Z4063D-10 | https://etke.ru/catalog/elvert/modulnoe_oborudovanie/modulnye_avtomaticheskie_vyklyuchateli/z406/z406_d/710/ | https://etke.ru/catalog/elvert/modulnoe_oborudovanie/modulnye_avtomaticheskie_vyklyuchateli/z406/z406_d/710/
Z4063D-13 | https://etke.ru/catalog/elvert/modulnoe_oborudovanie/modulnye_avtomaticheskie_vyklyuchateli/z406/z406_d/711/ | https://etke.ru/catalog/elvert/modulnoe_oborudovanie/modulnye_avtomaticheskie_vyklyuchateli/z406/z406_d/711/
Z4063D-16 | https://etke.ru/catalog/elvert/modulnoe_oborudovanie/modulnye_avtomaticheskie_vyklyuchateli/z406/z406_d/712/ | https://etke.ru/catalog/elvert/modulnoe_oborudovanie/modulnye_avtomaticheskie_vyklyuchateli/z406/z406_d/712/
Z4063D-20 | https://etke.ru/catalog/elvert/modulnoe_oborudovanie/modulnye_avtomaticheskie_vyklyuchateli/z406/z406_d/713/ | https://etke.ru/catalog/elvert/modulnoe_oborudovanie/modulnye_avtomaticheskie_vyklyuchateli/z406/z406_d/713/
Z4063D-32 | https://etke.ru/catalog/elvert/modulnoe_oborudovanie/modulnye_avtomaticheskie_vyklyuchateli/z406/z406_d/715/ | https://etke.ru/catalog/elvert/modulnoe_oborudovanie/modulnye_avtomaticheskie_vyklyuchateli/z406/z406_d/715/
Z4063D-40 | https://etke.ru/catalog/elvert/modulnoe_oborudovanie/modulnye_avtomaticheskie_vyklyuchateli/z406/z406_d/716/ | https://etke.ru/catalog/elvert/modulnoe_oborudovanie/modulnye_avtomaticheskie_vyklyuchateli/z406/z406_d/716/
Z4063D-50 | https://etke.ru/catalog/elvert/modulnoe_oborudovanie/modulnye_avtomaticheskie_vyklyuchateli/z406/z406_d/717/ | https://etke.ru/catalog/elvert/modulnoe_oborudovanie/modulnye_avtomaticheskie_vyklyuchateli/z406/z406_d/717/
Z4063D-63 | https://etke.ru/catalog/elvert/modulnoe_oborudovanie/modulnye_avtomaticheskie_vyklyuchateli/z406/z406_d/718/ | https://etke.ru/catalog/elvert/modulnoe_oborudovanie/modulnye_avtomaticheskie_vyklyuchateli/z406/z406_d/718/
Z4064D-10 | 0 | https://etke.ru/catalog/elvert/modulnoe_oborudovanie/modulnye_avtomaticheskie_vyklyuchateli/z406/z406_d/719/
Z4064D-16 | 0 | https://etke.ru/catalog/elvert/modulnoe_oborudovanie/modulnye_avtomaticheskie_vyklyuchateli/z406/z406_d/720/
Z4064D-20 | 0 | https://etke.ru/catalog/elvert/modulnoe_oborudovanie/modulnye_avtomaticheskie_vyklyuchateli/z406/z406_d/721/
Z4064D-25 | https://etke.ru/catalog/elvert/modulnoe_oborudovanie/modulnye_avtomaticheskie_vyklyuchateli/z406/z406_d/722/ | https://etke.ru/catalog/elvert/modulnoe_oborudovanie/modulnye_avtomaticheskie_vyklyuchateli/z406/z406_d/722/
Z4064D-32 | 0 | https://etke.ru/catalog/elvert/modulnoe_oborudovanie/modulnye_avtomaticheskie_vyklyuchateli/z406/z406_d/723/
Z4064D-40 | 0 | https://etke.ru/catalog/elvert/modulnoe_oborudovanie/modulnye_avtomaticheskie_vyklyuchateli/z406/z406_d/724/
Z4064D-50 | 0 | https://etke.ru/catalog/elvert/modulnoe_oborudovanie/modulnye_avtomaticheskie_vyklyuchateli/z406/z406_d/725/
Z4064D-63 | 0 | https://etke.ru/catalog/elvert/modulnoe_oborudovanie/modulnye_avtomaticheskie_vyklyuchateli/z406/z406_d/726/
01.01.03 Автоматические выключатели Z606 Серия Effica | #N/A
01.01.03.01 Z606 характеристика В | #N/A
Z6061B-06 | https://etke.ru/catalog/elvert/modulnoe_oborudovanie/modulnye_avtomaticheskie_vyklyuchateli/z606/z606_b/728/ | https://etke.ru/catalog/elvert/modulnoe_oborudovanie/modulnye_avtomaticheskie_vyklyuchateli/z606/z606_b/728/
Z6061B-16 | https://etke.ru/catalog/elvert/modulnoe_oborudovanie/modulnye_avtomaticheskie_vyklyuchateli/z606/z606_b/731/ | https://etke.ru/catalog/elvert/modulnoe_oborudovanie/modulnye_avtomaticheskie_vyklyuchateli/z606/z606_b/731/
Z6061B-63 | 0 | https://etke.ru/catalog/elvert/modulnoe_oborudovanie/modulnye_avtomaticheskie_vyklyuchateli/z606/z606_b/737/
Z6063B-06 | https://etke.ru/catalog/elvert/modulnoe_oborudovanie/modulnye_avtomaticheskie_vyklyuchateli/z606/z606_b/747/ | https://etke.ru/catalog/elvert/modulnoe_oborudovanie/modulnye_avtomaticheskie_vyklyuchateli/z606/z606_b/747/
Z6063B-10 | https://etke.ru/catalog/elvert/modulnoe_oborudovanie/modulnye_avtomaticheskie_vyklyuchateli/z606/z606_b/748/ | https://etke.ru/catalog/elvert/modulnoe_oborudovanie/modulnye_avtomaticheskie_vyklyuchateli/z606/z606_b/748/
Z6063B-16 | https://etke.ru/catalog/elvert/modulnoe_oborudovanie/modulnye_avtomaticheskie_vyklyuchateli/z606/z606_b/749/ | https://etke.ru/catalog/elvert/modulnoe_oborudovanie/modulnye_avtomaticheskie_vyklyuchateli/z606/z606_b/749/
Z6063B-20 | https://etke.ru/catalog/elvert/modulnoe_oborudovanie/modulnye_avtomaticheskie_vyklyuchateli/z606/z606_b/750/ | https://etke.ru/catalog/elvert/modulnoe_oborudovanie/modulnye_avtomaticheskie_vyklyuchateli/z606/z606_b/750/
Z6063B-25 | https://etke.ru/catalog/elvert/modulnoe_oborudovanie/modulnye_avtomaticheskie_vyklyuchateli/z606/z606_b/751/ | https://etke.ru/catalog/elvert/modulnoe_oborudovanie/modulnye_avtomaticheskie_vyklyuchateli/z606/z606_b/751/
Z6063B-32 | https://etke.ru/catalog/elvert/modulnoe_oborudovanie/modulnye_avtomaticheskie_vyklyuchateli/z606/z606_b/752/ | https://etke.ru/catalog/elvert/modulnoe_oborudovanie/modulnye_avtomaticheskie_vyklyuchateli/z606/z606_b/752/
Z6063B-40 | https://etke.ru/catalog/elvert/modulnoe_oborudovanie/modulnye_avtomaticheskie_vyklyuchateli/z606/z606_b/753/ | https://etke.ru/catalog/elvert/modulnoe_oborudovanie/modulnye_avtomaticheskie_vyklyuchateli/z606/z606_b/753/
Z6063B-50 | 0 | https://etke.ru/catalog/elvert/modulnoe_oborudovanie/modulnye_avtomaticheskie_vyklyuchateli/z606/z606_b/754/
Z6063B-63 | 0 | https://etke.ru/catalog/elvert/modulnoe_oborudovanie/modulnye_avtomaticheskie_vyklyuchateli/z606/z606_b/755/
01.01.03.02 Z606 характеристика С | #N/A
Z6061C-01 | https://etke.ru/catalog/elvert/modulnoe_oborudovanie/modulnye_avtomaticheskie_vyklyuchateli/z606/z606_c/756/ | https://etke.ru/catalog/elvert/modulnoe_oborudovanie/modulnye_avtomaticheskie_vyklyuchateli/z606/z606_c/756/
Z6061C-02 | https://etke.ru/catalog/elvert/modulnoe_oborudovanie/modulnye_avtomaticheskie_vyklyuchateli/z606/z606_c/757/ | https://etke.ru/catalog/elvert/modulnoe_oborudovanie/modulnye_avtomaticheskie_vyklyuchateli/z606/z606_c/757/
Z6061C-04 | https://etke.ru/catalog/elvert/modulnoe_oborudovanie/modulnye_avtomaticheskie_vyklyuchateli/z606/z606_c/762/ | https://etke.ru/catalog/elvert/modulnoe_oborudovanie/modulnye_avtomaticheskie_vyklyuchateli/z606/z606_c/762/
Z6061C-06 | https://etke.ru/catalog/elvert/modulnoe_oborudovanie/modulnye_avtomaticheskie_vyklyuchateli/z606/z606_c/760/ | https://etke.ru/catalog/elvert/modulnoe_oborudovanie/modulnye_avtomaticheskie_vyklyuchateli/z606/z606_c/760/
Z6061C-10 | https://etke.ru/catalog/elvert/modulnoe_oborudovanie/modulnye_avtomaticheskie_vyklyuchateli/z606/z606_c/763/ | https://etke.ru/catalog/elvert/modulnoe_oborudovanie/modulnye_avtomaticheskie_vyklyuchateli/z606/z606_c/763/
Z6061C-32 | https://etke.ru/catalog/elvert/modulnoe_oborudovanie/modulnye_avtomaticheskie_vyklyuchateli/z606/z606_c/768/ | https://etke.ru/catalog/elvert/modulnoe_oborudovanie/modulnye_avtomaticheskie_vyklyuchateli/z606/z606_c/768/
Z6061C-50 | https://etke.ru/catalog/elvert/modulnoe_oborudovanie/modulnye_avtomaticheskie_vyklyuchateli/z606/z606_c/770/ | https://etke.ru/catalog/elvert/modulnoe_oborudovanie/modulnye_avtomaticheskie_vyklyuchateli/z606/z606_c/770/
Z6061C-63 | https://etke.ru/catalog/elvert/modulnoe_oborudovanie/modulnye_avtomaticheskie_vyklyuchateli/z606/z606_c/771/ | https://etke.ru/catalog/elvert/modulnoe_oborudovanie/modulnye_avtomaticheskie_vyklyuchateli/z606/z606_c/771/
Z6062C-01 | https://etke.ru/catalog/elvert/modulnoe_oborudovanie/modulnye_avtomaticheskie_vyklyuchateli/z606/z606_c/772/ | https://etke.ru/catalog/elvert/modulnoe_oborudovanie/modulnye_avtomaticheskie_vyklyuchateli/z606/z606_c/772/
Z6062C-02 | https://etke.ru/catalog/elvert/modulnoe_oborudovanie/modulnye_avtomaticheskie_vyklyuchateli/z606/z606_c/773/ | https://etke.ru/catalog/elvert/modulnoe_oborudovanie/modulnye_avtomaticheskie_vyklyuchateli/z606/z606_c/773/
Z6062C-03 | https://etke.ru/catalog/elvert/modulnoe_oborudovanie/modulnye_avtomaticheskie_vyklyuchateli/z606/z606_c/774/ | https://etke.ru/catalog/elvert/modulnoe_oborudovanie/modulnye_avtomaticheskie_vyklyuchateli/z606/z606_c/774/
Z6062C-04 | https://etke.ru/catalog/elvert/modulnoe_oborudovanie/modulnye_avtomaticheskie_vyklyuchateli/z606/z606_c/775/ | https://etke.ru/catalog/elvert/modulnoe_oborudovanie/modulnye_avtomaticheskie_vyklyuchateli/z606/z606_c/775/
Z6062C-10 | https://etke.ru/catalog/elvert/modulnoe_oborudovanie/modulnye_avtomaticheskie_vyklyuchateli/z606/z606_c/779/ | https://etke.ru/catalog/elvert/modulnoe_oborudovanie/modulnye_avtomaticheskie_vyklyuchateli/z606/z606_c/779/
Z6062C-25 | https://etke.ru/catalog/elvert/modulnoe_oborudovanie/modulnye_avtomaticheskie_vyklyuchateli/z606/z606_c/783/ | https://etke.ru/catalog/elvert/modulnoe_oborudovanie/modulnye_avtomaticheskie_vyklyuchateli/z606/z606_c/783/
Z6062C-40 | https://etke.ru/catalog/elvert/modulnoe_oborudovanie/modulnye_avtomaticheskie_vyklyuchateli/z606/z606_c/785/ | https://etke.ru/catalog/elvert/modulnoe_oborudovanie/modulnye_avtomaticheskie_vyklyuchateli/z606/z606_c/785/
Z6062C-50 | https://etke.ru/catalog/elvert/modulnoe_oborudovanie/modulnye_avtomaticheskie_vyklyuchateli/z606/z606_c/786/ | https://etke.ru/catalog/elvert/modulnoe_oborudovanie/modulnye_avtomaticheskie_vyklyuchateli/z606/z606_c/786/
Z6062C-63 | https://etke.ru/catalog/elvert/modulnoe_oborudovanie/modulnye_avtomaticheskie_vyklyuchateli/z606/z606_c/787/ | https://etke.ru/catalog/elvert/modulnoe_oborudovanie/modulnye_avtomaticheskie_vyklyuchateli/z606/z606_c/787/
Z6063C-01 | https://etke.ru/catalog/elvert/modulnoe_oborudovanie/modulnye_avtomaticheskie_vyklyuchateli/z606/z606_c/788/ | https://etke.ru/catalog/elvert/modulnoe_oborudovanie/modulnye_avtomaticheskie_vyklyuchateli/z606/z606_c/788/
Z6063C-02 | https://etke.ru/catalog/elvert/modulnoe_oborudovanie/modulnye_avtomaticheskie_vyklyuchateli/z606/z606_c/789/ | https://etke.ru/catalog/elvert/modulnoe_oborudovanie/modulnye_avtomaticheskie_vyklyuchateli/z606/z606_c/789/
Z6063C-03 | https://etke.ru/catalog/elvert/modulnoe_oborudovanie/modulnye_avtomaticheskie_vyklyuchateli/z606/z606_c/790/ | https://etke.ru/catalog/elvert/modulnoe_oborudovanie/modulnye_avtomaticheskie_vyklyuchateli/z606/z606_c/790/
Z6063C-04 | https://etke.ru/catalog/elvert/modulnoe_oborudovanie/modulnye_avtomaticheskie_vyklyuchateli/z606/z606_c/791/ | https://etke.ru/catalog/elvert/modulnoe_oborudovanie/modulnye_avtomaticheskie_vyklyuchateli/z606/z606_c/791/
Z6063C-05 | https://etke.ru/catalog/elvert/modulnoe_oborudovanie/modulnye_avtomaticheskie_vyklyuchateli/z606/z606_c/792/ | https://etke.ru/catalog/elvert/modulnoe_oborudovanie/modulnye_avtomaticheskie_vyklyuchateli/z606/z606_c/792/
Z6063C-06 | https://etke.ru/catalog/elvert/modulnoe_oborudovanie/modulnye_avtomaticheskie_vyklyuchateli/z606/z606_c/793/ | https://etke.ru/catalog/elvert/modulnoe_oborudovanie/modulnye_avtomaticheskie_vyklyuchateli/z606/z606_c/793/
Z6063C-08 | https://etke.ru/catalog/elvert/modulnoe_oborudovanie/modulnye_avtomaticheskie_vyklyuchateli/z606/z606_c/794/ | https://etke.ru/catalog/elvert/modulnoe_oborudovanie/modulnye_avtomaticheskie_vyklyuchateli/z606/z606_c/794/
Z6063C-10 | https://etke.ru/catalog/elvert/modulnoe_oborudovanie/modulnye_avtomaticheskie_vyklyuchateli/z606/z606_c/795/ | https://etke.ru/catalog/elvert/modulnoe_oborudovanie/modulnye_avtomaticheskie_vyklyuchateli/z606/z606_c/795/
Z6063C-13 | https://etke.ru/catalog/elvert/modulnoe_oborudovanie/modulnye_avtomaticheskie_vyklyuchateli/z606/z606_c/796/ | https://etke.ru/catalog/elvert/modulnoe_oborudovanie/modulnye_avtomaticheskie_vyklyuchateli/z606/z606_c/796/
Z6063C-16 | https://etke.ru/catalog/elvert/modulnoe_oborudovanie/modulnye_avtomaticheskie_vyklyuchateli/z606/z606_c/797/ | https://etke.ru/catalog/elvert/modulnoe_oborudovanie/modulnye_avtomaticheskie_vyklyuchateli/z606/z606_c/797/
Z6063C-20 | https://etke.ru/catalog/elvert/modulnoe_oborudovanie/modulnye_avtomaticheskie_vyklyuchateli/z606/z606_c/798/ | https://etke.ru/catalog/elvert/modulnoe_oborudovanie/modulnye_avtomaticheskie_vyklyuchateli/z606/z606_c/798/
Z6063C-32 | https://etke.ru/catalog/elvert/modulnoe_oborudovanie/modulnye_avtomaticheskie_vyklyuchateli/z606/z606_c/800/ | https://etke.ru/catalog/elvert/modulnoe_oborudovanie/modulnye_avtomaticheskie_vyklyuchateli/z606/z606_c/800/
Z6063C-40 | https://etke.ru/catalog/elvert/modulnoe_oborudovanie/modulnye_avtomaticheskie_vyklyuchateli/z606/z606_c/801/ | https://etke.ru/catalog/elvert/modulnoe_oborudovanie/modulnye_avtomaticheskie_vyklyuchateli/z606/z606_c/801/
Z6063C-63 | https://etke.ru/catalog/elvert/modulnoe_oborudovanie/modulnye_avtomaticheskie_vyklyuchateli/z606/z606_c/803/ | https://etke.ru/catalog/elvert/modulnoe_oborudovanie/modulnye_avtomaticheskie_vyklyuchateli/z606/z606_c/803/
Z6064C-10 | https://etke.ru/catalog/elvert/modulnoe_oborudovanie/modulnye_avtomaticheskie_vyklyuchateli/z606/z606_c/805/ | https://etke.ru/catalog/elvert/modulnoe_oborudovanie/modulnye_avtomaticheskie_vyklyuchateli/z606/z606_c/805/
Z6064C-20 | 0 | https://etke.ru/catalog/elvert/modulnoe_oborudovanie/modulnye_avtomaticheskie_vyklyuchateli/z606/z606_c/807/
Z6064C-25 | 0 | https://etke.ru/catalog/elvert/modulnoe_oborudovanie/modulnye_avtomaticheskie_vyklyuchateli/z606/z606_c/808/
Z6064C-40 | 0 | https://etke.ru/catalog/elvert/modulnoe_oborudovanie/modulnye_avtomaticheskie_vyklyuchateli/z606/z606_c/810/
Z6064C-50 | 0 | https://etke.ru/catalog/elvert/modulnoe_oborudovanie/modulnye_avtomaticheskie_vyklyuchateli/z606/z606_c/811/
Z6064C-63 | https://etke.ru/catalog/elvert/modulnoe_oborudovanie/modulnye_avtomaticheskie_vyklyuchateli/z606/z606_c/4322/ | https://etke.ru/catalog/elvert/modulnoe_oborudovanie/modulnye_avtomaticheskie_vyklyuchateli/z606/z606_c/4322/
01.01.03.03 Z606 характеристика D | #N/A
Z6063D-03 | https://etke.ru/catalog/elvert/modulnoe_oborudovanie/modulnye_avtomaticheskie_vyklyuchateli/z606/z606_d/847/ | https://etke.ru/catalog/elvert/modulnoe_oborudovanie/modulnye_avtomaticheskie_vyklyuchateli/z606/z606_d/847/
Z6063D-05 | 0
Z6063D-06 | https://etke.ru/catalog/elvert/modulnoe_oborudovanie/modulnye_avtomaticheskie_vyklyuchateli/z606/z606_d/850/ | https://etke.ru/catalog/elvert/modulnoe_oborudovanie/modulnye_avtomaticheskie_vyklyuchateli/z606/z606_d/850/
Z6063D-08 | 0 | https://etke.ru/catalog/elvert/modulnoe_oborudovanie/modulnye_avtomaticheskie_vyklyuchateli/z606/z606_d/851/
Z6063D-10 | https://etke.ru/catalog/elvert/modulnoe_oborudovanie/modulnye_avtomaticheskie_vyklyuchateli/z606/z606_d/852/ | https://etke.ru/catalog/elvert/modulnoe_oborudovanie/modulnye_avtomaticheskie_vyklyuchateli/z606/z606_d/852/
Z6063D-13 | https://etke.ru/catalog/elvert/modulnoe_oborudovanie/modulnye_avtomaticheskie_vyklyuchateli/z606/z606_d/853/ | https://etke.ru/catalog/elvert/modulnoe_oborudovanie/modulnye_avtomaticheskie_vyklyuchateli/z606/z606_d/853/
Z6063D-16 | https://etke.ru/catalog/elvert/modulnoe_oborudovanie/modulnye_avtomaticheskie_vyklyuchateli/z606/z606_d/854/ | https://etke.ru/catalog/elvert/modulnoe_oborudovanie/modulnye_avtomaticheskie_vyklyuchateli/z606/z606_d/854/
Z6063D-20 | https://etke.ru/catalog/elvert/modulnoe_oborudovanie/modulnye_avtomaticheskie_vyklyuchateli/z606/z606_d/855/ | https://etke.ru/catalog/elvert/modulnoe_oborudovanie/modulnye_avtomaticheskie_vyklyuchateli/z606/z606_d/855/
Z6063D-25 | https://etke.ru/catalog/elvert/modulnoe_oborudovanie/modulnye_avtomaticheskie_vyklyuchateli/z606/z606_d/857/ | https://etke.ru/catalog/elvert/modulnoe_oborudovanie/modulnye_avtomaticheskie_vyklyuchateli/z606/z606_d/857/
Z6063D-32 | https://etke.ru/catalog/elvert/modulnoe_oborudovanie/modulnye_avtomaticheskie_vyklyuchateli/z606/z606_d/858/ | https://etke.ru/catalog/elvert/modulnoe_oborudovanie/modulnye_avtomaticheskie_vyklyuchateli/z606/z606_d/858/
Z6063D-40 | https://etke.ru/catalog/elvert/modulnoe_oborudovanie/modulnye_avtomaticheskie_vyklyuchateli/z606/z606_d/860/ | https://etke.ru/catalog/elvert/modulnoe_oborudovanie/modulnye_avtomaticheskie_vyklyuchateli/z606/z606_d/860/
Z6063D-50 | https://etke.ru/catalog/elvert/modulnoe_oborudovanie/modulnye_avtomaticheskie_vyklyuchateli/z606/z606_d/861/ | https://etke.ru/catalog/elvert/modulnoe_oborudovanie/modulnye_avtomaticheskie_vyklyuchateli/z606/z606_d/861/
Z6063D-63 | https://etke.ru/catalog/elvert/modulnoe_oborudovanie/modulnye_avtomaticheskie_vyklyuchateli/z606/z606_d/2959/ | https://etke.ru/catalog/elvert/modulnoe_oborudovanie/modulnye_avtomaticheskie_vyklyuchateli/z606/z606_d/2959/
01.01.04 Автоматические выключатели eZ113 Серия Engard и VA47-100 | #N/A
01.01.04.01 eZ113 характеристика B | #N/A
eZ1131B-10 | 0 | https://etke.ru/catalog/elvert/modulnoe_oborudovanie/modulnye_avtomaticheskie_vyklyuchateli/ez113/ez113_b/878/
eZ1131B-16 | https://etke.ru/catalog/elvert/modulnoe_oborudovanie/modulnye_avtomaticheskie_vyklyuchateli/ez113/ez113_b/880/ | https://etke.ru/catalog/elvert/modulnoe_oborudovanie/modulnye_avtomaticheskie_vyklyuchateli/ez113/ez113_b/880/
eZ1131B-25 | 0 | https://etke.ru/catalog/elvert/modulnoe_oborudovanie/modulnye_avtomaticheskie_vyklyuchateli/ez113/ez113_b/882/
eZ1131B-32 | 0 | https://etke.ru/catalog/elvert/modulnoe_oborudovanie/modulnye_avtomaticheskie_vyklyuchateli/ez113/ez113_b/884/
eZ1131B-40 | https://etke.ru/catalog/elvert/modulnoe_oborudovanie/modulnye_avtomaticheskie_vyklyuchateli/ez113/ez113_b/886/ | https://etke.ru/catalog/elvert/modulnoe_oborudovanie/modulnye_avtomaticheskie_vyklyuchateli/ez113/ez113_b/886/
eZ1133B-10 | https://etke.ru/catalog/elvert/modulnoe_oborudovanie/modulnye_avtomaticheskie_vyklyuchateli/ez113/ez113_b/914/ | https://etke.ru/catalog/elvert/modulnoe_oborudovanie/modulnye_avtomaticheskie_vyklyuchateli/ez113/ez113_b/914/
eZ1133B-16 | https://etke.ru/catalog/elvert/modulnoe_oborudovanie/modulnye_avtomaticheskie_vyklyuchateli/ez113/ez113_b/916/ | https://etke.ru/catalog/elvert/modulnoe_oborudovanie/modulnye_avtomaticheskie_vyklyuchateli/ez113/ez113_b/916/
eZ1133B-25 | 0 | https://etke.ru/catalog/elvert/modulnoe_oborudovanie/modulnye_avtomaticheskie_vyklyuchateli/ez113/ez113_b/918/
eZ1133B-32 | 0 | https://etke.ru/catalog/elvert/modulnoe_oborudovanie/modulnye_avtomaticheskie_vyklyuchateli/ez113/ez113_b/919/
eZ1133B-40 | https://etke.ru/catalog/elvert/modulnoe_oborudovanie/modulnye_avtomaticheskie_vyklyuchateli/ez113/ez113_b/914/ | https://etke.ru/catalog/elvert/modulnoe_oborudovanie/modulnye_avtomaticheskie_vyklyuchateli/ez113/ez113_b/914/
eZ1133B-50 | 0 | https://etke.ru/catalog/elvert/modulnoe_oborudovanie/modulnye_avtomaticheskie_vyklyuchateli/ez113/ez113_b/928/
01.01.04.02 VA47-100 и eZ113 характеристика С | #N/A
VA47100-1C-16 | https://etke.ru/catalog/din/mcb/va47_100/3282/ | https://etke.ru/catalog/din/mcb/va47_100/3282/
VA47100-1C-63 | https://etke.ru/catalog/din/mcb/va47_100/3283/ | https://etke.ru/catalog/din/mcb/va47_100/3283/
VA47100-1C-80 | https://etke.ru/catalog/din/mcb/va47_100/3284/ | https://etke.ru/catalog/din/mcb/va47_100/3284/
VA47100-1C-100 | https://etke.ru/catalog/din/mcb/va47_100/3285/ | https://etke.ru/catalog/din/mcb/va47_100/3285/
VA47100-3C-16 | https://etke.ru/catalog/din/mcb/va47_100/3286/ | https://etke.ru/catalog/din/mcb/va47_100/3286/
VA47100-3C-25 | https://etke.ru/catalog/din/mcb/va47_100/3287/ | https://etke.ru/catalog/din/mcb/va47_100/3287/
VA47100-3C-32 | https://etke.ru/catalog/din/mcb/va47_100/3288/ | https://etke.ru/catalog/din/mcb/va47_100/3288/
VA47100-3C-40 | https://etke.ru/catalog/din/mcb/va47_100/3289/ | https://etke.ru/catalog/din/mcb/va47_100/3289/
VA47100-3C-50 | https://etke.ru/catalog/din/mcb/va47_100/3290/ | https://etke.ru/catalog/din/mcb/va47_100/3290/
VA47100-3C-80 | https://etke.ru/catalog/din/mcb/va47_100/3291/ | https://etke.ru/catalog/din/mcb/va47_100/3291/
VA47100-3C-100 | https://etke.ru/catalog/din/mcb/va47_100/3292/ | https://etke.ru/catalog/din/mcb/va47_100/3292/
eZ1131C-10 | https://etke.ru/catalog/elvert/modulnoe_oborudovanie/modulnye_avtomaticheskie_vyklyuchateli/ez113/ez113_c/949/ | https://etke.ru/catalog/elvert/modulnoe_oborudovanie/modulnye_avtomaticheskie_vyklyuchateli/ez113/ez113_c/949/
eZ1131C-16 | https://etke.ru/catalog/elvert/modulnoe_oborudovanie/modulnye_avtomaticheskie_vyklyuchateli/ez113/ez113_c/2940/ | https://etke.ru/catalog/elvert/modulnoe_oborudovanie/modulnye_avtomaticheskie_vyklyuchateli/ez113/ez113_c/2940/
eZ1131C-25 | https://etke.ru/catalog/elvert/modulnoe_oborudovanie/modulnye_avtomaticheskie_vyklyuchateli/ez113/ez113_c/952/ | https://etke.ru/catalog/elvert/modulnoe_oborudovanie/modulnye_avtomaticheskie_vyklyuchateli/ez113/ez113_c/952/
eZ1131C-32 | https://etke.ru/catalog/elvert/modulnoe_oborudovanie/modulnye_avtomaticheskie_vyklyuchateli/ez113/ez113_c/953/ | https://etke.ru/catalog/elvert/modulnoe_oborudovanie/modulnye_avtomaticheskie_vyklyuchateli/ez113/ez113_c/953/
eZ1131C-40 | https://etke.ru/catalog/elvert/modulnoe_oborudovanie/modulnye_avtomaticheskie_vyklyuchateli/ez113/ez113_c/954/ | https://etke.ru/catalog/elvert/modulnoe_oborudovanie/modulnye_avtomaticheskie_vyklyuchateli/ez113/ez113_c/954/
eZ1131C-50 | https://etke.ru/catalog/elvert/modulnoe_oborudovanie/modulnye_avtomaticheskie_vyklyuchateli/ez113/ez113_c/955/ | https://etke.ru/catalog/elvert/modulnoe_oborudovanie/modulnye_avtomaticheskie_vyklyuchateli/ez113/ez113_c/955/
eZ1131C-63 | https://etke.ru/catalog/elvert/modulnoe_oborudovanie/modulnye_avtomaticheskie_vyklyuchateli/ez113/ez113_c/957/ | https://etke.ru/catalog/elvert/modulnoe_oborudovanie/modulnye_avtomaticheskie_vyklyuchateli/ez113/ez113_c/957/
eZ1131C-80 | https://etke.ru/catalog/elvert/modulnoe_oborudovanie/modulnye_avtomaticheskie_vyklyuchateli/ez113/ez113_c/959/ | https://etke.ru/catalog/elvert/modulnoe_oborudovanie/modulnye_avtomaticheskie_vyklyuchateli/ez113/ez113_c/959/
eZ1132C-10 | https://etke.ru/catalog/elvert/modulnoe_oborudovanie/modulnye_avtomaticheskie_vyklyuchateli/ez113/ez113_c/965/ | https://etke.ru/catalog/elvert/modulnoe_oborudovanie/modulnye_avtomaticheskie_vyklyuchateli/ez113/ez113_c/965/
eZ1132C-16 | https://etke.ru/catalog/elvert/modulnoe_oborudovanie/modulnye_avtomaticheskie_vyklyuchateli/ez113/ez113_c/967/ | https://etke.ru/catalog/elvert/modulnoe_oborudovanie/modulnye_avtomaticheskie_vyklyuchateli/ez113/ez113_c/967/
eZ1132C-25 | https://etke.ru/catalog/elvert/modulnoe_oborudovanie/modulnye_avtomaticheskie_vyklyuchateli/ez113/ez113_c/969/ | https://etke.ru/catalog/elvert/modulnoe_oborudovanie/modulnye_avtomaticheskie_vyklyuchateli/ez113/ez113_c/969/
eZ1132C-32 | https://etke.ru/catalog/elvert/modulnoe_oborudovanie/modulnye_avtomaticheskie_vyklyuchateli/ez113/ez113_c/972/ | https://etke.ru/catalog/elvert/modulnoe_oborudovanie/modulnye_avtomaticheskie_vyklyuchateli/ez113/ez113_c/972/
eZ1132C-40 | https://etke.ru/catalog/elvert/modulnoe_oborudovanie/modulnye_avtomaticheskie_vyklyuchateli/ez113/ez113_c/982/ | https://etke.ru/catalog/elvert/modulnoe_oborudovanie/modulnye_avtomaticheskie_vyklyuchateli/ez113/ez113_c/982/
eZ1132C-50 | https://etke.ru/catalog/elvert/modulnoe_oborudovanie/modulnye_avtomaticheskie_vyklyuchateli/ez113/ez113_c/983/ | https://etke.ru/catalog/elvert/modulnoe_oborudovanie/modulnye_avtomaticheskie_vyklyuchateli/ez113/ez113_c/983/
eZ1132C-63 | https://etke.ru/catalog/elvert/modulnoe_oborudovanie/modulnye_avtomaticheskie_vyklyuchateli/ez113/ez113_c/984/ | https://etke.ru/catalog/elvert/modulnoe_oborudovanie/modulnye_avtomaticheskie_vyklyuchateli/ez113/ez113_c/984/
eZ1132C-100 | https://etke.ru/catalog/elvert/modulnoe_oborudovanie/modulnye_avtomaticheskie_vyklyuchateli/ez113/ez113_c/986/ | https://etke.ru/catalog/elvert/modulnoe_oborudovanie/modulnye_avtomaticheskie_vyklyuchateli/ez113/ez113_c/986/
eZ1133C-10 | https://etke.ru/catalog/elvert/modulnoe_oborudovanie/modulnye_avtomaticheskie_vyklyuchateli/ez113/ez113_c/988/ | https://etke.ru/catalog/elvert/modulnoe_oborudovanie/modulnye_avtomaticheskie_vyklyuchateli/ez113/ez113_c/988/
eZ1133C-16 | https://etke.ru/catalog/elvert/modulnoe_oborudovanie/modulnye_avtomaticheskie_vyklyuchateli/ez113/ez113_c/989/ | https://etke.ru/catalog/elvert/modulnoe_oborudovanie/modulnye_avtomaticheskie_vyklyuchateli/ez113/ez113_c/989/
eZ1133C-40 | https://etke.ru/catalog/elvert/modulnoe_oborudovanie/modulnye_avtomaticheskie_vyklyuchateli/ez113/ez113_c/992/ | https://etke.ru/catalog/elvert/modulnoe_oborudovanie/modulnye_avtomaticheskie_vyklyuchateli/ez113/ez113_c/992/
eZ1133C-125 | https://etke.ru/catalog/elvert/modulnoe_oborudovanie/modulnye_avtomaticheskie_vyklyuchateli/ez113/ez113_c/1857/ | https://etke.ru/catalog/elvert/modulnoe_oborudovanie/modulnye_avtomaticheskie_vyklyuchateli/ez113/ez113_c/1857/
eZ1134C-10 | https://etke.ru/catalog/elvert/modulnoe_oborudovanie/modulnye_avtomaticheskie_vyklyuchateli/ez113/ez113_c/998/ | https://etke.ru/catalog/elvert/modulnoe_oborudovanie/modulnye_avtomaticheskie_vyklyuchateli/ez113/ez113_c/998/
eZ1134C-16 | https://etke.ru/catalog/elvert/modulnoe_oborudovanie/modulnye_avtomaticheskie_vyklyuchateli/ez113/ez113_c/999/ | https://etke.ru/catalog/elvert/modulnoe_oborudovanie/modulnye_avtomaticheskie_vyklyuchateli/ez113/ez113_c/999/
eZ1134C-25 | https://etke.ru/catalog/elvert/modulnoe_oborudovanie/modulnye_avtomaticheskie_vyklyuchateli/ez113/ez113_c/1000/ | https://etke.ru/catalog/elvert/modulnoe_oborudovanie/modulnye_avtomaticheskie_vyklyuchateli/ez113/ez113_c/1000/
eZ1134C-32 | https://etke.ru/catalog/elvert/modulnoe_oborudovanie/modulnye_avtomaticheskie_vyklyuchateli/ez113/ez113_c/1001/ | https://etke.ru/catalog/elvert/modulnoe_oborudovanie/modulnye_avtomaticheskie_vyklyuchateli/ez113/ez113_c/1001/
eZ1134C-40 | https://etke.ru/catalog/elvert/modulnoe_oborudovanie/modulnye_avtomaticheskie_vyklyuchateli/ez113/ez113_c/1002/ | https://etke.ru/catalog/elvert/modulnoe_oborudovanie/modulnye_avtomaticheskie_vyklyuchateli/ez113/ez113_c/1002/
eZ1134C-80 | https://etke.ru/catalog/elvert/modulnoe_oborudovanie/modulnye_avtomaticheskie_vyklyuchateli/ez113/ez113_c/1005/ | https://etke.ru/catalog/elvert/modulnoe_oborudovanie/modulnye_avtomaticheskie_vyklyuchateli/ez113/ez113_c/1005/
01.01.04.03 eZ113 характеристика D | #N/A
eZ1131D-50 | 0 | https://etke.ru/catalog/elvert/modulnoe_oborudovanie/modulnye_avtomaticheskie_vyklyuchateli/ez113/ez113_d/1013/
eZ1131D-63 | 0 | https://etke.ru/catalog/elvert/modulnoe_oborudovanie/modulnye_avtomaticheskie_vyklyuchateli/ez113/ez113_d/1014/
eZ1132D-10 | 0 | https://etke.ru/catalog/elvert/modulnoe_oborudovanie/modulnye_avtomaticheskie_vyklyuchateli/ez113/ez113_d/1018/
eZ1132D-16 | https://etke.ru/catalog/elvert/modulnoe_oborudovanie/modulnye_avtomaticheskie_vyklyuchateli/ez113/ez113_d/1019/ | https://etke.ru/catalog/elvert/modulnoe_oborudovanie/modulnye_avtomaticheskie_vyklyuchateli/ez113/ez113_d/1019/
eZ1132D-25 | 0 | https://etke.ru/catalog/elvert/modulnoe_oborudovanie/modulnye_avtomaticheskie_vyklyuchateli/ez113/ez113_d/1021/
eZ1132D-32 | 0 | https://etke.ru/catalog/elvert/modulnoe_oborudovanie/modulnye_avtomaticheskie_vyklyuchateli/ez113/ez113_d/1022/
eZ1132D-40 | 0 | https://etke.ru/catalog/elvert/modulnoe_oborudovanie/modulnye_avtomaticheskie_vyklyuchateli/ez113/ez113_d/1024/
eZ1132D-50 | 0 | https://etke.ru/catalog/elvert/modulnoe_oborudovanie/modulnye_avtomaticheskie_vyklyuchateli/ez113/ez113_d/1026/
eZ1132D-63 | 0 | https://etke.ru/catalog/elvert/modulnoe_oborudovanie/modulnye_avtomaticheskie_vyklyuchateli/ez113/ez113_d/1028/
eZ1132D-80 | https://etke.ru/catalog/elvert/modulnoe_oborudovanie/modulnye_avtomaticheskie_vyklyuchateli/ez113/ez113_d/1030/ | https://etke.ru/catalog/elvert/modulnoe_oborudovanie/modulnye_avtomaticheskie_vyklyuchateli/ez113/ez113_d/1030/
eZ1132D-100 | 0
eZ1133D-10 | https://etke.ru/catalog/elvert/modulnoe_oborudovanie/modulnye_avtomaticheskie_vyklyuchateli/ez113/ez113_d/1036/ | https://etke.ru/catalog/elvert/modulnoe_oborudovanie/modulnye_avtomaticheskie_vyklyuchateli/ez113/ez113_d/1036/
eZ1133D-16 | https://etke.ru/catalog/elvert/modulnoe_oborudovanie/modulnye_avtomaticheskie_vyklyuchateli/ez113/ez113_d/1037/ | https://etke.ru/catalog/elvert/modulnoe_oborudovanie/modulnye_avtomaticheskie_vyklyuchateli/ez113/ez113_d/1037/
eZ1133D-25 | https://etke.ru/catalog/elvert/modulnoe_oborudovanie/modulnye_avtomaticheskie_vyklyuchateli/ez113/ez113_d/1038/ | https://etke.ru/catalog/elvert/modulnoe_oborudovanie/modulnye_avtomaticheskie_vyklyuchateli/ez113/ez113_d/1038/
eZ1133D-32 | https://etke.ru/catalog/elvert/modulnoe_oborudovanie/modulnye_avtomaticheskie_vyklyuchateli/ez113/ez113_d/1040/ | https://etke.ru/catalog/elvert/modulnoe_oborudovanie/modulnye_avtomaticheskie_vyklyuchateli/ez113/ez113_d/1040/
eZ1133D-40 | https://etke.ru/catalog/elvert/modulnoe_oborudovanie/modulnye_avtomaticheskie_vyklyuchateli/ez113/ez113_d/1042/ | https://etke.ru/catalog/elvert/modulnoe_oborudovanie/modulnye_avtomaticheskie_vyklyuchateli/ez113/ez113_d/1042/
eZ1133D-50 | https://etke.ru/catalog/elvert/modulnoe_oborudovanie/modulnye_avtomaticheskie_vyklyuchateli/ez113/ez113_d/1044/ | https://etke.ru/catalog/elvert/modulnoe_oborudovanie/modulnye_avtomaticheskie_vyklyuchateli/ez113/ez113_d/1044/
eZ1133D-63 | 0 | https://etke.ru/catalog/elvert/modulnoe_oborudovanie/modulnye_avtomaticheskie_vyklyuchateli/ez113/ez113_d/1047/
eZ1133D-80 | https://etke.ru/catalog/elvert/modulnoe_oborudovanie/modulnye_avtomaticheskie_vyklyuchateli/ez113/ez113_d/1048/ | https://etke.ru/catalog/elvert/modulnoe_oborudovanie/modulnye_avtomaticheskie_vyklyuchateli/ez113/ez113_d/1048/
eZ1133D-100 | 0 | https://etke.ru/catalog/elvert/modulnoe_oborudovanie/modulnye_avtomaticheskie_vyklyuchateli/ez113/ez113_d/1052/
eZ1133D-125 | 0 | https://etke.ru/catalog/elvert/modulnoe_oborudovanie/modulnye_avtomaticheskie_vyklyuchateli/ez113/ez113_d/1053/
eZ1134D-10 | 0 | https://etke.ru/catalog/elvert/modulnoe_oborudovanie/modulnye_avtomaticheskie_vyklyuchateli/ez113/ez113_d/1054/
eZ1134D-16 | 0 | https://etke.ru/catalog/elvert/modulnoe_oborudovanie/modulnye_avtomaticheskie_vyklyuchateli/ez113/ez113_d/1055/
eZ1134D-25 | 0 | https://etke.ru/catalog/elvert/modulnoe_oborudovanie/modulnye_avtomaticheskie_vyklyuchateli/ez113/ez113_d/1056/
eZ1134D-32 | 0 | https://etke.ru/catalog/elvert/modulnoe_oborudovanie/modulnye_avtomaticheskie_vyklyuchateli/ez113/ez113_d/1060/
eZ1134D-40 | 0 | https://etke.ru/catalog/elvert/modulnoe_oborudovanie/modulnye_avtomaticheskie_vyklyuchateli/ez113/ez113_d/1062/
eZ1134D-50 | 0 | https://etke.ru/catalog/elvert/modulnoe_oborudovanie/modulnye_avtomaticheskie_vyklyuchateli/ez113/ez113_d/1064/
eZ1134D-63 | 0 | https://etke.ru/catalog/elvert/modulnoe_oborudovanie/modulnye_avtomaticheskie_vyklyuchateli/ez113/ez113_d/1066/
eZ1134D-80 | 0 | https://etke.ru/catalog/elvert/modulnoe_oborudovanie/modulnye_avtomaticheskie_vyklyuchateli/ez113/ez113_d/1069/
eZ1134D-100 | 0 | https://etke.ru/catalog/elvert/modulnoe_oborudovanie/modulnye_avtomaticheskie_vyklyuchateli/ez113/ez113_d/1070/
01.01.05 Автоматические выключатели VA47-29 Серия Master и Engard | #N/A
VA47291C-10 | https://etke.ru/catalog/elvert/modulnoe_oborudovanie/modulnye_avtomaticheskie_vyklyuchateli/va47_29_4_5_ka_seriya_master/2151/ | https://etke.ru/catalog/elvert/modulnoe_oborudovanie/modulnye_avtomaticheskie_vyklyuchateli/va47_29_4_5_ka_seriya_master/2151/
VA47291C-40 | https://etke.ru/catalog/elvert/modulnoe_oborudovanie/modulnye_avtomaticheskie_vyklyuchateli/va47_29_4_5_ka_seriya_master/2156/ | https://etke.ru/catalog/elvert/modulnoe_oborudovanie/modulnye_avtomaticheskie_vyklyuchateli/va47_29_4_5_ka_seriya_master/2156/
VA47292С-06 | https://etke.ru/catalog/elvert/modulnoe_oborudovanie/modulnye_avtomaticheskie_vyklyuchateli/va47_29_4_5_ka_seriya_master/2157/ | https://etke.ru/catalog/elvert/modulnoe_oborudovanie/modulnye_avtomaticheskie_vyklyuchateli/va47_29_4_5_ka_seriya_master/2157/
01.02.01 УЗО электронные R10 тип АС | #N/A
R1023AC-50e | https://etke.ru/catalog/elvert/modulnoe_oborudovanie/ustroystva_zashchitnogo_otklyucheniya_uzo/r10/elr10as/876/ | https://etke.ru/catalog/elvert/modulnoe_oborudovanie/ustroystva_zashchitnogo_otklyucheniya_uzo/r10/elr10as/876/
R1043AC-25e | https://etke.ru/catalog/elvert/modulnoe_oborudovanie/ustroystva_zashchitnogo_otklyucheniya_uzo/r10/elr10as/885/ | https://etke.ru/catalog/elvert/modulnoe_oborudovanie/ustroystva_zashchitnogo_otklyucheniya_uzo/r10/elr10as/885/
R1043AC-40e | https://etke.ru/catalog/elvert/modulnoe_oborudovanie/ustroystva_zashchitnogo_otklyucheniya_uzo/r10/elr10as/890/ | https://etke.ru/catalog/elvert/modulnoe_oborudovanie/ustroystva_zashchitnogo_otklyucheniya_uzo/r10/elr10as/890/
R1043AC-63e | https://etke.ru/catalog/elvert/modulnoe_oborudovanie/ustroystva_zashchitnogo_otklyucheniya_uzo/r10/elr10as/895/ | https://etke.ru/catalog/elvert/modulnoe_oborudovanie/ustroystva_zashchitnogo_otklyucheniya_uzo/r10/elr10as/895/
R1043AC-80e | https://etke.ru/catalog/elvert/modulnoe_oborudovanie/ustroystva_zashchitnogo_otklyucheniya_uzo/r10/elr10as/897/ | https://etke.ru/catalog/elvert/modulnoe_oborudovanie/ustroystva_zashchitnogo_otklyucheniya_uzo/r10/elr10as/897/
R10410AC-25e | https://etke.ru/catalog/elvert/modulnoe_oborudovanie/ustroystva_zashchitnogo_otklyucheniya_uzo/r10/elr10as/1859/ | https://etke.ru/catalog/elvert/modulnoe_oborudovanie/ustroystva_zashchitnogo_otklyucheniya_uzo/r10/elr10as/1859/
R10230AC-80e | https://etke.ru/catalog/elvert/modulnoe_oborudovanie/ustroystva_zashchitnogo_otklyucheniya_uzo/r10/elr10as/2406/ | https://etke.ru/catalog/elvert/modulnoe_oborudovanie/ustroystva_zashchitnogo_otklyucheniya_uzo/r10/elr10as/2406/
01.02.02 УЗО электромеханические R10 тип АC | #N/A
R1043AC-16 | https://etke.ru/catalog/elvert/modulnoe_oborudovanie/ustroystva_zashchitnogo_otklyucheniya_uzo/r10/emxR10ac/921/ | https://etke.ru/catalog/elvert/modulnoe_oborudovanie/ustroystva_zashchitnogo_otklyucheniya_uzo/r10/emxR10ac/921/
R1043AC-25 | https://etke.ru/catalog/elvert/modulnoe_oborudovanie/ustroystva_zashchitnogo_otklyucheniya_uzo/r10/emxR10ac/922/ | https://etke.ru/catalog/elvert/modulnoe_oborudovanie/ustroystva_zashchitnogo_otklyucheniya_uzo/r10/emxR10ac/922/
R1043AC-40 | https://etke.ru/catalog/elvert/modulnoe_oborudovanie/ustroystva_zashchitnogo_otklyucheniya_uzo/r10/emxR10ac/924/ | https://etke.ru/catalog/elvert/modulnoe_oborudovanie/ustroystva_zashchitnogo_otklyucheniya_uzo/r10/emxR10ac/924/
R1043AC-50 | https://etke.ru/catalog/elvert/modulnoe_oborudovanie/ustroystva_zashchitnogo_otklyucheniya_uzo/r10/emxR10ac/925/ | https://etke.ru/catalog/elvert/modulnoe_oborudovanie/ustroystva_zashchitnogo_otklyucheniya_uzo/r10/emxR10ac/925/
R1043AC-63 | https://etke.ru/catalog/elvert/modulnoe_oborudovanie/ustroystva_zashchitnogo_otklyucheniya_uzo/r10/emxR10ac/926/ | https://etke.ru/catalog/elvert/modulnoe_oborudovanie/ustroystva_zashchitnogo_otklyucheniya_uzo/r10/emxR10ac/926/
01.02.03 УЗО электромеханические R10 тип А | #N/A
R1023A-16 | https://etke.ru/catalog/elvert/modulnoe_oborudovanie/ustroystva_zashchitnogo_otklyucheniya_uzo/r10/elr10a/956/ | https://etke.ru/catalog/elvert/modulnoe_oborudovanie/ustroystva_zashchitnogo_otklyucheniya_uzo/r10/elr10a/956/
R1043A-25 | https://etke.ru/catalog/elvert/modulnoe_oborudovanie/ustroystva_zashchitnogo_otklyucheniya_uzo/r10/elr10a/1023/ | https://etke.ru/catalog/elvert/modulnoe_oborudovanie/ustroystva_zashchitnogo_otklyucheniya_uzo/r10/elr10a/1023/
R10210A-40 | https://etke.ru/catalog/elvert/modulnoe_oborudovanie/ustroystva_zashchitnogo_otklyucheniya_uzo/r10/elr10a/973/ | https://etke.ru/catalog/elvert/modulnoe_oborudovanie/ustroystva_zashchitnogo_otklyucheniya_uzo/r10/elr10a/973/
R10230A-40 | https://etke.ru/catalog/elvert/modulnoe_oborudovanie/ustroystva_zashchitnogo_otklyucheniya_uzo/r10/elr10a/979/ | https://etke.ru/catalog/elvert/modulnoe_oborudovanie/ustroystva_zashchitnogo_otklyucheniya_uzo/r10/elr10a/979/
R10230A-63 | https://etke.ru/catalog/elvert/modulnoe_oborudovanie/ustroystva_zashchitnogo_otklyucheniya_uzo/r10/elr10a/981/ | https://etke.ru/catalog/elvert/modulnoe_oborudovanie/ustroystva_zashchitnogo_otklyucheniya_uzo/r10/elr10a/981/
R10430A-40 | https://etke.ru/catalog/elvert/modulnoe_oborudovanie/ustroystva_zashchitnogo_otklyucheniya_uzo/r10/elr10a/1061/ | https://etke.ru/catalog/elvert/modulnoe_oborudovanie/ustroystva_zashchitnogo_otklyucheniya_uzo/r10/elr10a/1061/
01.02.04 УЗО электронные R10 тип S | #N/A
R10210ACS-63e | https://etke.ru/catalog/elvert/modulnoe_oborudovanie/ustroystva_zashchitnogo_otklyucheniya_uzo/r10/elr10as/1860/ | https://etke.ru/catalog/elvert/modulnoe_oborudovanie/ustroystva_zashchitnogo_otklyucheniya_uzo/r10/elr10as/1860/
01.02.05 УЗО электромеханические R10 тип S | #N/A
01.03 Автоматические выключатели дифференциального тока (АВДТ) | #N/A
01.03.01 Автоматические выключатели дифференциального тока (АВДТ) AD12 и D06 серия Effica (RCBO) | #N/A
01.03.01.01 АВДТ D06 электронные тип AC, характеристика B | #N/A
D0623BAC-06 | https://etke.ru/catalog/elvert/modulnoe_oborudovanie/differentsialnye_avtomaty/d06/1106/ | https://etke.ru/catalog/elvert/modulnoe_oborudovanie/differentsialnye_avtomaty/d06/1106/
D0623BAC-10 | https://etke.ru/catalog/elvert/modulnoe_oborudovanie/differentsialnye_avtomaty/d06/1107/ | https://etke.ru/catalog/elvert/modulnoe_oborudovanie/differentsialnye_avtomaty/d06/1107/
D0623BAC-20 | https://etke.ru/catalog/elvert/modulnoe_oborudovanie/differentsialnye_avtomaty/d06/1109/ | https://etke.ru/catalog/elvert/modulnoe_oborudovanie/differentsialnye_avtomaty/d06/1109/
D0623BAC-25 | https://etke.ru/catalog/elvert/modulnoe_oborudovanie/differentsialnye_avtomaty/d06/1110/ | https://etke.ru/catalog/elvert/modulnoe_oborudovanie/differentsialnye_avtomaty/d06/1110/
D0623BAC-32 | https://etke.ru/catalog/elvert/modulnoe_oborudovanie/differentsialnye_avtomaty/d06/1111/ | https://etke.ru/catalog/elvert/modulnoe_oborudovanie/differentsialnye_avtomaty/d06/1111/
D0623BAC-50 | https://etke.ru/catalog/elvert/modulnoe_oborudovanie/differentsialnye_avtomaty/d06/1113/ | https://etke.ru/catalog/elvert/modulnoe_oborudovanie/differentsialnye_avtomaty/d06/1113/
D0623BAC-63 | https://etke.ru/catalog/elvert/modulnoe_oborudovanie/differentsialnye_avtomaty/d06/1114/ | https://etke.ru/catalog/elvert/modulnoe_oborudovanie/differentsialnye_avtomaty/d06/1114/
D0643BAC-06 | https://etke.ru/catalog/elvert/modulnoe_oborudovanie/differentsialnye_avtomaty/d06/1115/ | https://etke.ru/catalog/elvert/modulnoe_oborudovanie/differentsialnye_avtomaty/d06/1115/
D0643BAC-10 | https://etke.ru/catalog/elvert/modulnoe_oborudovanie/differentsialnye_avtomaty/d06/1116/ | https://etke.ru/catalog/elvert/modulnoe_oborudovanie/differentsialnye_avtomaty/d06/1116/
D0643BAC-20 | https://etke.ru/catalog/elvert/modulnoe_oborudovanie/differentsialnye_avtomaty/d06/1136/ | https://etke.ru/catalog/elvert/modulnoe_oborudovanie/differentsialnye_avtomaty/d06/1136/
D0643BAC-50 | https://etke.ru/catalog/elvert/modulnoe_oborudovanie/differentsialnye_avtomaty/d06/1140/ | https://etke.ru/catalog/elvert/modulnoe_oborudovanie/differentsialnye_avtomaty/d06/1140/
D0643BAC-63 | https://etke.ru/catalog/elvert/modulnoe_oborudovanie/differentsialnye_avtomaty/d06/1141/ | https://etke.ru/catalog/elvert/modulnoe_oborudovanie/differentsialnye_avtomaty/d06/1141/
01.03.01.02 АВДТ AD12 электронные тип AC, характеристика C | #N/A
AD12-23CAC-10 | https://etke.ru/catalog/din/avdt/ad12_elektronnye_tip_ac/3312/ | https://etke.ru/catalog/din/avdt/ad12_elektronnye_tip_ac/3312/
AD12-23CAC-16 | https://etke.ru/catalog/din/avdt/ad12_elektronnye_tip_ac/3313/ | https://etke.ru/catalog/din/avdt/ad12_elektronnye_tip_ac/3313/
AD12-23CAC-20 | https://etke.ru/catalog/din/avdt/ad12_elektronnye_tip_ac/3314/ | https://etke.ru/catalog/din/avdt/ad12_elektronnye_tip_ac/3314/
AD12-23CAC-25 | https://etke.ru/catalog/din/avdt/ad12_elektronnye_tip_ac/3315/ | https://etke.ru/catalog/din/avdt/ad12_elektronnye_tip_ac/3315/
AD12-23CAC-32 | https://etke.ru/catalog/din/avdt/ad12_elektronnye_tip_ac/3316/ | https://etke.ru/catalog/din/avdt/ad12_elektronnye_tip_ac/3316/
AD12-23CAC-40 | https://etke.ru/catalog/din/avdt/ad12_elektronnye_tip_ac/3317/ | https://etke.ru/catalog/din/avdt/ad12_elektronnye_tip_ac/3317/
AD12-23CAC-50 | https://etke.ru/catalog/din/avdt/ad12_elektronnye_tip_ac/3318/ | https://etke.ru/catalog/din/avdt/ad12_elektronnye_tip_ac/3318/
AD12-23CAC-63 | https://etke.ru/catalog/din/avdt/ad12_elektronnye_tip_ac/3319/ | https://etke.ru/catalog/din/avdt/ad12_elektronnye_tip_ac/3319/
01.03.01.02 АВДТ D06 электронные тип AC, характеристика C (с шторками) | #N/A
D06-23CAC-10 | https://etke.ru/catalog/din/avdt/d06_engard/4095/ | https://etke.ru/catalog/din/avdt/d06_engard/4095/
D06-23CAC-16 | https://etke.ru/catalog/din/avdt/d06_engard/4096/ | https://etke.ru/catalog/din/avdt/d06_engard/4096/
D06-23CAC-20 | https://etke.ru/catalog/din/avdt/d06_engard/4097/ | https://etke.ru/catalog/din/avdt/d06_engard/4097/
D06-23CAC-25 | https://etke.ru/catalog/din/avdt/d06_engard/4098/ | https://etke.ru/catalog/din/avdt/d06_engard/4098/
D06-23CAC-32 | https://etke.ru/catalog/din/avdt/d06_engard/4099/ | https://etke.ru/catalog/din/avdt/d06_engard/4099/
D06-23CAC-40 | https://etke.ru/catalog/din/avdt/d06_engard/4100/ | https://etke.ru/catalog/din/avdt/d06_engard/4100/
D06-23CAC-50 | https://etke.ru/catalog/din/avdt/d06_engard/4101/ | https://etke.ru/catalog/din/avdt/d06_engard/4101/
D06-23CAC-63 | 0 | https://etke.ru/catalog/din/avdt/d06_engard/4343/
D0623CAC-06 | https://etke.ru/catalog/elvert/modulnoe_oborudovanie/differentsialnye_avtomaty/d06/1142/ | https://etke.ru/catalog/elvert/modulnoe_oborudovanie/differentsialnye_avtomaty/d06/1142/
D0623CAC-10 | https://etke.ru/catalog/elvert/modulnoe_oborudovanie/differentsialnye_avtomaty/d06/1143/ | https://etke.ru/catalog/elvert/modulnoe_oborudovanie/differentsialnye_avtomaty/d06/1143/
D0623CAC-50 | https://etke.ru/catalog/elvert/modulnoe_oborudovanie/differentsialnye_avtomaty/d06/1149/ | https://etke.ru/catalog/elvert/modulnoe_oborudovanie/differentsialnye_avtomaty/d06/1149/
D0623CAC-63 | https://etke.ru/catalog/elvert/modulnoe_oborudovanie/differentsialnye_avtomaty/d06/1150/ | https://etke.ru/catalog/elvert/modulnoe_oborudovanie/differentsialnye_avtomaty/d06/1150/
D0643CAC-06 | https://etke.ru/catalog/elvert/modulnoe_oborudovanie/differentsialnye_avtomaty/d06/1153/ | https://etke.ru/catalog/elvert/modulnoe_oborudovanie/differentsialnye_avtomaty/d06/1153/
D0643CAC-50 | https://etke.ru/catalog/elvert/modulnoe_oborudovanie/differentsialnye_avtomaty/d06/1165/ | https://etke.ru/catalog/elvert/modulnoe_oborudovanie/differentsialnye_avtomaty/d06/1165/
D06210CAC-50 | https://etke.ru/catalog/elvert/modulnoe_oborudovanie/differentsialnye_avtomaty/d06/1861/ | https://etke.ru/catalog/elvert/modulnoe_oborudovanie/differentsialnye_avtomaty/d06/1861/
D06210CAC-63 | https://etke.ru/catalog/elvert/modulnoe_oborudovanie/differentsialnye_avtomaty/d06/1862/ | https://etke.ru/catalog/elvert/modulnoe_oborudovanie/differentsialnye_avtomaty/d06/1862/
D06230CAC-50 | https://etke.ru/catalog/elvert/modulnoe_oborudovanie/differentsialnye_avtomaty/d06/1863/ | https://etke.ru/catalog/elvert/modulnoe_oborudovanie/differentsialnye_avtomaty/d06/1863/
D06230CAC-63 | https://etke.ru/catalog/elvert/modulnoe_oborudovanie/differentsialnye_avtomaty/d06/1864/ | https://etke.ru/catalog/elvert/modulnoe_oborudovanie/differentsialnye_avtomaty/d06/1864/
D06430CAC-50 | https://etke.ru/catalog/elvert/modulnoe_oborudovanie/differentsialnye_avtomaty/d06/1866/ | https://etke.ru/catalog/elvert/modulnoe_oborudovanie/differentsialnye_avtomaty/d06/1866/
01.03.01.03 АВДТ D06 электронные тип S | #N/A
D06230CACS-50 | https://etke.ru/catalog/elvert/modulnoe_oborudovanie/differentsialnye_avtomaty/d06/1865/ | https://etke.ru/catalog/elvert/modulnoe_oborudovanie/differentsialnye_avtomaty/d06/1865/
01.03.02 Автоматические выключатели дифференциального тока (АВДТ) MD06 серия Effica (RCBO) | #N/A
01.03.02.01 АВДТ MD06 электронные тип А | #N/A
MD0623CA-06 | https://etke.ru/catalog/elvert/modulnoe_oborudovanie/modulnye_avtomaticheskie_vyklyuchateli/md06/1151/ | https://etke.ru/catalog/elvert/modulnoe_oborudovanie/modulnye_avtomaticheskie_vyklyuchateli/md06/1151/
MD0623CA-10 | https://etke.ru/catalog/elvert/modulnoe_oborudovanie/modulnye_avtomaticheskie_vyklyuchateli/md06/1171/ | https://etke.ru/catalog/elvert/modulnoe_oborudovanie/modulnye_avtomaticheskie_vyklyuchateli/md06/1171/
MD0623CA-16 | https://etke.ru/catalog/elvert/modulnoe_oborudovanie/modulnye_avtomaticheskie_vyklyuchateli/md06/1173/ | https://etke.ru/catalog/elvert/modulnoe_oborudovanie/modulnye_avtomaticheskie_vyklyuchateli/md06/1173/
MD0623CA-32 | https://etke.ru/catalog/elvert/modulnoe_oborudovanie/modulnye_avtomaticheskie_vyklyuchateli/md06/1176/ | https://etke.ru/catalog/elvert/modulnoe_oborudovanie/modulnye_avtomaticheskie_vyklyuchateli/md06/1176/
01.03.02.02 АВДТ MD06 электронные тип AC | #N/A
MD0623CAC-16 | https://etke.ru/catalog/elvert/modulnoe_oborudovanie/differentsialnye_avtomaty/d06/2129/ | https://etke.ru/catalog/elvert/modulnoe_oborudovanie/differentsialnye_avtomaty/d06/2129/
01.03.03 Автоматические выключатели дифференциального тока (АВДТ) D206 серия Effica (RCBO) | #N/A
01.03.03.01 АВДТ D206 электромеханические тип A | #N/A
D20623BA-16 | https://etke.ru/catalog/elvert/modulnoe_oborudovanie/differentsialnye_avtomaty/d206_d406/1185/ | https://etke.ru/catalog/elvert/modulnoe_oborudovanie/differentsialnye_avtomaty/d206_d406/1185/
01.04 Дополнительные модульные устройства | #N/A
01.04.01 Дополнительные устройства для ВА47-29 Энгард | #N/A
BK-47 | https://etke.ru/catalog/din/dop_mod/2966/ | https://etke.ru/catalog/din/dop_mod/2966/
AK-47 | https://etke.ru/catalog/din/dop_mod/2967/ | https://etke.ru/catalog/din/dop_mod/2967/
RN-47 | https://etke.ru/catalog/din/dop_mod/2849/ | https://etke.ru/catalog/din/dop_mod/2849/
RMM-47 | https://etke.ru/catalog/din/dop_mod/2850/ | https://etke.ru/catalog/din/dop_mod/2850/
01.04.02 Дополнительные устройства для MCB и RCBO серии Effica | #N/A
Z-06-SR | https://etke.ru/catalog/din/dop_mod/4260/ | https://etke.ru/catalog/din/dop_mod/4260/
Z06-AC | https://etke.ru/catalog/elvert/modulnoe_oborudovanie/dopolnitelnye_modulnye_ustroystva/1117/ | https://etke.ru/catalog/elvert/modulnoe_oborudovanie/dopolnitelnye_modulnye_ustroystva/1117/
Z06-SU | https://etke.ru/catalog/elvert/modulnoe_oborudovanie/dopolnitelnye_modulnye_ustroystva/1120/ | https://etke.ru/catalog/elvert/modulnoe_oborudovanie/dopolnitelnye_modulnye_ustroystva/1120/
01.04.03 Устройства индикации, сигнализации и розетки серии Effica | #N/A
Z06-SL | https://etke.ru/catalog/elvert/modulnoe_oborudovanie/dopolnitelnye_modulnye_ustroystva/1121/ | https://etke.ru/catalog/elvert/modulnoe_oborudovanie/dopolnitelnye_modulnye_ustroystva/1121/
Z06-SF | https://etke.ru/catalog/elvert/modulnoe_oborudovanie/dopolnitelnye_modulnye_ustroystva/1122/ | https://etke.ru/catalog/elvert/modulnoe_oborudovanie/dopolnitelnye_modulnye_ustroystva/1122/
Z06-ES | https://etke.ru/catalog/elvert/modulnoe_oborudovanie/dopolnitelnye_modulnye_ustroystva/1123/ | https://etke.ru/catalog/elvert/modulnoe_oborudovanie/dopolnitelnye_modulnye_ustroystva/1123/
Z06-B | https://etke.ru/catalog/elvert/modulnoe_oborudovanie/dopolnitelnye_modulnye_ustroystva/1125/ | https://etke.ru/catalog/elvert/modulnoe_oborudovanie/dopolnitelnye_modulnye_ustroystva/1125/
01.04.05 Дополнительные устройства для MCB и RCBO серии Engard | #N/A
eZ113-SR | https://etke.ru/catalog/elvert/modulnoe_oborudovanie/dopolnitelnye_modulnye_ustroystva/2275/ | https://etke.ru/catalog/elvert/modulnoe_oborudovanie/dopolnitelnye_modulnye_ustroystva/2275/
eZ113-SU | https://etke.ru/catalog/elvert/modulnoe_oborudovanie/dopolnitelnye_modulnye_ustroystva/2276/ | https://etke.ru/catalog/elvert/modulnoe_oborudovanie/dopolnitelnye_modulnye_ustroystva/2276/
eZ113-BC | https://etke.ru/catalog/elvert/modulnoe_oborudovanie/dopolnitelnye_modulnye_ustroystva/2277/ | https://etke.ru/catalog/elvert/modulnoe_oborudovanie/dopolnitelnye_modulnye_ustroystva/2277/
eZ113-AC | https://etke.ru/catalog/elvert/modulnoe_oborudovanie/dopolnitelnye_modulnye_ustroystva/2278/ | https://etke.ru/catalog/elvert/modulnoe_oborudovanie/dopolnitelnye_modulnye_ustroystva/2278/
01.05 Модульные контакторы MC06 серия Effica | #N/A
MC06120-20 | https://etke.ru/catalog/elvert/modulnoe_oborudovanie/ustroystva_upravleniya_i_kontrolya/mc06/1218/ | https://etke.ru/catalog/elvert/modulnoe_oborudovanie/ustroystva_upravleniya_i_kontrolya/mc06/1218/
MC06220-16 | https://etke.ru/catalog/elvert/modulnoe_oborudovanie/ustroystva_upravleniya_i_kontrolya/mc06/1220/ | https://etke.ru/catalog/elvert/modulnoe_oborudovanie/ustroystva_upravleniya_i_kontrolya/mc06/1220/
MC06220-20 | https://etke.ru/catalog/elvert/modulnoe_oborudovanie/ustroystva_upravleniya_i_kontrolya/mc06/1221/ | https://etke.ru/catalog/elvert/modulnoe_oborudovanie/ustroystva_upravleniya_i_kontrolya/mc06/1221/
MC06220-25 | https://etke.ru/catalog/elvert/modulnoe_oborudovanie/ustroystva_upravleniya_i_kontrolya/mc06/1222/ | https://etke.ru/catalog/elvert/modulnoe_oborudovanie/ustroystva_upravleniya_i_kontrolya/mc06/1222/
MC06220-32 | https://etke.ru/catalog/elvert/modulnoe_oborudovanie/ustroystva_upravleniya_i_kontrolya/mc06/1223/ | https://etke.ru/catalog/elvert/modulnoe_oborudovanie/ustroystva_upravleniya_i_kontrolya/mc06/1223/
MC06220-40 | https://etke.ru/catalog/elvert/modulnoe_oborudovanie/ustroystva_upravleniya_i_kontrolya/mc06/1224/ | https://etke.ru/catalog/elvert/modulnoe_oborudovanie/ustroystva_upravleniya_i_kontrolya/mc06/1224/
MC06220-50 | https://etke.ru/catalog/elvert/modulnoe_oborudovanie/ustroystva_upravleniya_i_kontrolya/mc06/1225/ | https://etke.ru/catalog/elvert/modulnoe_oborudovanie/ustroystva_upravleniya_i_kontrolya/mc06/1225/
MC06220-63 | https://etke.ru/catalog/elvert/modulnoe_oborudovanie/ustroystva_upravleniya_i_kontrolya/mc06/1226/ | https://etke.ru/catalog/elvert/modulnoe_oborudovanie/ustroystva_upravleniya_i_kontrolya/mc06/1226/
MC06340-16 | https://etke.ru/catalog/elvert/modulnoe_oborudovanie/ustroystva_upravleniya_i_kontrolya/mc06/1227/ | https://etke.ru/catalog/elvert/modulnoe_oborudovanie/ustroystva_upravleniya_i_kontrolya/mc06/1227/
MC06340-20 | https://etke.ru/catalog/elvert/modulnoe_oborudovanie/ustroystva_upravleniya_i_kontrolya/mc06/1228/ | https://etke.ru/catalog/elvert/modulnoe_oborudovanie/ustroystva_upravleniya_i_kontrolya/mc06/1228/
MC06340-25 | https://etke.ru/catalog/elvert/modulnoe_oborudovanie/ustroystva_upravleniya_i_kontrolya/mc06/1229/ | https://etke.ru/catalog/elvert/modulnoe_oborudovanie/ustroystva_upravleniya_i_kontrolya/mc06/1229/
MC06340-32 | https://etke.ru/catalog/elvert/modulnoe_oborudovanie/ustroystva_upravleniya_i_kontrolya/mc06/1230/ | https://etke.ru/catalog/elvert/modulnoe_oborudovanie/ustroystva_upravleniya_i_kontrolya/mc06/1230/
MC06340-40 | https://etke.ru/catalog/elvert/modulnoe_oborudovanie/ustroystva_upravleniya_i_kontrolya/mc06/1231/ | https://etke.ru/catalog/elvert/modulnoe_oborudovanie/ustroystva_upravleniya_i_kontrolya/mc06/1231/
MC06340-50 | https://etke.ru/catalog/elvert/modulnoe_oborudovanie/ustroystva_upravleniya_i_kontrolya/mc06/1232/ | https://etke.ru/catalog/elvert/modulnoe_oborudovanie/ustroystva_upravleniya_i_kontrolya/mc06/1232/
01.06 Устройства защиты от импульсных перенапряжений (УЗИП) VP серия Effica | #N/A
VP12-10 | https://etke.ru/catalog/elvert/modulnoe_oborudovanie/ustroystva_upravleniya_i_kontrolya/uzipvp/1234/ | https://etke.ru/catalog/elvert/modulnoe_oborudovanie/ustroystva_upravleniya_i_kontrolya/uzipvp/1234/
VP22-10 | https://etke.ru/catalog/elvert/modulnoe_oborudovanie/ustroystva_upravleniya_i_kontrolya/uzipvp/1278/ | https://etke.ru/catalog/elvert/modulnoe_oborudovanie/ustroystva_upravleniya_i_kontrolya/uzipvp/1278/
VP32-10 | https://etke.ru/catalog/elvert/modulnoe_oborudovanie/ustroystva_upravleniya_i_kontrolya/uzipvp/1281/ | https://etke.ru/catalog/elvert/modulnoe_oborudovanie/ustroystva_upravleniya_i_kontrolya/uzipvp/1281/
VP42-10 | https://etke.ru/catalog/elvert/modulnoe_oborudovanie/ustroystva_upravleniya_i_kontrolya/uzipvp/1284/ | https://etke.ru/catalog/elvert/modulnoe_oborudovanie/ustroystva_upravleniya_i_kontrolya/uzipvp/1284/
VP12-40 | https://etke.ru/catalog/elvert/modulnoe_oborudovanie/ustroystva_upravleniya_i_kontrolya/uzipvp/1276/ | https://etke.ru/catalog/elvert/modulnoe_oborudovanie/ustroystva_upravleniya_i_kontrolya/uzipvp/1276/
VP22-40 | https://etke.ru/catalog/elvert/modulnoe_oborudovanie/ustroystva_upravleniya_i_kontrolya/uzipvp/1279/ | https://etke.ru/catalog/elvert/modulnoe_oborudovanie/ustroystva_upravleniya_i_kontrolya/uzipvp/1279/
VP32-40 | https://etke.ru/catalog/elvert/modulnoe_oborudovanie/ustroystva_upravleniya_i_kontrolya/uzipvp/1282/ | https://etke.ru/catalog/elvert/modulnoe_oborudovanie/ustroystva_upravleniya_i_kontrolya/uzipvp/1282/
VP42-40 | https://etke.ru/catalog/elvert/modulnoe_oborudovanie/ustroystva_upravleniya_i_kontrolya/uzipvp/1285/ | https://etke.ru/catalog/elvert/modulnoe_oborudovanie/ustroystva_upravleniya_i_kontrolya/uzipvp/1285/
VP12-60 | https://etke.ru/catalog/elvert/modulnoe_oborudovanie/ustroystva_upravleniya_i_kontrolya/uzipvp/1277/ | https://etke.ru/catalog/elvert/modulnoe_oborudovanie/ustroystva_upravleniya_i_kontrolya/uzipvp/1277/
VP22-60 | https://etke.ru/catalog/elvert/modulnoe_oborudovanie/ustroystva_upravleniya_i_kontrolya/uzipvp/1280/ | https://etke.ru/catalog/elvert/modulnoe_oborudovanie/ustroystva_upravleniya_i_kontrolya/uzipvp/1280/
VP32-60 | https://etke.ru/catalog/elvert/modulnoe_oborudovanie/ustroystva_upravleniya_i_kontrolya/uzipvp/1283/ | https://etke.ru/catalog/elvert/modulnoe_oborudovanie/ustroystva_upravleniya_i_kontrolya/uzipvp/1283/
VP42-60 | https://etke.ru/catalog/elvert/modulnoe_oborudovanie/ustroystva_upravleniya_i_kontrolya/uzipvp/1286/ | https://etke.ru/catalog/elvert/modulnoe_oborudovanie/ustroystva_upravleniya_i_kontrolya/uzipvp/1286/
01.07 Выключатели нагрузки | #N/A
01.07.01 Выключатели нагрузки SL06 Серия Effica | #N/A
SL061-20 | https://etke.ru/catalog/elvert/modulnoe_oborudovanie/vyklyuchateli_nagruzki_modulnye/sl06/2136/ | https://etke.ru/catalog/elvert/modulnoe_oborudovanie/vyklyuchateli_nagruzki_modulnye/sl06/2136/
SL061-25 | https://etke.ru/catalog/elvert/modulnoe_oborudovanie/vyklyuchateli_nagruzki_modulnye/sl06/1235/ | https://etke.ru/catalog/elvert/modulnoe_oborudovanie/vyklyuchateli_nagruzki_modulnye/sl06/1235/
SL061-32 | https://etke.ru/catalog/elvert/modulnoe_oborudovanie/vyklyuchateli_nagruzki_modulnye/sl06/2137/ | https://etke.ru/catalog/elvert/modulnoe_oborudovanie/vyklyuchateli_nagruzki_modulnye/sl06/2137/
SL061-40 | https://etke.ru/catalog/elvert/modulnoe_oborudovanie/vyklyuchateli_nagruzki_modulnye/sl06/1237/ | https://etke.ru/catalog/elvert/modulnoe_oborudovanie/vyklyuchateli_nagruzki_modulnye/sl06/1237/
SL061-63 | https://etke.ru/catalog/elvert/modulnoe_oborudovanie/vyklyuchateli_nagruzki_modulnye/sl06/1238/ | https://etke.ru/catalog/elvert/modulnoe_oborudovanie/vyklyuchateli_nagruzki_modulnye/sl06/1238/
SL062-20 | https://etke.ru/catalog/elvert/modulnoe_oborudovanie/vyklyuchateli_nagruzki_modulnye/sl06/2138/ | https://etke.ru/catalog/elvert/modulnoe_oborudovanie/vyklyuchateli_nagruzki_modulnye/sl06/2138/
SL062-32 | https://etke.ru/catalog/elvert/modulnoe_oborudovanie/vyklyuchateli_nagruzki_modulnye/sl06/2139/ | https://etke.ru/catalog/elvert/modulnoe_oborudovanie/vyklyuchateli_nagruzki_modulnye/sl06/2139/
SL062-63 | https://etke.ru/catalog/elvert/modulnoe_oborudovanie/vyklyuchateli_nagruzki_modulnye/sl06/1244/ | https://etke.ru/catalog/elvert/modulnoe_oborudovanie/vyklyuchateli_nagruzki_modulnye/sl06/1244/
SL063-25 | https://etke.ru/catalog/elvert/modulnoe_oborudovanie/vyklyuchateli_nagruzki_modulnye/sl06/1249/ | https://etke.ru/catalog/elvert/modulnoe_oborudovanie/vyklyuchateli_nagruzki_modulnye/sl06/1249/
SL063-40 | https://etke.ru/catalog/elvert/modulnoe_oborudovanie/vyklyuchateli_nagruzki_modulnye/sl06/1251/ | https://etke.ru/catalog/elvert/modulnoe_oborudovanie/vyklyuchateli_nagruzki_modulnye/sl06/1251/
SL063-63 | https://etke.ru/catalog/elvert/modulnoe_oborudovanie/vyklyuchateli_nagruzki_modulnye/sl06/1275/ | https://etke.ru/catalog/elvert/modulnoe_oborudovanie/vyklyuchateli_nagruzki_modulnye/sl06/1275/
SL064-25 | https://etke.ru/catalog/elvert/modulnoe_oborudovanie/vyklyuchateli_nagruzki_modulnye/sl06/1253/ | https://etke.ru/catalog/elvert/modulnoe_oborudovanie/vyklyuchateli_nagruzki_modulnye/sl06/1253/
SL064-40 | https://etke.ru/catalog/elvert/modulnoe_oborudovanie/vyklyuchateli_nagruzki_modulnye/sl06/1254/ | https://etke.ru/catalog/elvert/modulnoe_oborudovanie/vyklyuchateli_nagruzki_modulnye/sl06/1254/
SL064-63 | https://etke.ru/catalog/elvert/modulnoe_oborudovanie/vyklyuchateli_nagruzki_modulnye/sl06/1256/ | https://etke.ru/catalog/elvert/modulnoe_oborudovanie/vyklyuchateli_nagruzki_modulnye/sl06/1256/
01.07.02 Выключатели нагрузки SL13 Серия Effica | #N/A
SL131-80 | https://etke.ru/catalog/elvert/modulnoe_oborudovanie/vyklyuchateli_nagruzki_modulnye/sl13/1257/ | https://etke.ru/catalog/elvert/modulnoe_oborudovanie/vyklyuchateli_nagruzki_modulnye/sl13/1257/
SL131-100 | https://etke.ru/catalog/elvert/modulnoe_oborudovanie/vyklyuchateli_nagruzki_modulnye/sl13/1258/ | https://etke.ru/catalog/elvert/modulnoe_oborudovanie/vyklyuchateli_nagruzki_modulnye/sl13/1258/
SL131-125 | https://etke.ru/catalog/elvert/modulnoe_oborudovanie/vyklyuchateli_nagruzki_modulnye/sl13/1259/ | https://etke.ru/catalog/elvert/modulnoe_oborudovanie/vyklyuchateli_nagruzki_modulnye/sl13/1259/
SL132-80 | https://etke.ru/catalog/elvert/modulnoe_oborudovanie/vyklyuchateli_nagruzki_modulnye/sl13/1260/ | https://etke.ru/catalog/elvert/modulnoe_oborudovanie/vyklyuchateli_nagruzki_modulnye/sl13/1260/
SL132-125 | https://etke.ru/catalog/elvert/modulnoe_oborudovanie/vyklyuchateli_nagruzki_modulnye/sl13/1262/ | https://etke.ru/catalog/elvert/modulnoe_oborudovanie/vyklyuchateli_nagruzki_modulnye/sl13/1262/
SL133-80 | https://etke.ru/catalog/elvert/modulnoe_oborudovanie/vyklyuchateli_nagruzki_modulnye/sl13/1263/ | https://etke.ru/catalog/elvert/modulnoe_oborudovanie/vyklyuchateli_nagruzki_modulnye/sl13/1263/
SL133-100 | https://etke.ru/catalog/elvert/modulnoe_oborudovanie/vyklyuchateli_nagruzki_modulnye/sl13/1264/ | https://etke.ru/catalog/elvert/modulnoe_oborudovanie/vyklyuchateli_nagruzki_modulnye/sl13/1264/
SL133-125 | https://etke.ru/catalog/elvert/modulnoe_oborudovanie/vyklyuchateli_nagruzki_modulnye/sl13/1267/ | https://etke.ru/catalog/elvert/modulnoe_oborudovanie/vyklyuchateli_nagruzki_modulnye/sl13/1267/
SL134-100 | https://etke.ru/catalog/elvert/modulnoe_oborudovanie/vyklyuchateli_nagruzki_modulnye/sl13/1273/ | https://etke.ru/catalog/elvert/modulnoe_oborudovanie/vyklyuchateli_nagruzki_modulnye/sl13/1273/
SL134-125 | https://etke.ru/catalog/elvert/modulnoe_oborudovanie/vyklyuchateli_nagruzki_modulnye/sl13/1274/ | https://etke.ru/catalog/elvert/modulnoe_oborudovanie/vyklyuchateli_nagruzki_modulnye/sl13/1274/
01.08 Комбинированные предохранители-разъединители | #N/A
01.08.01 Плавкие предохранители FC03 и разъединители ZDF03 (10,3х38) серии Effica | #N/A
01.08.01.01 Разъединители ZDF03 (10,3х38) | #N/A
ZDF032 | https://etke.ru/catalog/elvert/modulnoe_oborudovanie/kombinirovannye_predokhraniteli_razediniteli/zdf03/1128/ | https://etke.ru/catalog/elvert/modulnoe_oborudovanie/kombinirovannye_predokhraniteli_razediniteli/zdf03/1128/
ZDF034 | https://etke.ru/catalog/elvert/modulnoe_oborudovanie/kombinirovannye_predokhraniteli_razediniteli/zdf03/1130/ | https://etke.ru/catalog/elvert/modulnoe_oborudovanie/kombinirovannye_predokhraniteli_razediniteli/zdf03/1130/
01.08.01.02 Плавкие предохранители цилиндрические FC03 10,3х38 | #N/A
FC03g-02 | https://etke.ru/catalog/elvert/modulnoe_oborudovanie/kombinirovannye_predokhraniteli_razediniteli/fc03/1152/ | https://etke.ru/catalog/elvert/modulnoe_oborudovanie/kombinirovannye_predokhraniteli_razediniteli/fc03/1152/
FC03g-04 | https://etke.ru/catalog/elvert/modulnoe_oborudovanie/kombinirovannye_predokhraniteli_razediniteli/fc03/1156/ | https://etke.ru/catalog/elvert/modulnoe_oborudovanie/kombinirovannye_predokhraniteli_razediniteli/fc03/1156/
FC03g-06 | https://etke.ru/catalog/elvert/modulnoe_oborudovanie/kombinirovannye_predokhraniteli_razediniteli/fc03/1159/ | https://etke.ru/catalog/elvert/modulnoe_oborudovanie/kombinirovannye_predokhraniteli_razediniteli/fc03/1159/
FC03g-08 | https://etke.ru/catalog/elvert/modulnoe_oborudovanie/kombinirovannye_predokhraniteli_razediniteli/fc03/1161/ | https://etke.ru/catalog/elvert/modulnoe_oborudovanie/kombinirovannye_predokhraniteli_razediniteli/fc03/1161/
FC03g-10 | https://etke.ru/catalog/elvert/modulnoe_oborudovanie/kombinirovannye_predokhraniteli_razediniteli/fc03/1162/ | https://etke.ru/catalog/elvert/modulnoe_oborudovanie/kombinirovannye_predokhraniteli_razediniteli/fc03/1162/
FC03g-16 | https://etke.ru/catalog/elvert/modulnoe_oborudovanie/kombinirovannye_predokhraniteli_razediniteli/fc03/1164/ | https://etke.ru/catalog/elvert/modulnoe_oborudovanie/kombinirovannye_predokhraniteli_razediniteli/fc03/1164/
FC03g-20 | https://etke.ru/catalog/elvert/modulnoe_oborudovanie/kombinirovannye_predokhraniteli_razediniteli/fc03/1166/ | https://etke.ru/catalog/elvert/modulnoe_oborudovanie/kombinirovannye_predokhraniteli_razediniteli/fc03/1166/
FC03g-25 | https://etke.ru/catalog/elvert/modulnoe_oborudovanie/kombinirovannye_predokhraniteli_razediniteli/fc03/1167/ | https://etke.ru/catalog/elvert/modulnoe_oborudovanie/kombinirovannye_predokhraniteli_razediniteli/fc03/1167/
FC03g-32 | https://etke.ru/catalog/elvert/modulnoe_oborudovanie/kombinirovannye_predokhraniteli_razediniteli/fc03/1169/ | https://etke.ru/catalog/elvert/modulnoe_oborudovanie/kombinirovannye_predokhraniteli_razediniteli/fc03/1169/
FC03a-02 | https://etke.ru/catalog/elvert/modulnoe_oborudovanie/kombinirovannye_predokhraniteli_razediniteli/fc03/1170/ | https://etke.ru/catalog/elvert/modulnoe_oborudovanie/kombinirovannye_predokhraniteli_razediniteli/fc03/1170/
FC03a-04 | https://etke.ru/catalog/elvert/modulnoe_oborudovanie/kombinirovannye_predokhraniteli_razediniteli/fc03/1172/ | https://etke.ru/catalog/elvert/modulnoe_oborudovanie/kombinirovannye_predokhraniteli_razediniteli/fc03/1172/
FC03a-06 | https://etke.ru/catalog/elvert/modulnoe_oborudovanie/kombinirovannye_predokhraniteli_razediniteli/fc03/1175/ | https://etke.ru/catalog/elvert/modulnoe_oborudovanie/kombinirovannye_predokhraniteli_razediniteli/fc03/1175/
FC03a-08 | https://etke.ru/catalog/elvert/modulnoe_oborudovanie/kombinirovannye_predokhraniteli_razediniteli/fc03/1177/ | https://etke.ru/catalog/elvert/modulnoe_oborudovanie/kombinirovannye_predokhraniteli_razediniteli/fc03/1177/
FC03a-10 | https://etke.ru/catalog/elvert/modulnoe_oborudovanie/kombinirovannye_predokhraniteli_razediniteli/fc03/1178/ | https://etke.ru/catalog/elvert/modulnoe_oborudovanie/kombinirovannye_predokhraniteli_razediniteli/fc03/1178/
FC03a-16 | https://etke.ru/catalog/elvert/modulnoe_oborudovanie/kombinirovannye_predokhraniteli_razediniteli/fc03/1179/ | https://etke.ru/catalog/elvert/modulnoe_oborudovanie/kombinirovannye_predokhraniteli_razediniteli/fc03/1179/
FC03a-20 | https://etke.ru/catalog/elvert/modulnoe_oborudovanie/kombinirovannye_predokhraniteli_razediniteli/fc03/1180/ | https://etke.ru/catalog/elvert/modulnoe_oborudovanie/kombinirovannye_predokhraniteli_razediniteli/fc03/1180/
FC03a-25 | https://etke.ru/catalog/elvert/modulnoe_oborudovanie/kombinirovannye_predokhraniteli_razediniteli/fc03/1181/ | https://etke.ru/catalog/elvert/modulnoe_oborudovanie/kombinirovannye_predokhraniteli_razediniteli/fc03/1181/
FC03a-32 | https://etke.ru/catalog/elvert/modulnoe_oborudovanie/kombinirovannye_predokhraniteli_razediniteli/fc03/1182/ | https://etke.ru/catalog/elvert/modulnoe_oborudovanie/kombinirovannye_predokhraniteli_razediniteli/fc03/1182/
01.08.02 Плавкие предохранители FC06 и разъединители ZDF06 (14х51) серии Effica | #N/A
01.08.02.01 Разъединители ZDF06 (14х51) | #N/A
01.08.02.02 Плавкие предохранители цилиндрические FC06 14х51 | #N/A
FC06g-10 | https://etke.ru/catalog/elvert/modulnoe_oborudovanie/kombinirovannye_predokhraniteli_razediniteli/fc06/1186/ | https://etke.ru/catalog/elvert/modulnoe_oborudovanie/kombinirovannye_predokhraniteli_razediniteli/fc06/1186/
FC06g-16 | https://etke.ru/catalog/elvert/modulnoe_oborudovanie/kombinirovannye_predokhraniteli_razediniteli/fc06/1187/ | https://etke.ru/catalog/elvert/modulnoe_oborudovanie/kombinirovannye_predokhraniteli_razediniteli/fc06/1187/
FC06g-20 | https://etke.ru/catalog/elvert/modulnoe_oborudovanie/kombinirovannye_predokhraniteli_razediniteli/fc06/1191/ | https://etke.ru/catalog/elvert/modulnoe_oborudovanie/kombinirovannye_predokhraniteli_razediniteli/fc06/1191/
FC06g-25 | https://etke.ru/catalog/elvert/modulnoe_oborudovanie/kombinirovannye_predokhraniteli_razediniteli/fc06/1192/ | https://etke.ru/catalog/elvert/modulnoe_oborudovanie/kombinirovannye_predokhraniteli_razediniteli/fc06/1192/
FC06g-32 | https://etke.ru/catalog/elvert/modulnoe_oborudovanie/kombinirovannye_predokhraniteli_razediniteli/fc06/1193/ | https://etke.ru/catalog/elvert/modulnoe_oborudovanie/kombinirovannye_predokhraniteli_razediniteli/fc06/1193/
FC06g-40 | https://etke.ru/catalog/elvert/modulnoe_oborudovanie/kombinirovannye_predokhraniteli_razediniteli/fc06/1194/ | https://etke.ru/catalog/elvert/modulnoe_oborudovanie/kombinirovannye_predokhraniteli_razediniteli/fc06/1194/
FC06g-50 | https://etke.ru/catalog/elvert/modulnoe_oborudovanie/kombinirovannye_predokhraniteli_razediniteli/fc06/1196/ | https://etke.ru/catalog/elvert/modulnoe_oborudovanie/kombinirovannye_predokhraniteli_razediniteli/fc06/1196/
FC06g-63 | https://etke.ru/catalog/elvert/modulnoe_oborudovanie/kombinirovannye_predokhraniteli_razediniteli/fc06/1198/ | https://etke.ru/catalog/elvert/modulnoe_oborudovanie/kombinirovannye_predokhraniteli_razediniteli/fc06/1198/
FC06a-10 | https://etke.ru/catalog/elvert/modulnoe_oborudovanie/kombinirovannye_predokhraniteli_razediniteli/fc06/1199/ | https://etke.ru/catalog/elvert/modulnoe_oborudovanie/kombinirovannye_predokhraniteli_razediniteli/fc06/1199/
FC06a-16 | https://etke.ru/catalog/elvert/modulnoe_oborudovanie/kombinirovannye_predokhraniteli_razediniteli/fc06/1200/ | https://etke.ru/catalog/elvert/modulnoe_oborudovanie/kombinirovannye_predokhraniteli_razediniteli/fc06/1200/
FC06a-20 | https://etke.ru/catalog/elvert/modulnoe_oborudovanie/kombinirovannye_predokhraniteli_razediniteli/fc06/1201/ | https://etke.ru/catalog/elvert/modulnoe_oborudovanie/kombinirovannye_predokhraniteli_razediniteli/fc06/1201/
FC06a-25 | https://etke.ru/catalog/elvert/modulnoe_oborudovanie/kombinirovannye_predokhraniteli_razediniteli/fc06/1203/ | https://etke.ru/catalog/elvert/modulnoe_oborudovanie/kombinirovannye_predokhraniteli_razediniteli/fc06/1203/
FC06a-32 | https://etke.ru/catalog/elvert/modulnoe_oborudovanie/kombinirovannye_predokhraniteli_razediniteli/fc06/1204/ | https://etke.ru/catalog/elvert/modulnoe_oborudovanie/kombinirovannye_predokhraniteli_razediniteli/fc06/1204/
FC06a-40 | https://etke.ru/catalog/elvert/modulnoe_oborudovanie/kombinirovannye_predokhraniteli_razediniteli/fc06/1206/ | https://etke.ru/catalog/elvert/modulnoe_oborudovanie/kombinirovannye_predokhraniteli_razediniteli/fc06/1206/
FC06a-50 | https://etke.ru/catalog/elvert/modulnoe_oborudovanie/kombinirovannye_predokhraniteli_razediniteli/fc06/1207/ | https://etke.ru/catalog/elvert/modulnoe_oborudovanie/kombinirovannye_predokhraniteli_razediniteli/fc06/1207/
FC06a-63 | https://etke.ru/catalog/elvert/modulnoe_oborudovanie/kombinirovannye_predokhraniteli_razediniteli/fc06/1209/ | https://etke.ru/catalog/elvert/modulnoe_oborudovanie/kombinirovannye_predokhraniteli_razediniteli/fc06/1209/
02. Силовое оборудование | #N/A
02.01 Силовые автоматические выключатели в литом корпусе и дополнительное оборудование | #N/A
02.01.01 Силовые автоматические выключатели ВА88 Энгард | #N/A
VA88-31S-16 | https://etke.ru/catalog/sila/mccb/va88_serii_engard/2805/ | https://etke.ru/catalog/sila/mccb/va88_serii_engard/2805/
VA88-31S-25 | https://etke.ru/catalog/sila/mccb/va88_serii_engard/2804/ | https://etke.ru/catalog/sila/mccb/va88_serii_engard/2804/
VA88-31S-32 | https://etke.ru/catalog/sila/mccb/va88_serii_engard/2803/ | https://etke.ru/catalog/sila/mccb/va88_serii_engard/2803/
VA88-31S-40 | https://etke.ru/catalog/sila/mccb/va88_serii_engard/2802/ | https://etke.ru/catalog/sila/mccb/va88_serii_engard/2802/
VA88-31S-50 | https://etke.ru/catalog/sila/mccb/va88_serii_engard/2801/ | https://etke.ru/catalog/sila/mccb/va88_serii_engard/2801/
VA88-31S-63 | https://etke.ru/catalog/sila/mccb/va88_serii_engard/2800/ | https://etke.ru/catalog/sila/mccb/va88_serii_engard/2800/
VA88-31S-80 | https://etke.ru/catalog/sila/mccb/va88_serii_engard/2799/ | https://etke.ru/catalog/sila/mccb/va88_serii_engard/2799/
VA88-31S-100 | https://etke.ru/catalog/sila/mccb/va88_serii_engard/2806/ | https://etke.ru/catalog/sila/mccb/va88_serii_engard/2806/
VA88-35S-125 | https://etke.ru/catalog/sila/mccb/va88_serii_engard/2798/ | https://etke.ru/catalog/sila/mccb/va88_serii_engard/2798/
VA88-35S-160 | https://etke.ru/catalog/sila/mccb/va88_serii_engard/2797/ | https://etke.ru/catalog/sila/mccb/va88_serii_engard/2797/
VA88-35S-200 | https://etke.ru/catalog/sila/mccb/va88_serii_engard/2796/ | https://etke.ru/catalog/sila/mccb/va88_serii_engard/2796/
VA88-35S-250 | https://etke.ru/catalog/sila/mccb/va88_serii_engard/2795/ | https://etke.ru/catalog/sila/mccb/va88_serii_engard/2795/
VA88-37N-315 | https://etke.ru/catalog/sila/mccb/va88_serii_engard/2794/ | https://etke.ru/catalog/sila/mccb/va88_serii_engard/2794/
VA88-37N-400 | https://etke.ru/catalog/sila/mccb/va88_serii_engard/2793/ | https://etke.ru/catalog/sila/mccb/va88_serii_engard/2793/
VA88-39N-500 | https://etke.ru/catalog/sila/mccb/va88_serii_engard/2792/ | https://etke.ru/catalog/sila/mccb/va88_serii_engard/2792/
VA88-39N-630 | https://etke.ru/catalog/sila/mccb/va88_serii_engard/2791/ | https://etke.ru/catalog/sila/mccb/va88_serii_engard/2791/
VA88-41L-800 | #N/A | https://etke.ru/catalog/silovoe_oborudovanie/mccb/va88_serii_engard/4348/
VA88-43L-1000 | #N/A | https://etke.ru/catalog/silovoe_oborudovanie/mccb/va88_serii_engard/4349/
VA88-43L-1250 | #N/A | https://etke.ru/catalog/silovoe_oborudovanie/mccb/va88_serii_engard/4350/
VA88-43L-1600 | #N/A | https://etke.ru/catalog/silovoe_oborudovanie/mccb/va88_serii_engard/4351/
02.01.02 Дополнительное оборудование к силовым автоматическим выключателям ВА88 Энгард | #N/A
02.01.02.01 Контакты к силовым автоматическим выключателям ВА88 Энгард | #N/A
BC88-31 | https://etke.ru/catalog/sila/mccb/dopolnitelnoe_oborudovanie_k_va88_engard/dopolnitelnyy_kontakt_bc88/2905/ | https://etke.ru/catalog/sila/mccb/dopolnitelnoe_oborudovanie_k_va88_engard/dopolnitelnyy_kontakt_bc88/2905/
AC88-31 | https://etke.ru/catalog/sila/mccb/dopolnitelnoe_oborudovanie_k_va88_engard/avariynyy_kontakt_ac88/2921/ | https://etke.ru/catalog/sila/mccb/dopolnitelnoe_oborudovanie_k_va88_engard/avariynyy_kontakt_ac88/2921/
BC88-35 | https://etke.ru/catalog/sila/mccb/dopolnitelnoe_oborudovanie_k_va88_engard/dopolnitelnyy_kontakt_bc88/2972/ | https://etke.ru/catalog/sila/mccb/dopolnitelnoe_oborudovanie_k_va88_engard/dopolnitelnyy_kontakt_bc88/2972/
AC88-35 | https://etke.ru/catalog/sila/mccb/dopolnitelnoe_oborudovanie_k_va88_engard/avariynyy_kontakt_ac88/2969/ | https://etke.ru/catalog/sila/mccb/dopolnitelnoe_oborudovanie_k_va88_engard/avariynyy_kontakt_ac88/2969/
BC88-37 | https://etke.ru/catalog/sila/mccb/dopolnitelnoe_oborudovanie_k_va88_engard/dopolnitelnyy_kontakt_bc88/2973/ | https://etke.ru/catalog/sila/mccb/dopolnitelnoe_oborudovanie_k_va88_engard/dopolnitelnyy_kontakt_bc88/2973/
AC88-37 | https://etke.ru/catalog/sila/mccb/dopolnitelnoe_oborudovanie_k_va88_engard/avariynyy_kontakt_ac88/2970/ | https://etke.ru/catalog/sila/mccb/dopolnitelnoe_oborudovanie_k_va88_engard/avariynyy_kontakt_ac88/2970/
BC88-39 | https://etke.ru/catalog/sila/mccb/dopolnitelnoe_oborudovanie_k_va88_engard/dopolnitelnyy_kontakt_bc88/2974/ | https://etke.ru/catalog/sila/mccb/dopolnitelnoe_oborudovanie_k_va88_engard/dopolnitelnyy_kontakt_bc88/2974/
AC88-39 | https://etke.ru/catalog/sila/mccb/dopolnitelnoe_oborudovanie_k_va88_engard/avariynyy_kontakt_ac88/2971/ | https://etke.ru/catalog/sila/mccb/dopolnitelnoe_oborudovanie_k_va88_engard/avariynyy_kontakt_ac88/2971/
02.01.02.02 Расцепители к силовым автоматическим выключателям ВА88 Энгард | #N/A
SR88-31 | https://etke.ru/catalog/sila/mccb/dopolnitelnoe_oborudovanie_k_va88_engard/nezavisimyy_rastsepitel_sr88/2832/ | https://etke.ru/catalog/sila/mccb/dopolnitelnoe_oborudovanie_k_va88_engard/nezavisimyy_rastsepitel_sr88/2832/
SR88-35 | https://etke.ru/catalog/sila/mccb/dopolnitelnoe_oborudovanie_k_va88_engard/nezavisimyy_rastsepitel_sr88/2831/ | https://etke.ru/catalog/sila/mccb/dopolnitelnoe_oborudovanie_k_va88_engard/nezavisimyy_rastsepitel_sr88/2831/
SR88-37 | https://etke.ru/catalog/sila/mccb/dopolnitelnoe_oborudovanie_k_va88_engard/nezavisimyy_rastsepitel_sr88/2830/ | https://etke.ru/catalog/sila/mccb/dopolnitelnoe_oborudovanie_k_va88_engard/nezavisimyy_rastsepitel_sr88/2830/
SR88-39 | https://etke.ru/catalog/sila/mccb/dopolnitelnoe_oborudovanie_k_va88_engard/nezavisimyy_rastsepitel_sr88/2829/ | https://etke.ru/catalog/sila/mccb/dopolnitelnoe_oborudovanie_k_va88_engard/nezavisimyy_rastsepitel_sr88/2829/
02.01.02.03 Приводы к силовым автоматическим выключателям ВА88 Энгард | #N/A
ED88-31 | https://etke.ru/catalog/sila/mccb/dopolnitelnoe_oborudovanie_k_va88_engard/elektroprivod_ed88/2900/ | https://etke.ru/catalog/sila/mccb/dopolnitelnoe_oborudovanie_k_va88_engard/elektroprivod_ed88/2900/
ED88-35 | https://etke.ru/catalog/sila/mccb/dopolnitelnoe_oborudovanie_k_va88_engard/elektroprivod_ed88/2899/ | https://etke.ru/catalog/sila/mccb/dopolnitelnoe_oborudovanie_k_va88_engard/elektroprivod_ed88/2899/
ED88-37 | https://etke.ru/catalog/sila/mccb/dopolnitelnoe_oborudovanie_k_va88_engard/elektroprivod_ed88/2979/ | https://etke.ru/catalog/sila/mccb/dopolnitelnoe_oborudovanie_k_va88_engard/elektroprivod_ed88/2979/
ED88-39 | https://etke.ru/catalog/sila/mccb/dopolnitelnoe_oborudovanie_k_va88_engard/elektroprivod_ed88/2980/ | https://etke.ru/catalog/sila/mccb/dopolnitelnoe_oborudovanie_k_va88_engard/elektroprivod_ed88/2980/
02.01.02.04 Комплекты для преобразования во втычное исполнение к силовым автоматическим выключателям ВА88 Энгард | #N/A
PR88-31 | https://etke.ru/catalog/sila/mccb/dopolnitelnoe_oborudovanie_k_va88_engard/komplekt_dlya_preobrazovaniya_vo_vtychnoe_ispolnenie_pr88/2981/ | https://etke.ru/catalog/sila/mccb/dopolnitelnoe_oborudovanie_k_va88_engard/komplekt_dlya_preobrazovaniya_vo_vtychnoe_ispolnenie_pr88/2981/
PR88-31-F | https://etke.ru/catalog/sila/mccb/dopolnitelnoe_oborudovanie_k_va88_engard/komplekt_dlya_preobrazovaniya_vo_vtychnoe_ispolnenie_pr88/2985/ | https://etke.ru/catalog/sila/mccb/dopolnitelnoe_oborudovanie_k_va88_engard/komplekt_dlya_preobrazovaniya_vo_vtychnoe_ispolnenie_pr88/2985/
PR88-35 | https://etke.ru/catalog/sila/mccb/dopolnitelnoe_oborudovanie_k_va88_engard/komplekt_dlya_preobrazovaniya_vo_vtychnoe_ispolnenie_pr88/2982/ | https://etke.ru/catalog/sila/mccb/dopolnitelnoe_oborudovanie_k_va88_engard/komplekt_dlya_preobrazovaniya_vo_vtychnoe_ispolnenie_pr88/2982/
PR88-35-F | https://etke.ru/catalog/sila/mccb/dopolnitelnoe_oborudovanie_k_va88_engard/komplekt_dlya_preobrazovaniya_vo_vtychnoe_ispolnenie_pr88/2986/ | https://etke.ru/catalog/sila/mccb/dopolnitelnoe_oborudovanie_k_va88_engard/komplekt_dlya_preobrazovaniya_vo_vtychnoe_ispolnenie_pr88/2986/
PR88-37 | https://etke.ru/catalog/sila/mccb/dopolnitelnoe_oborudovanie_k_va88_engard/komplekt_dlya_preobrazovaniya_vo_vtychnoe_ispolnenie_pr88/2983/ | https://etke.ru/catalog/sila/mccb/dopolnitelnoe_oborudovanie_k_va88_engard/komplekt_dlya_preobrazovaniya_vo_vtychnoe_ispolnenie_pr88/2983/
PR88-37-F | https://etke.ru/catalog/sila/mccb/dopolnitelnoe_oborudovanie_k_va88_engard/komplekt_dlya_preobrazovaniya_vo_vtychnoe_ispolnenie_pr88/2987/ | https://etke.ru/catalog/sila/mccb/dopolnitelnoe_oborudovanie_k_va88_engard/komplekt_dlya_preobrazovaniya_vo_vtychnoe_ispolnenie_pr88/2987/
PR88-39 | https://etke.ru/catalog/sila/mccb/dopolnitelnoe_oborudovanie_k_va88_engard/komplekt_dlya_preobrazovaniya_vo_vtychnoe_ispolnenie_pr88/2984/ | https://etke.ru/catalog/sila/mccb/dopolnitelnoe_oborudovanie_k_va88_engard/komplekt_dlya_preobrazovaniya_vo_vtychnoe_ispolnenie_pr88/2984/
PR88-39-F | https://etke.ru/catalog/sila/mccb/dopolnitelnoe_oborudovanie_k_va88_engard/komplekt_dlya_preobrazovaniya_vo_vtychnoe_ispolnenie_pr88/2988/ | https://etke.ru/catalog/sila/mccb/dopolnitelnoe_oborudovanie_k_va88_engard/komplekt_dlya_preobrazovaniya_vo_vtychnoe_ispolnenie_pr88/2988/
02.01.03 Силовые автоматические выключатели в литом корпусе E2K Серия Engard | #N/A
E2K1B-16 | https://etke.ru/catalog/elvert/silovoe_oborudovanie_elvert/avtomaticheskie_vyklyuchateli_v_litom_korpuse_elvert/e2k/1127/ | https://etke.ru/catalog/elvert/silovoe_oborudovanie_elvert/avtomaticheskie_vyklyuchateli_v_litom_korpuse_elvert/e2k/1127/
E2K1B-32 | https://etke.ru/catalog/elvert/silovoe_oborudovanie_elvert/avtomaticheskie_vyklyuchateli_v_litom_korpuse_elvert/e2k/1867/ | https://etke.ru/catalog/elvert/silovoe_oborudovanie_elvert/avtomaticheskie_vyklyuchateli_v_litom_korpuse_elvert/e2k/1867/
E2K1B-40 | https://etke.ru/catalog/elvert/silovoe_oborudovanie_elvert/avtomaticheskie_vyklyuchateli_v_litom_korpuse_elvert/e2k/1239/ | https://etke.ru/catalog/elvert/silovoe_oborudovanie_elvert/avtomaticheskie_vyklyuchateli_v_litom_korpuse_elvert/e2k/1239/
E2K1B-50 | https://etke.ru/catalog/elvert/silovoe_oborudovanie_elvert/avtomaticheskie_vyklyuchateli_v_litom_korpuse_elvert/e2k/1240/ | https://etke.ru/catalog/elvert/silovoe_oborudovanie_elvert/avtomaticheskie_vyklyuchateli_v_litom_korpuse_elvert/e2k/1240/
E2K1B-80 | https://etke.ru/catalog/elvert/silovoe_oborudovanie_elvert/avtomaticheskie_vyklyuchateli_v_litom_korpuse_elvert/e2k/1245/ | https://etke.ru/catalog/elvert/silovoe_oborudovanie_elvert/avtomaticheskie_vyklyuchateli_v_litom_korpuse_elvert/e2k/1245/
E2K4S-320 | https://etke.ru/catalog/elvert/silovoe_oborudovanie_elvert/avtomaticheskie_vyklyuchateli_v_litom_korpuse_elvert/e2k/1255/ | https://etke.ru/catalog/elvert/silovoe_oborudovanie_elvert/avtomaticheskie_vyklyuchateli_v_litom_korpuse_elvert/e2k/1255/
E2K6N-630 | https://etke.ru/catalog/elvert/silovoe_oborudovanie_elvert/avtomaticheskie_vyklyuchateli_v_litom_korpuse_elvert/e2k/1268/ | https://etke.ru/catalog/elvert/silovoe_oborudovanie_elvert/avtomaticheskie_vyklyuchateli_v_litom_korpuse_elvert/e2k/1268/
E2K8N-800 | https://etke.ru/catalog/elvert/silovoe_oborudovanie_elvert/avtomaticheskie_vyklyuchateli_v_litom_korpuse_elvert/e2k/1269/ | https://etke.ru/catalog/elvert/silovoe_oborudovanie_elvert/avtomaticheskie_vyklyuchateli_v_litom_korpuse_elvert/e2k/1269/
02.01.04 Дополнительное оборудование к силовым автоматическим выключателям E2K | #N/A
02.01.04.01 Контакты к силовым автоматическим выключателям E2K | #N/A
AC2K-1 | https://etke.ru/catalog/elvert/silovoe_oborudovanie_elvert/avtomaticheskie_vyklyuchateli_v_litom_korpuse_elvert/dopolnitelnoe_oborudovanie_dlya_e2k/avariynyy_kontakt_e2k/1802/ | https://etke.ru/catalog/elvert/silovoe_oborudovanie_elvert/avtomaticheskie_vyklyuchateli_v_litom_korpuse_elvert/dopolnitelnoe_oborudovanie_dlya_e2k/avariynyy_kontakt_e2k/1802/
AC2K-3 | https://etke.ru/catalog/elvert/silovoe_oborudovanie_elvert/avtomaticheskie_vyklyuchateli_v_litom_korpuse_elvert/dopolnitelnoe_oborudovanie_dlya_e2k/avariynyy_kontakt_e2k/1803/ | https://etke.ru/catalog/elvert/silovoe_oborudovanie_elvert/avtomaticheskie_vyklyuchateli_v_litom_korpuse_elvert/dopolnitelnoe_oborudovanie_dlya_e2k/avariynyy_kontakt_e2k/1803/
AC2K-4 | https://etke.ru/catalog/elvert/silovoe_oborudovanie_elvert/avtomaticheskie_vyklyuchateli_v_litom_korpuse_elvert/dopolnitelnoe_oborudovanie_dlya_e2k/avariynyy_kontakt_e2k/1804/ | https://etke.ru/catalog/elvert/silovoe_oborudovanie_elvert/avtomaticheskie_vyklyuchateli_v_litom_korpuse_elvert/dopolnitelnoe_oborudovanie_dlya_e2k/avariynyy_kontakt_e2k/1804/
AC2K-6 | https://etke.ru/catalog/elvert/silovoe_oborudovanie_elvert/avtomaticheskie_vyklyuchateli_v_litom_korpuse_elvert/dopolnitelnoe_oborudovanie_dlya_e2k/avariynyy_kontakt_e2k/1805/ | https://etke.ru/catalog/elvert/silovoe_oborudovanie_elvert/avtomaticheskie_vyklyuchateli_v_litom_korpuse_elvert/dopolnitelnoe_oborudovanie_dlya_e2k/avariynyy_kontakt_e2k/1805/
AC2K-8 | https://etke.ru/catalog/elvert/silovoe_oborudovanie_elvert/avtomaticheskie_vyklyuchateli_v_litom_korpuse_elvert/dopolnitelnoe_oborudovanie_dlya_e2k/avariynyy_kontakt_e2k/1806/ | https://etke.ru/catalog/elvert/silovoe_oborudovanie_elvert/avtomaticheskie_vyklyuchateli_v_litom_korpuse_elvert/dopolnitelnoe_oborudovanie_dlya_e2k/avariynyy_kontakt_e2k/1806/
ВC2K-1 | https://etke.ru/catalog/elvert/silovoe_oborudovanie_elvert/avtomaticheskie_vyklyuchateli_v_litom_korpuse_elvert/dopolnitelnoe_oborudovanie_dlya_e2k/dopolnitelnyy_kontakt_e2k/1797/ | https://etke.ru/catalog/elvert/silovoe_oborudovanie_elvert/avtomaticheskie_vyklyuchateli_v_litom_korpuse_elvert/dopolnitelnoe_oborudovanie_dlya_e2k/dopolnitelnyy_kontakt_e2k/1797/
ВC2K-3 | https://etke.ru/catalog/elvert/silovoe_oborudovanie_elvert/avtomaticheskie_vyklyuchateli_v_litom_korpuse_elvert/dopolnitelnoe_oborudovanie_dlya_e2k/dopolnitelnyy_kontakt_e2k/1798/ | https://etke.ru/catalog/elvert/silovoe_oborudovanie_elvert/avtomaticheskie_vyklyuchateli_v_litom_korpuse_elvert/dopolnitelnoe_oborudovanie_dlya_e2k/dopolnitelnyy_kontakt_e2k/1798/
ВC2K-4 | https://etke.ru/catalog/elvert/silovoe_oborudovanie_elvert/avtomaticheskie_vyklyuchateli_v_litom_korpuse_elvert/dopolnitelnoe_oborudovanie_dlya_e2k/dopolnitelnyy_kontakt_e2k/1799/ | https://etke.ru/catalog/elvert/silovoe_oborudovanie_elvert/avtomaticheskie_vyklyuchateli_v_litom_korpuse_elvert/dopolnitelnoe_oborudovanie_dlya_e2k/dopolnitelnyy_kontakt_e2k/1799/
ВC2K-6 | https://etke.ru/catalog/elvert/silovoe_oborudovanie_elvert/avtomaticheskie_vyklyuchateli_v_litom_korpuse_elvert/dopolnitelnoe_oborudovanie_dlya_e2k/dopolnitelnyy_kontakt_e2k/1800/ | https://etke.ru/catalog/elvert/silovoe_oborudovanie_elvert/avtomaticheskie_vyklyuchateli_v_litom_korpuse_elvert/dopolnitelnoe_oborudovanie_dlya_e2k/dopolnitelnyy_kontakt_e2k/1800/
ВC2K-8 | https://etke.ru/catalog/elvert/silovoe_oborudovanie_elvert/avtomaticheskie_vyklyuchateli_v_litom_korpuse_elvert/dopolnitelnoe_oborudovanie_dlya_e2k/dopolnitelnyy_kontakt_e2k/1801/ | https://etke.ru/catalog/elvert/silovoe_oborudovanie_elvert/avtomaticheskie_vyklyuchateli_v_litom_korpuse_elvert/dopolnitelnoe_oborudovanie_dlya_e2k/dopolnitelnyy_kontakt_e2k/1801/
BC2K-13 | https://etke.ru/catalog/elvert/silovoe_oborudovanie_elvert/avtomaticheskie_vyklyuchateli_v_litom_korpuse_elvert/dopolnitelnoe_oborudovanie_dlya_e2k/dopolnitelnyy_kontakt_e2k/1836/ | https://etke.ru/catalog/elvert/silovoe_oborudovanie_elvert/avtomaticheskie_vyklyuchateli_v_litom_korpuse_elvert/dopolnitelnoe_oborudovanie_dlya_e2k/dopolnitelnyy_kontakt_e2k/1836/
02.01.04.02 Расцепители к силовым автоматическим выключателям E2K | #N/A
SR2K-1 | https://etke.ru/catalog/elvert/silovoe_oborudovanie_elvert/avtomaticheskie_vyklyuchateli_v_litom_korpuse_elvert/dopolnitelnoe_oborudovanie_dlya_e2k/nezavisimyy_rastsepitel_e2k/1807/ | https://etke.ru/catalog/elvert/silovoe_oborudovanie_elvert/avtomaticheskie_vyklyuchateli_v_litom_korpuse_elvert/dopolnitelnoe_oborudovanie_dlya_e2k/nezavisimyy_rastsepitel_e2k/1807/
SR2K-3 | https://etke.ru/catalog/elvert/silovoe_oborudovanie_elvert/avtomaticheskie_vyklyuchateli_v_litom_korpuse_elvert/dopolnitelnoe_oborudovanie_dlya_e2k/nezavisimyy_rastsepitel_e2k/1808/ | https://etke.ru/catalog/elvert/silovoe_oborudovanie_elvert/avtomaticheskie_vyklyuchateli_v_litom_korpuse_elvert/dopolnitelnoe_oborudovanie_dlya_e2k/nezavisimyy_rastsepitel_e2k/1808/
SR2K-4 | https://etke.ru/catalog/elvert/silovoe_oborudovanie_elvert/avtomaticheskie_vyklyuchateli_v_litom_korpuse_elvert/dopolnitelnoe_oborudovanie_dlya_e2k/nezavisimyy_rastsepitel_e2k/1809/ | https://etke.ru/catalog/elvert/silovoe_oborudovanie_elvert/avtomaticheskie_vyklyuchateli_v_litom_korpuse_elvert/dopolnitelnoe_oborudovanie_dlya_e2k/nezavisimyy_rastsepitel_e2k/1809/
SR2K-6 | https://etke.ru/catalog/elvert/silovoe_oborudovanie_elvert/avtomaticheskie_vyklyuchateli_v_litom_korpuse_elvert/dopolnitelnoe_oborudovanie_dlya_e2k/nezavisimyy_rastsepitel_e2k/1810/ | https://etke.ru/catalog/elvert/silovoe_oborudovanie_elvert/avtomaticheskie_vyklyuchateli_v_litom_korpuse_elvert/dopolnitelnoe_oborudovanie_dlya_e2k/nezavisimyy_rastsepitel_e2k/1810/
SR2K-8 | https://etke.ru/catalog/elvert/silovoe_oborudovanie_elvert/avtomaticheskie_vyklyuchateli_v_litom_korpuse_elvert/dopolnitelnoe_oborudovanie_dlya_e2k/nezavisimyy_rastsepitel_e2k/1811/ | https://etke.ru/catalog/elvert/silovoe_oborudovanie_elvert/avtomaticheskie_vyklyuchateli_v_litom_korpuse_elvert/dopolnitelnoe_oborudovanie_dlya_e2k/nezavisimyy_rastsepitel_e2k/1811/
SR2K-13 | https://etke.ru/catalog/elvert/silovoe_oborudovanie_elvert/avtomaticheskie_vyklyuchateli_v_litom_korpuse_elvert/dopolnitelnoe_oborudovanie_dlya_e2k/nezavisimyy_rastsepitel_e2k/1835/ | https://etke.ru/catalog/elvert/silovoe_oborudovanie_elvert/avtomaticheskie_vyklyuchateli_v_litom_korpuse_elvert/dopolnitelnoe_oborudovanie_dlya_e2k/nezavisimyy_rastsepitel_e2k/1835/
SU2K-3 | https://etke.ru/catalog/elvert/silovoe_oborudovanie_elvert/avtomaticheskie_vyklyuchateli_v_litom_korpuse_elvert/dopolnitelnoe_oborudovanie_dlya_e2k/rastsepitel_minimalnogo_napryazheniya_e2k/1813/ | https://etke.ru/catalog/elvert/silovoe_oborudovanie_elvert/avtomaticheskie_vyklyuchateli_v_litom_korpuse_elvert/dopolnitelnoe_oborudovanie_dlya_e2k/rastsepitel_minimalnogo_napryazheniya_e2k/1813/
SU2K-1 | https://etke.ru/catalog/elvert/silovoe_oborudovanie_elvert/avtomaticheskie_vyklyuchateli_v_litom_korpuse_elvert/dopolnitelnoe_oborudovanie_dlya_e2k/rastsepitel_minimalnogo_napryazheniya_e2k/1812/ | https://etke.ru/catalog/elvert/silovoe_oborudovanie_elvert/avtomaticheskie_vyklyuchateli_v_litom_korpuse_elvert/dopolnitelnoe_oborudovanie_dlya_e2k/rastsepitel_minimalnogo_napryazheniya_e2k/1812/
SU2K-4 | https://etke.ru/catalog/elvert/silovoe_oborudovanie_elvert/avtomaticheskie_vyklyuchateli_v_litom_korpuse_elvert/dopolnitelnoe_oborudovanie_dlya_e2k/rastsepitel_minimalnogo_napryazheniya_e2k/1814/ | https://etke.ru/catalog/elvert/silovoe_oborudovanie_elvert/avtomaticheskie_vyklyuchateli_v_litom_korpuse_elvert/dopolnitelnoe_oborudovanie_dlya_e2k/rastsepitel_minimalnogo_napryazheniya_e2k/1814/
SU2K-6 | https://etke.ru/catalog/elvert/silovoe_oborudovanie_elvert/avtomaticheskie_vyklyuchateli_v_litom_korpuse_elvert/dopolnitelnoe_oborudovanie_dlya_e2k/rastsepitel_minimalnogo_napryazheniya_e2k/1815/ | https://etke.ru/catalog/elvert/silovoe_oborudovanie_elvert/avtomaticheskie_vyklyuchateli_v_litom_korpuse_elvert/dopolnitelnoe_oborudovanie_dlya_e2k/rastsepitel_minimalnogo_napryazheniya_e2k/1815/
SU2K-8 | https://etke.ru/catalog/elvert/silovoe_oborudovanie_elvert/avtomaticheskie_vyklyuchateli_v_litom_korpuse_elvert/dopolnitelnoe_oborudovanie_dlya_e2k/rastsepitel_minimalnogo_napryazheniya_e2k/1816/ | https://etke.ru/catalog/elvert/silovoe_oborudovanie_elvert/avtomaticheskie_vyklyuchateli_v_litom_korpuse_elvert/dopolnitelnoe_oborudovanie_dlya_e2k/rastsepitel_minimalnogo_napryazheniya_e2k/1816/
02.01.04.03 Приводы к силовым автоматическим выключателям E2K | #N/A
HD2K-3 | https://etke.ru/catalog/elvert/silovoe_oborudovanie_elvert/avtomaticheskie_vyklyuchateli_v_litom_korpuse_elvert/dopolnitelnoe_oborudovanie_dlya_e2k/ruchnoy_privod_e2k/1818/ | https://etke.ru/catalog/elvert/silovoe_oborudovanie_elvert/avtomaticheskie_vyklyuchateli_v_litom_korpuse_elvert/dopolnitelnoe_oborudovanie_dlya_e2k/ruchnoy_privod_e2k/1818/
HD2K-4 | https://etke.ru/catalog/elvert/silovoe_oborudovanie_elvert/avtomaticheskie_vyklyuchateli_v_litom_korpuse_elvert/dopolnitelnoe_oborudovanie_dlya_e2k/ruchnoy_privod_e2k/1819/ | https://etke.ru/catalog/elvert/silovoe_oborudovanie_elvert/avtomaticheskie_vyklyuchateli_v_litom_korpuse_elvert/dopolnitelnoe_oborudovanie_dlya_e2k/ruchnoy_privod_e2k/1819/
HD2K-6 | https://etke.ru/catalog/elvert/silovoe_oborudovanie_elvert/avtomaticheskie_vyklyuchateli_v_litom_korpuse_elvert/dopolnitelnoe_oborudovanie_dlya_e2k/ruchnoy_privod_e2k/1820/ | https://etke.ru/catalog/elvert/silovoe_oborudovanie_elvert/avtomaticheskie_vyklyuchateli_v_litom_korpuse_elvert/dopolnitelnoe_oborudovanie_dlya_e2k/ruchnoy_privod_e2k/1820/
HD2K-8 | https://etke.ru/catalog/elvert/silovoe_oborudovanie_elvert/avtomaticheskie_vyklyuchateli_v_litom_korpuse_elvert/dopolnitelnoe_oborudovanie_dlya_e2k/ruchnoy_privod_e2k/1821/ | https://etke.ru/catalog/elvert/silovoe_oborudovanie_elvert/avtomaticheskie_vyklyuchateli_v_litom_korpuse_elvert/dopolnitelnoe_oborudovanie_dlya_e2k/ruchnoy_privod_e2k/1821/
ED2K-1 | https://etke.ru/catalog/elvert/silovoe_oborudovanie_elvert/avtomaticheskie_vyklyuchateli_v_litom_korpuse_elvert/dopolnitelnoe_oborudovanie_dlya_e2k/elektroprivod_e2k/1851/ | https://etke.ru/catalog/elvert/silovoe_oborudovanie_elvert/avtomaticheskie_vyklyuchateli_v_litom_korpuse_elvert/dopolnitelnoe_oborudovanie_dlya_e2k/elektroprivod_e2k/1851/
ED2K-3 | https://etke.ru/catalog/elvert/silovoe_oborudovanie_elvert/avtomaticheskie_vyklyuchateli_v_litom_korpuse_elvert/dopolnitelnoe_oborudovanie_dlya_e2k/elektroprivod_e2k/1852/ | https://etke.ru/catalog/elvert/silovoe_oborudovanie_elvert/avtomaticheskie_vyklyuchateli_v_litom_korpuse_elvert/dopolnitelnoe_oborudovanie_dlya_e2k/elektroprivod_e2k/1852/
ED2K-4 | https://etke.ru/catalog/elvert/silovoe_oborudovanie_elvert/avtomaticheskie_vyklyuchateli_v_litom_korpuse_elvert/dopolnitelnoe_oborudovanie_dlya_e2k/elektroprivod_e2k/1853/ | https://etke.ru/catalog/elvert/silovoe_oborudovanie_elvert/avtomaticheskie_vyklyuchateli_v_litom_korpuse_elvert/dopolnitelnoe_oborudovanie_dlya_e2k/elektroprivod_e2k/1853/
ED2K-6 | https://etke.ru/catalog/elvert/silovoe_oborudovanie_elvert/avtomaticheskie_vyklyuchateli_v_litom_korpuse_elvert/dopolnitelnoe_oborudovanie_dlya_e2k/elektroprivod_e2k/1854/ | https://etke.ru/catalog/elvert/silovoe_oborudovanie_elvert/avtomaticheskie_vyklyuchateli_v_litom_korpuse_elvert/dopolnitelnoe_oborudovanie_dlya_e2k/elektroprivod_e2k/1854/
ED2K-8 | https://etke.ru/catalog/elvert/silovoe_oborudovanie_elvert/avtomaticheskie_vyklyuchateli_v_litom_korpuse_elvert/dopolnitelnoe_oborudovanie_dlya_e2k/elektroprivod_e2k/1855/ | https://etke.ru/catalog/elvert/silovoe_oborudovanie_elvert/avtomaticheskie_vyklyuchateli_v_litom_korpuse_elvert/dopolnitelnoe_oborudovanie_dlya_e2k/elektroprivod_e2k/1855/
ED2K-13 | https://etke.ru/catalog/elvert/silovoe_oborudovanie_elvert/avtomaticheskie_vyklyuchateli_v_litom_korpuse_elvert/dopolnitelnoe_oborudovanie_dlya_e2k/elektroprivod_e2k/1856/ | https://etke.ru/catalog/elvert/silovoe_oborudovanie_elvert/avtomaticheskie_vyklyuchateli_v_litom_korpuse_elvert/dopolnitelnoe_oborudovanie_dlya_e2k/elektroprivod_e2k/1856/
02.01.04.04 Силовые выводы для присоединения спереди к силовым автоматическим выключателям E2K | #N/A
TF2K-1 | https://etke.ru/catalog/elvert/silovoe_oborudovanie_elvert/avtomaticheskie_vyklyuchateli_v_litom_korpuse_elvert/dopolnitelnoe_oborudovanie_dlya_e2k/silovye_vyvody_e2k/2384/ | https://etke.ru/catalog/elvert/silovoe_oborudovanie_elvert/avtomaticheskie_vyklyuchateli_v_litom_korpuse_elvert/dopolnitelnoe_oborudovanie_dlya_e2k/silovye_vyvody_e2k/2384/
TF2K-3 | https://etke.ru/catalog/elvert/silovoe_oborudovanie_elvert/avtomaticheskie_vyklyuchateli_v_litom_korpuse_elvert/dopolnitelnoe_oborudovanie_dlya_e2k/silovye_vyvody_e2k/2385/ | https://etke.ru/catalog/elvert/silovoe_oborudovanie_elvert/avtomaticheskie_vyklyuchateli_v_litom_korpuse_elvert/dopolnitelnoe_oborudovanie_dlya_e2k/silovye_vyvody_e2k/2385/
02.01.04.05 Комплекты для преобразования во втычное исполнение к силовым автоматическим выключателям E2K | #N/A
PR2K-1 | https://etke.ru/catalog/elvert/silovoe_oborudovanie_elvert/avtomaticheskie_vyklyuchateli_v_litom_korpuse_elvert/dopolnitelnoe_oborudovanie_dlya_e2k/komplekt_dlya_preobrazovaniya_vo_vtychnoe_ispolnenie_e2k/2388/ | https://etke.ru/catalog/elvert/silovoe_oborudovanie_elvert/avtomaticheskie_vyklyuchateli_v_litom_korpuse_elvert/dopolnitelnoe_oborudovanie_dlya_e2k/komplekt_dlya_preobrazovaniya_vo_vtychnoe_ispolnenie_e2k/2388/
PR2K-3 | https://etke.ru/catalog/elvert/silovoe_oborudovanie_elvert/avtomaticheskie_vyklyuchateli_v_litom_korpuse_elvert/dopolnitelnoe_oborudovanie_dlya_e2k/komplekt_dlya_preobrazovaniya_vo_vtychnoe_ispolnenie_e2k/2389/ | https://etke.ru/catalog/elvert/silovoe_oborudovanie_elvert/avtomaticheskie_vyklyuchateli_v_litom_korpuse_elvert/dopolnitelnoe_oborudovanie_dlya_e2k/komplekt_dlya_preobrazovaniya_vo_vtychnoe_ispolnenie_e2k/2389/
PR2K-4 | https://etke.ru/catalog/elvert/silovoe_oborudovanie_elvert/avtomaticheskie_vyklyuchateli_v_litom_korpuse_elvert/dopolnitelnoe_oborudovanie_dlya_e2k/komplekt_dlya_preobrazovaniya_vo_vtychnoe_ispolnenie_e2k/2390/ | https://etke.ru/catalog/elvert/silovoe_oborudovanie_elvert/avtomaticheskie_vyklyuchateli_v_litom_korpuse_elvert/dopolnitelnoe_oborudovanie_dlya_e2k/komplekt_dlya_preobrazovaniya_vo_vtychnoe_ispolnenie_e2k/2390/
PR2K-6 | https://etke.ru/catalog/elvert/silovoe_oborudovanie_elvert/avtomaticheskie_vyklyuchateli_v_litom_korpuse_elvert/dopolnitelnoe_oborudovanie_dlya_e2k/komplekt_dlya_preobrazovaniya_vo_vtychnoe_ispolnenie_e2k/2391/ | https://etke.ru/catalog/elvert/silovoe_oborudovanie_elvert/avtomaticheskie_vyklyuchateli_v_litom_korpuse_elvert/dopolnitelnoe_oborudovanie_dlya_e2k/komplekt_dlya_preobrazovaniya_vo_vtychnoe_ispolnenie_e2k/2391/
PR2K-8 | https://etke.ru/catalog/elvert/silovoe_oborudovanie_elvert/avtomaticheskie_vyklyuchateli_v_litom_korpuse_elvert/dopolnitelnoe_oborudovanie_dlya_e2k/komplekt_dlya_preobrazovaniya_vo_vtychnoe_ispolnenie_e2k/2392/ | https://etke.ru/catalog/elvert/silovoe_oborudovanie_elvert/avtomaticheskie_vyklyuchateli_v_litom_korpuse_elvert/dopolnitelnoe_oborudovanie_dlya_e2k/komplekt_dlya_preobrazovaniya_vo_vtychnoe_ispolnenie_e2k/2392/
02.01.05 Силовые автоматические выключатели в литом корпусе E2KR Elvert и Engard | #N/A
E2KR1S-40 | https://etke.ru/catalog/elvert/silovoe_oborudovanie_elvert/e2kr/1361/ | https://etke.ru/catalog/elvert/silovoe_oborudovanie_elvert/e2kr/1361/
E2KR1S-50 | https://etke.ru/catalog/elvert/silovoe_oborudovanie_elvert/e2kr/1363/ | https://etke.ru/catalog/elvert/silovoe_oborudovanie_elvert/e2kr/1363/
E2KR1S-63 | https://etke.ru/catalog/elvert/silovoe_oborudovanie_elvert/e2kr/1364/ | https://etke.ru/catalog/elvert/silovoe_oborudovanie_elvert/e2kr/1364/
E2KR1S-80 | https://etke.ru/catalog/elvert/silovoe_oborudovanie_elvert/e2kr/1365/ | https://etke.ru/catalog/elvert/silovoe_oborudovanie_elvert/e2kr/1365/
E2KR1S-100 | https://etke.ru/catalog/elvert/silovoe_oborudovanie_elvert/e2kr/1366/ | https://etke.ru/catalog/elvert/silovoe_oborudovanie_elvert/e2kr/1366/
E2KR2S-125 | https://etke.ru/catalog/elvert/silovoe_oborudovanie_elvert/e2kr/1367/ | https://etke.ru/catalog/elvert/silovoe_oborudovanie_elvert/e2kr/1367/
E2KR2S-160 | https://etke.ru/catalog/elvert/silovoe_oborudovanie_elvert/e2kr/1368/ | https://etke.ru/catalog/elvert/silovoe_oborudovanie_elvert/e2kr/1368/
E2KR3P-200 | https://etke.ru/catalog/elvert/silovoe_oborudovanie_elvert/e2kr/1369/ | https://etke.ru/catalog/elvert/silovoe_oborudovanie_elvert/e2kr/1369/
E2KR3P-225 | https://etke.ru/catalog/elvert/silovoe_oborudovanie_elvert/e2kr/1370/ | https://etke.ru/catalog/elvert/silovoe_oborudovanie_elvert/e2kr/1370/
E2KR3P-250 | https://etke.ru/catalog/elvert/silovoe_oborudovanie_elvert/e2kr/1371/ | https://etke.ru/catalog/elvert/silovoe_oborudovanie_elvert/e2kr/1371/
E2KR3N-100e | https://etke.ru/catalog/elvert/silovoe_oborudovanie_elvert/e2kr/2142/ | https://etke.ru/catalog/elvert/silovoe_oborudovanie_elvert/e2kr/2142/
E2KR3N-250e | https://etke.ru/catalog/elvert/silovoe_oborudovanie_elvert/e2kr/2144/ | https://etke.ru/catalog/elvert/silovoe_oborudovanie_elvert/e2kr/2144/
E2KR4P-315e | https://etke.ru/catalog/elvert/silovoe_oborudovanie_elvert/e2kr/1372/ | https://etke.ru/catalog/elvert/silovoe_oborudovanie_elvert/e2kr/1372/
E2KR4P-400e | https://etke.ru/catalog/elvert/silovoe_oborudovanie_elvert/e2kr/1373/ | https://etke.ru/catalog/elvert/silovoe_oborudovanie_elvert/e2kr/1373/
E2KR16H-800e | https://etke.ru/catalog/elvert/silovoe_oborudovanie_elvert/e2kr/1433/ | https://etke.ru/catalog/elvert/silovoe_oborudovanie_elvert/e2kr/1433/
E2KR-3P-100 | https://etke.ru/catalog/sila/mccb/e2kr_engard/2936/ | https://etke.ru/catalog/sila/mccb/e2kr_engard/2936/
E2KR-3P-160 | https://etke.ru/catalog/sila/mccb/e2kr_engard/2937/ | https://etke.ru/catalog/sila/mccb/e2kr_engard/2937/
E2KR-3P-250 | https://etke.ru/catalog/sila/mccb/e2kr_engard/2938/ | https://etke.ru/catalog/sila/mccb/e2kr_engard/2938/
E2KR-6P-400e | https://etke.ru/catalog/sila/mccb/e2kr_engard/2939/ | https://etke.ru/catalog/sila/mccb/e2kr_engard/2939/
E2KR-6P-630e | https://etke.ru/catalog/sila/mccb/e2kr_engard/2968/ | https://etke.ru/catalog/sila/mccb/e2kr_engard/2968/
E2KR-16P-800e | https://etke.ru/catalog/sila/mccb/e2kr_engard/4106/ | https://etke.ru/catalog/sila/mccb/e2kr_engard/4106/
E2KR-16P-1000e | https://etke.ru/catalog/sila/mccb/e2kr_engard/4107/ | https://etke.ru/catalog/sila/mccb/e2kr_engard/4107/
E2KR-16P-1250e | https://etke.ru/catalog/sila/mccb/e2kr_engard/4108/ | https://etke.ru/catalog/sila/mccb/e2kr_engard/4108/
E2KR-16P-1600e | https://etke.ru/catalog/sila/mccb/e2kr_engard/4109/ | https://etke.ru/catalog/sila/mccb/e2kr_engard/4109/
02.01.06 Дополнительное оборудование к силовым автоматическим выключателям E2KR | #N/A
02.01.06.01 Контакты к силовым автоматическим выключателям E2KR Engard и Elvert | #N/A
AC2KR-16 | https://etke.ru/catalog/elvert/silovoe_oborudovanie_elvert/dopolnitelnoe_oborudovanie_dlya_e2kr_elvert/2488/ | https://etke.ru/catalog/elvert/silovoe_oborudovanie_elvert/dopolnitelnoe_oborudovanie_dlya_e2kr_elvert/2488/
BC2KR-16 | https://etke.ru/catalog/elvert/silovoe_oborudovanie_elvert/dopolnitelnoe_oborudovanie_dlya_e2kr_elvert/2489/ | https://etke.ru/catalog/elvert/silovoe_oborudovanie_elvert/dopolnitelnoe_oborudovanie_dlya_e2kr_elvert/2489/
AC-2KR-6 | https://etke.ru/catalog/sila/mccb/dopolnitelnoe_oborudovanie_dlya_e2kr/avariynyy_kontakt_ac2kr/2945/ | https://etke.ru/catalog/sila/mccb/dopolnitelnoe_oborudovanie_dlya_e2kr/avariynyy_kontakt_ac2kr/2945/
AC-2KR-16 | https://etke.ru/catalog/sila/mccb/dopolnitelnoe_oborudovanie_dlya_e2kr/avariynyy_kontakt_ac2kr/2946/ | https://etke.ru/catalog/sila/mccb/dopolnitelnoe_oborudovanie_dlya_e2kr/avariynyy_kontakt_ac2kr/2946/
BC-2KR-16 | https://etke.ru/catalog/sila/mccb/dopolnitelnoe_oborudovanie_dlya_e2kr/dopolnitelnyy_kontakt_bc/2947/ | https://etke.ru/catalog/sila/mccb/dopolnitelnoe_oborudovanie_dlya_e2kr/dopolnitelnyy_kontakt_bc/2947/
02.01.06.02 Расцепители к силовым автоматическим выключателям E2KR Engard и Elvert | #N/A
SR2KR-3 | https://etke.ru/catalog/elvert/silovoe_oborudovanie_elvert/dopolnitelnoe_oborudovanie_dlya_e2kr_elvert/1832/ | https://etke.ru/catalog/elvert/silovoe_oborudovanie_elvert/dopolnitelnoe_oborudovanie_dlya_e2kr_elvert/1832/
SR2KR-6 | https://etke.ru/catalog/elvert/silovoe_oborudovanie_elvert/dopolnitelnoe_oborudovanie_dlya_e2kr_elvert/1833/ | https://etke.ru/catalog/elvert/silovoe_oborudovanie_elvert/dopolnitelnoe_oborudovanie_dlya_e2kr_elvert/1833/
SR2KR-16 | https://etke.ru/catalog/elvert/silovoe_oborudovanie_elvert/dopolnitelnoe_oborudovanie_dlya_e2kr_elvert/2490/ | https://etke.ru/catalog/elvert/silovoe_oborudovanie_elvert/dopolnitelnoe_oborudovanie_dlya_e2kr_elvert/2490/
SU2KR-3 | https://etke.ru/catalog/elvert/silovoe_oborudovanie_elvert/dopolnitelnoe_oborudovanie_dlya_e2kr_elvert/1831/ | https://etke.ru/catalog/elvert/silovoe_oborudovanie_elvert/dopolnitelnoe_oborudovanie_dlya_e2kr_elvert/1831/
SU2KR-6 | https://etke.ru/catalog/elvert/silovoe_oborudovanie_elvert/dopolnitelnoe_oborudovanie_dlya_e2kr_elvert/2491/ | https://etke.ru/catalog/elvert/silovoe_oborudovanie_elvert/dopolnitelnoe_oborudovanie_dlya_e2kr_elvert/2491/
SR-2KR-3 | https://etke.ru/catalog/sila/mccb/dopolnitelnoe_oborudovanie_dlya_e2kr/nezavisimyy_rastsepitel_sr/2948/ | https://etke.ru/catalog/sila/mccb/dopolnitelnoe_oborudovanie_dlya_e2kr/nezavisimyy_rastsepitel_sr/2948/
SR-2KR-6 | https://etke.ru/catalog/sila/mccb/dopolnitelnoe_oborudovanie_dlya_e2kr/nezavisimyy_rastsepitel_sr/2949/ | https://etke.ru/catalog/sila/mccb/dopolnitelnoe_oborudovanie_dlya_e2kr/nezavisimyy_rastsepitel_sr/2949/
SR-2KR-16 | https://etke.ru/catalog/sila/mccb/dopolnitelnoe_oborudovanie_dlya_e2kr/nezavisimyy_rastsepitel_sr/2950/ | https://etke.ru/catalog/sila/mccb/dopolnitelnoe_oborudovanie_dlya_e2kr/nezavisimyy_rastsepitel_sr/2950/
SU-2KR-3 | https://etke.ru/catalog/sila/mccb/dopolnitelnoe_oborudovanie_dlya_e2kr/rastsepitel_minimalnogo_napryazheniya_su/2951/ | https://etke.ru/catalog/sila/mccb/dopolnitelnoe_oborudovanie_dlya_e2kr/rastsepitel_minimalnogo_napryazheniya_su/2951/
SU-2KR-6 | https://etke.ru/catalog/sila/mccb/dopolnitelnoe_oborudovanie_dlya_e2kr/rastsepitel_minimalnogo_napryazheniya_su/2952/ | https://etke.ru/catalog/sila/mccb/dopolnitelnoe_oborudovanie_dlya_e2kr/rastsepitel_minimalnogo_napryazheniya_su/2952/
02.01.06.03 Приводы к силовым автоматическим выключателям E2KR Engard и Elvert | #N/A
HD2KR-6 | https://etke.ru/catalog/elvert/silovoe_oborudovanie_elvert/dopolnitelnoe_oborudovanie_dlya_e2kr_elvert/1825/ | https://etke.ru/catalog/elvert/silovoe_oborudovanie_elvert/dopolnitelnoe_oborudovanie_dlya_e2kr_elvert/1825/
ED2KR-6 | https://etke.ru/catalog/elvert/silovoe_oborudovanie_elvert/dopolnitelnoe_oborudovanie_dlya_e2kr_elvert/1827/ | https://etke.ru/catalog/elvert/silovoe_oborudovanie_elvert/dopolnitelnoe_oborudovanie_dlya_e2kr_elvert/1827/
ED2KR-16 | https://etke.ru/catalog/elvert/silovoe_oborudovanie_elvert/dopolnitelnoe_oborudovanie_dlya_e2kr_elvert/2492/ | https://etke.ru/catalog/elvert/silovoe_oborudovanie_elvert/dopolnitelnoe_oborudovanie_dlya_e2kr_elvert/2492/
HD-2KR-3 | https://etke.ru/catalog/sila/mccb/dopolnitelnoe_oborudovanie_dlya_e2kr/ruchnoy_privod_hd/2953/ | https://etke.ru/catalog/sila/mccb/dopolnitelnoe_oborudovanie_dlya_e2kr/ruchnoy_privod_hd/2953/
HD-2KR-6 | https://etke.ru/catalog/sila/mccb/dopolnitelnoe_oborudovanie_dlya_e2kr/ruchnoy_privod_hd/2954/ | https://etke.ru/catalog/sila/mccb/dopolnitelnoe_oborudovanie_dlya_e2kr/ruchnoy_privod_hd/2954/
ED-2KR-3 | https://etke.ru/catalog/sila/mccb/dopolnitelnoe_oborudovanie_dlya_e2kr/elektroprivod_ed/2955/ | https://etke.ru/catalog/sila/mccb/dopolnitelnoe_oborudovanie_dlya_e2kr/elektroprivod_ed/2955/
ED-2KR-6 | https://etke.ru/catalog/sila/mccb/dopolnitelnoe_oborudovanie_dlya_e2kr/elektroprivod_ed/2956/ | https://etke.ru/catalog/sila/mccb/dopolnitelnoe_oborudovanie_dlya_e2kr/elektroprivod_ed/2956/
ED-2KR-16 | https://etke.ru/catalog/sila/mccb/dopolnitelnoe_oborudovanie_dlya_e2kr/elektroprivod_ed/2957/ | https://etke.ru/catalog/sila/mccb/dopolnitelnoe_oborudovanie_dlya_e2kr/elektroprivod_ed/2957/
02.01.06.04 Силовые выводы для присоединения спереди к силовым автоматическим выключателям E2KR Elvert | #N/A
TF2KR-6 | https://etke.ru/catalog/elvert/silovoe_oborudovanie_elvert/dopolnitelnoe_oborudovanie_dlya_e2kr_elvert/1830/ | https://etke.ru/catalog/elvert/silovoe_oborudovanie_elvert/dopolnitelnoe_oborudovanie_dlya_e2kr_elvert/1830/
02.01.06.05 Комплекты для преобразования во втычное исполнение к силовым автоматическим выключателям E2KR Elvert | #N/A
PR2KR-3 | https://etke.ru/catalog/elvert/silovoe_oborudovanie_elvert/dopolnitelnoe_oborudovanie_dlya_e2kr_elvert/2498/ | https://etke.ru/catalog/elvert/silovoe_oborudovanie_elvert/dopolnitelnoe_oborudovanie_dlya_e2kr_elvert/2498/
PR2KR-6 | https://etke.ru/catalog/elvert/silovoe_oborudovanie_elvert/dopolnitelnoe_oborudovanie_dlya_e2kr_elvert/2499/ | https://etke.ru/catalog/elvert/silovoe_oborudovanie_elvert/dopolnitelnoe_oborudovanie_dlya_e2kr_elvert/2499/
02.01.07 Силовые автоматические выключатели VA88 Серия Master и Engard | #N/A
VA8829-40 | https://etke.ru/catalog/elvert/silovoe_oborudovanie_elvert/va88_seriya_master/2171/ | https://etke.ru/catalog/elvert/silovoe_oborudovanie_elvert/va88_seriya_master/2171/
VA8829-50 | https://etke.ru/catalog/elvert/silovoe_oborudovanie_elvert/va88_seriya_master/2172/ | https://etke.ru/catalog/elvert/silovoe_oborudovanie_elvert/va88_seriya_master/2172/
VA8831-40 | https://etke.ru/catalog/elvert/silovoe_oborudovanie_elvert/va88_seriya_master/2174/ | https://etke.ru/catalog/elvert/silovoe_oborudovanie_elvert/va88_seriya_master/2174/
VA8831-50 | https://etke.ru/catalog/elvert/silovoe_oborudovanie_elvert/va88_seriya_master/2175/ | https://etke.ru/catalog/elvert/silovoe_oborudovanie_elvert/va88_seriya_master/2175/
02.02. Воздушные автоматические выключатели E5K Серия Engard | #N/A
02.02.01 Воздушные автоматические выключатели выкатные | #N/A
Е5К1F35-630v | https://etke.ru/catalog/elvert/silovoe_oborudovanie_elvert/vozdushnye_avtomaticheskie_vyklyuchateli/vozdushnye_avtomaticheskie_vyklyuchateli_vykatnye_elvert/1838/ | https://etke.ru/catalog/elvert/silovoe_oborudovanie_elvert/vozdushnye_avtomaticheskie_vyklyuchateli/vozdushnye_avtomaticheskie_vyklyuchateli_vykatnye_elvert/1838/
Е5К1F35-800v | https://etke.ru/catalog/elvert/silovoe_oborudovanie_elvert/vozdushnye_avtomaticheskie_vyklyuchateli/vozdushnye_avtomaticheskie_vyklyuchateli_vykatnye_elvert/1839/ | https://etke.ru/catalog/elvert/silovoe_oborudovanie_elvert/vozdushnye_avtomaticheskie_vyklyuchateli/vozdushnye_avtomaticheskie_vyklyuchateli_vykatnye_elvert/1839/
Е5К1F35-1000v | #N/A
Е5К1F35-1250v | https://etke.ru/catalog/elvert/silovoe_oborudovanie_elvert/vozdushnye_avtomaticheskie_vyklyuchateli/vozdushnye_avtomaticheskie_vyklyuchateli_vykatnye_elvert/1841/ | https://etke.ru/catalog/elvert/silovoe_oborudovanie_elvert/vozdushnye_avtomaticheskie_vyklyuchateli/vozdushnye_avtomaticheskie_vyklyuchateli_vykatnye_elvert/1841/
E5K-1F35-630v | https://etke.ru/catalog/sila/e5k_engard/vozdushnye_avtomaticheskie_vyklyuchateli_vykatnye/2989/ | https://etke.ru/catalog/sila/e5k_engard/vozdushnye_avtomaticheskie_vyklyuchateli_vykatnye/2989/
E5K-1F35-800v | https://etke.ru/catalog/sila/e5k_engard/vozdushnye_avtomaticheskie_vyklyuchateli_vykatnye/2990/ | https://etke.ru/catalog/sila/e5k_engard/vozdushnye_avtomaticheskie_vyklyuchateli_vykatnye/2990/
E5K-1F35-1000v | https://etke.ru/catalog/sila/e5k_engard/vozdushnye_avtomaticheskie_vyklyuchateli_vykatnye/2991/ | https://etke.ru/catalog/sila/e5k_engard/vozdushnye_avtomaticheskie_vyklyuchateli_vykatnye/2991/
E5K-1F35-1250v | https://etke.ru/catalog/sila/e5k_engard/vozdushnye_avtomaticheskie_vyklyuchateli_vykatnye/2992/ | https://etke.ru/catalog/sila/e5k_engard/vozdushnye_avtomaticheskie_vyklyuchateli_vykatnye/2992/
E5K-1F35-1600v | https://etke.ru/catalog/sila/e5k_engard/vozdushnye_avtomaticheskie_vyklyuchateli_vykatnye/2993/ | https://etke.ru/catalog/sila/e5k_engard/vozdushnye_avtomaticheskie_vyklyuchateli_vykatnye/2993/
E5K-1F35-2000v | https://etke.ru/catalog/sila/e5k_engard/vozdushnye_avtomaticheskie_vyklyuchateli_vykatnye/2994/ | https://etke.ru/catalog/sila/e5k_engard/vozdushnye_avtomaticheskie_vyklyuchateli_vykatnye/2994/
E5K-2L35-2000v | https://etke.ru/catalog/sila/e5k_engard/vozdushnye_avtomaticheskie_vyklyuchateli_vykatnye/3324/ | https://etke.ru/catalog/sila/e5k_engard/vozdushnye_avtomaticheskie_vyklyuchateli_vykatnye/3324/
E5K-2L35-2500v | https://etke.ru/catalog/sila/e5k_engard/vozdushnye_avtomaticheskie_vyklyuchateli_vykatnye/2996/ | https://etke.ru/catalog/sila/e5k_engard/vozdushnye_avtomaticheskie_vyklyuchateli_vykatnye/2996/
E5K-2L35-3200v | https://etke.ru/catalog/sila/e5k_engard/vozdushnye_avtomaticheskie_vyklyuchateli_vykatnye/2997/ | https://etke.ru/catalog/sila/e5k_engard/vozdushnye_avtomaticheskie_vyklyuchateli_vykatnye/2997/
Е5К-3L35-4000v | https://etke.ru/catalog/sila/e5k_engard/vozdushnye_avtomaticheskie_vyklyuchateli_vykatnye/2999/ | https://etke.ru/catalog/sila/e5k_engard/vozdushnye_avtomaticheskie_vyklyuchateli_vykatnye/2999/
Е5К-3V35-4000v | https://etke.ru/catalog/sila/e5k_engard/vozdushnye_avtomaticheskie_vyklyuchateli_vykatnye/3341/ | https://etke.ru/catalog/sila/e5k_engard/vozdushnye_avtomaticheskie_vyklyuchateli_vykatnye/3341/
Е5К-4V35-5000v | https://etke.ru/catalog/sila/e5k_engard/vozdushnye_avtomaticheskie_vyklyuchateli_vykatnye/3000/ | https://etke.ru/catalog/sila/e5k_engard/vozdushnye_avtomaticheskie_vyklyuchateli_vykatnye/3000/
Е5К-4V35-6300v | https://etke.ru/catalog/sila/e5k_engard/vozdushnye_avtomaticheskie_vyklyuchateli_vykatnye/3001/ | https://etke.ru/catalog/sila/e5k_engard/vozdushnye_avtomaticheskie_vyklyuchateli_vykatnye/3001/
02.02.02 Воздушные автоматические выключатели выкатные морозоустойчивого исполнения | #N/A
E5K-1F35C-630v | https://etke.ru/catalog/sila/e5k_engard/vozdushnye_avtomaticheskie_vyklyuchateli_vykatnye_morozoustoychivogo_ispolneniya/3354/ | https://etke.ru/catalog/sila/e5k_engard/vozdushnye_avtomaticheskie_vyklyuchateli_vykatnye_morozoustoychivogo_ispolneniya/3354/
E5K-1F35C-800v | https://etke.ru/catalog/sila/e5k_engard/vozdushnye_avtomaticheskie_vyklyuchateli_vykatnye_morozoustoychivogo_ispolneniya/3355/ | https://etke.ru/catalog/sila/e5k_engard/vozdushnye_avtomaticheskie_vyklyuchateli_vykatnye_morozoustoychivogo_ispolneniya/3355/
E5K-1F35C-1000v | https://etke.ru/catalog/sila/e5k_engard/vozdushnye_avtomaticheskie_vyklyuchateli_vykatnye_morozoustoychivogo_ispolneniya/3356/ | https://etke.ru/catalog/sila/e5k_engard/vozdushnye_avtomaticheskie_vyklyuchateli_vykatnye_morozoustoychivogo_ispolneniya/3356/
E5K-1F35C-1250v | https://etke.ru/catalog/sila/e5k_engard/vozdushnye_avtomaticheskie_vyklyuchateli_vykatnye_morozoustoychivogo_ispolneniya/3357/ | https://etke.ru/catalog/sila/e5k_engard/vozdushnye_avtomaticheskie_vyklyuchateli_vykatnye_morozoustoychivogo_ispolneniya/3357/
E5K-1F35C-1600v | https://etke.ru/catalog/sila/e5k_engard/vozdushnye_avtomaticheskie_vyklyuchateli_vykatnye_morozoustoychivogo_ispolneniya/3358/ | https://etke.ru/catalog/sila/e5k_engard/vozdushnye_avtomaticheskie_vyklyuchateli_vykatnye_morozoustoychivogo_ispolneniya/3358/
E5K-1F35C-2000v | https://etke.ru/catalog/sila/e5k_engard/vozdushnye_avtomaticheskie_vyklyuchateli_vykatnye_morozoustoychivogo_ispolneniya/3359/ | https://etke.ru/catalog/sila/e5k_engard/vozdushnye_avtomaticheskie_vyklyuchateli_vykatnye_morozoustoychivogo_ispolneniya/3359/
E5K-2L35C-2000v | https://etke.ru/catalog/sila/e5k_engard/vozdushnye_avtomaticheskie_vyklyuchateli_vykatnye_morozoustoychivogo_ispolneniya/3360/ | https://etke.ru/catalog/sila/e5k_engard/vozdushnye_avtomaticheskie_vyklyuchateli_vykatnye_morozoustoychivogo_ispolneniya/3360/
E5K-2L35C-2500v | https://etke.ru/catalog/sila/e5k_engard/vozdushnye_avtomaticheskie_vyklyuchateli_vykatnye_morozoustoychivogo_ispolneniya/3361/ | https://etke.ru/catalog/sila/e5k_engard/vozdushnye_avtomaticheskie_vyklyuchateli_vykatnye_morozoustoychivogo_ispolneniya/3361/
E5K-2L35C-3200v | https://etke.ru/catalog/sila/e5k_engard/vozdushnye_avtomaticheskie_vyklyuchateli_vykatnye_morozoustoychivogo_ispolneniya/3362/ | https://etke.ru/catalog/sila/e5k_engard/vozdushnye_avtomaticheskie_vyklyuchateli_vykatnye_morozoustoychivogo_ispolneniya/3362/
E5K-3L35C-4000v | https://etke.ru/catalog/sila/e5k_engard/vozdushnye_avtomaticheskie_vyklyuchateli_vykatnye_morozoustoychivogo_ispolneniya/3369/ | https://etke.ru/catalog/sila/e5k_engard/vozdushnye_avtomaticheskie_vyklyuchateli_vykatnye_morozoustoychivogo_ispolneniya/3369/
Е5К-3V35C-4000v | https://etke.ru/catalog/sila/e5k_engard/vozdushnye_avtomaticheskie_vyklyuchateli_vykatnye_morozoustoychivogo_ispolneniya/3363/ | https://etke.ru/catalog/sila/e5k_engard/vozdushnye_avtomaticheskie_vyklyuchateli_vykatnye_morozoustoychivogo_ispolneniya/3363/
Е5К-4V35C-5000v | https://etke.ru/catalog/sila/e5k_engard/vozdushnye_avtomaticheskie_vyklyuchateli_vykatnye_morozoustoychivogo_ispolneniya/3364/ | https://etke.ru/catalog/sila/e5k_engard/vozdushnye_avtomaticheskie_vyklyuchateli_vykatnye_morozoustoychivogo_ispolneniya/3364/
Е5К-4V35C-6300v | https://etke.ru/catalog/sila/e5k_engard/vozdushnye_avtomaticheskie_vyklyuchateli_vykatnye_morozoustoychivogo_ispolneniya/3365/ | https://etke.ru/catalog/sila/e5k_engard/vozdushnye_avtomaticheskie_vyklyuchateli_vykatnye_morozoustoychivogo_ispolneniya/3365/
02.02.03 Воздушные автоматические выключатели стационарные | #N/A
Е5К1F35-630 | https://etke.ru/catalog/elvert/silovoe_oborudovanie_elvert/vozdushnye_avtomaticheskie_vyklyuchateli/vozdushnye_avtomaticheskie_vyklyuchateli_statsionarnye_elvert/1847/ | https://etke.ru/catalog/elvert/silovoe_oborudovanie_elvert/vozdushnye_avtomaticheskie_vyklyuchateli/vozdushnye_avtomaticheskie_vyklyuchateli_statsionarnye_elvert/1847/
Е5К1F35-800 | https://etke.ru/catalog/elvert/silovoe_oborudovanie_elvert/vozdushnye_avtomaticheskie_vyklyuchateli/vozdushnye_avtomaticheskie_vyklyuchateli_statsionarnye_elvert/1848/ | https://etke.ru/catalog/elvert/silovoe_oborudovanie_elvert/vozdushnye_avtomaticheskie_vyklyuchateli/vozdushnye_avtomaticheskie_vyklyuchateli_statsionarnye_elvert/1848/
Е5К1F35-1000 | https://etke.ru/catalog/elvert/silovoe_oborudovanie_elvert/vozdushnye_avtomaticheskie_vyklyuchateli/vozdushnye_avtomaticheskie_vyklyuchateli_statsionarnye_elvert/1849/ | https://etke.ru/catalog/elvert/silovoe_oborudovanie_elvert/vozdushnye_avtomaticheskie_vyklyuchateli/vozdushnye_avtomaticheskie_vyklyuchateli_statsionarnye_elvert/1849/
E5K-1F35-630 | https://etke.ru/catalog/sila/e5k_engard/vozdushnye_avtomaticheskie_vyklyuchateli_statsionarnye/3002/ | https://etke.ru/catalog/sila/e5k_engard/vozdushnye_avtomaticheskie_vyklyuchateli_statsionarnye/3002/
E5K-1F35-800 | https://etke.ru/catalog/sila/e5k_engard/vozdushnye_avtomaticheskie_vyklyuchateli_statsionarnye/3003/ | https://etke.ru/catalog/sila/e5k_engard/vozdushnye_avtomaticheskie_vyklyuchateli_statsionarnye/3003/
E5K-1F35-1000 | https://etke.ru/catalog/sila/e5k_engard/vozdushnye_avtomaticheskie_vyklyuchateli_statsionarnye/3004/ | https://etke.ru/catalog/sila/e5k_engard/vozdushnye_avtomaticheskie_vyklyuchateli_statsionarnye/3004/
E5K-1F35-1250 | https://etke.ru/catalog/sila/e5k_engard/vozdushnye_avtomaticheskie_vyklyuchateli_statsionarnye/3005/ | https://etke.ru/catalog/sila/e5k_engard/vozdushnye_avtomaticheskie_vyklyuchateli_statsionarnye/3005/
E5K-1F35-1600 | https://etke.ru/catalog/sila/e5k_engard/vozdushnye_avtomaticheskie_vyklyuchateli_statsionarnye/3006/ | https://etke.ru/catalog/sila/e5k_engard/vozdushnye_avtomaticheskie_vyklyuchateli_statsionarnye/3006/
E5K-1F35-2000 | https://etke.ru/catalog/sila/e5k_engard/vozdushnye_avtomaticheskie_vyklyuchateli_statsionarnye/3007/ | https://etke.ru/catalog/sila/e5k_engard/vozdushnye_avtomaticheskie_vyklyuchateli_statsionarnye/3007/
Е5К-2L35-2000 | https://etke.ru/catalog/sila/e5k_engard/vozdushnye_avtomaticheskie_vyklyuchateli_statsionarnye/3008/ | https://etke.ru/catalog/sila/e5k_engard/vozdushnye_avtomaticheskie_vyklyuchateli_statsionarnye/3008/
Е5К-2L35-2500 | https://etke.ru/catalog/sila/e5k_engard/vozdushnye_avtomaticheskie_vyklyuchateli_statsionarnye/3009/ | https://etke.ru/catalog/sila/e5k_engard/vozdushnye_avtomaticheskie_vyklyuchateli_statsionarnye/3009/
Е5К-2L35-3200 | https://etke.ru/catalog/sila/e5k_engard/vozdushnye_avtomaticheskie_vyklyuchateli_statsionarnye/3010/ | https://etke.ru/catalog/sila/e5k_engard/vozdushnye_avtomaticheskie_vyklyuchateli_statsionarnye/3010/
Е5К-3L35-4000 | https://etke.ru/catalog/sila/e5k_engard/vozdushnye_avtomaticheskie_vyklyuchateli_statsionarnye/3012/ | https://etke.ru/catalog/sila/e5k_engard/vozdushnye_avtomaticheskie_vyklyuchateli_statsionarnye/3012/
Е5К-3V35-4000 | https://etke.ru/catalog/sila/e5k_engard/vozdushnye_avtomaticheskie_vyklyuchateli_statsionarnye/3340/ | https://etke.ru/catalog/sila/e5k_engard/vozdushnye_avtomaticheskie_vyklyuchateli_statsionarnye/3340/
Е5К-4V35-5000 | https://etke.ru/catalog/sila/e5k_engard/vozdushnye_avtomaticheskie_vyklyuchateli_statsionarnye/3013/ | https://etke.ru/catalog/sila/e5k_engard/vozdushnye_avtomaticheskie_vyklyuchateli_statsionarnye/3013/
Е5К-4V35-6300 | https://etke.ru/catalog/sila/e5k_engard/vozdushnye_avtomaticheskie_vyklyuchateli_statsionarnye/3014/ | https://etke.ru/catalog/sila/e5k_engard/vozdushnye_avtomaticheskie_vyklyuchateli_statsionarnye/3014/
02.02.04 Воздушные автоматические выключатели стационарные морозоустойчивого исполнения | #N/A
E5K-1F35C-630 | https://etke.ru/catalog/sila/e5k_engard/vozdushnye_avtomaticheskie_vyklyuchateli_statsionarnye_morozoustoychivogo_ispolneniya/3342/ | https://etke.ru/catalog/sila/e5k_engard/vozdushnye_avtomaticheskie_vyklyuchateli_statsionarnye_morozoustoychivogo_ispolneniya/3342/
E5K-1F35C-800 | https://etke.ru/catalog/sila/e5k_engard/vozdushnye_avtomaticheskie_vyklyuchateli_statsionarnye_morozoustoychivogo_ispolneniya/3343/ | https://etke.ru/catalog/sila/e5k_engard/vozdushnye_avtomaticheskie_vyklyuchateli_statsionarnye_morozoustoychivogo_ispolneniya/3343/
E5K-1F35C-1000 | https://etke.ru/catalog/sila/e5k_engard/vozdushnye_avtomaticheskie_vyklyuchateli_statsionarnye_morozoustoychivogo_ispolneniya/3344/ | https://etke.ru/catalog/sila/e5k_engard/vozdushnye_avtomaticheskie_vyklyuchateli_statsionarnye_morozoustoychivogo_ispolneniya/3344/
E5K-1F35C-1250 | https://etke.ru/catalog/sila/e5k_engard/vozdushnye_avtomaticheskie_vyklyuchateli_statsionarnye_morozoustoychivogo_ispolneniya/3345/ | https://etke.ru/catalog/sila/e5k_engard/vozdushnye_avtomaticheskie_vyklyuchateli_statsionarnye_morozoustoychivogo_ispolneniya/3345/
E5K-1F35C-1600 | https://etke.ru/catalog/sila/e5k_engard/vozdushnye_avtomaticheskie_vyklyuchateli_statsionarnye_morozoustoychivogo_ispolneniya/3346/ | https://etke.ru/catalog/sila/e5k_engard/vozdushnye_avtomaticheskie_vyklyuchateli_statsionarnye_morozoustoychivogo_ispolneniya/3346/
E5K-1F35C-2000 | https://etke.ru/catalog/sila/e5k_engard/vozdushnye_avtomaticheskie_vyklyuchateli_statsionarnye_morozoustoychivogo_ispolneniya/3347/ | https://etke.ru/catalog/sila/e5k_engard/vozdushnye_avtomaticheskie_vyklyuchateli_statsionarnye_morozoustoychivogo_ispolneniya/3347/
Е5К-2L35C-2000 | https://etke.ru/catalog/sila/e5k_engard/vozdushnye_avtomaticheskie_vyklyuchateli_statsionarnye_morozoustoychivogo_ispolneniya/3348/ | https://etke.ru/catalog/sila/e5k_engard/vozdushnye_avtomaticheskie_vyklyuchateli_statsionarnye_morozoustoychivogo_ispolneniya/3348/
Е5К-2L35C-2500 | https://etke.ru/catalog/sila/e5k_engard/vozdushnye_avtomaticheskie_vyklyuchateli_statsionarnye_morozoustoychivogo_ispolneniya/3349/ | https://etke.ru/catalog/sila/e5k_engard/vozdushnye_avtomaticheskie_vyklyuchateli_statsionarnye_morozoustoychivogo_ispolneniya/3349/
Е5К-2L35C-3200 | https://etke.ru/catalog/sila/e5k_engard/vozdushnye_avtomaticheskie_vyklyuchateli_statsionarnye_morozoustoychivogo_ispolneniya/3350/ | https://etke.ru/catalog/sila/e5k_engard/vozdushnye_avtomaticheskie_vyklyuchateli_statsionarnye_morozoustoychivogo_ispolneniya/3350/
Е5К-3L35C-4000 | https://etke.ru/catalog/sila/e5k_engard/vozdushnye_avtomaticheskie_vyklyuchateli_statsionarnye_morozoustoychivogo_ispolneniya/3370/ | https://etke.ru/catalog/sila/e5k_engard/vozdushnye_avtomaticheskie_vyklyuchateli_statsionarnye_morozoustoychivogo_ispolneniya/3370/
Е5К-3V35C-4000 | https://etke.ru/catalog/sila/e5k_engard/vozdushnye_avtomaticheskie_vyklyuchateli_statsionarnye_morozoustoychivogo_ispolneniya/3351/ | https://etke.ru/catalog/sila/e5k_engard/vozdushnye_avtomaticheskie_vyklyuchateli_statsionarnye_morozoustoychivogo_ispolneniya/3351/
Е5К-4V35C-5000 | https://etke.ru/catalog/sila/e5k_engard/vozdushnye_avtomaticheskie_vyklyuchateli_statsionarnye_morozoustoychivogo_ispolneniya/3352/ | https://etke.ru/catalog/sila/e5k_engard/vozdushnye_avtomaticheskie_vyklyuchateli_statsionarnye_morozoustoychivogo_ispolneniya/3352/
Е5К-4V35C-6300 | https://etke.ru/catalog/sila/e5k_engard/vozdushnye_avtomaticheskie_vyklyuchateli_statsionarnye_morozoustoychivogo_ispolneniya/3353/ | https://etke.ru/catalog/sila/e5k_engard/vozdushnye_avtomaticheskie_vyklyuchateli_statsionarnye_morozoustoychivogo_ispolneniya/3353/
02.03. Ножевые плавкие предохранители | #N/A
02.03.01 Плавкая вставка габарит IF-000 и ППН-31 габарит 000 | #N/A
IF000-25 | https://etke.ru/catalog/elvert/silovoe_oborudovanie_elvert/nozhevye_plavkie_predokhraniteli_serii_effica_/plavkie_vstavki_if_serii_effica/1716/ | https://etke.ru/catalog/elvert/silovoe_oborudovanie_elvert/nozhevye_plavkie_predokhraniteli_serii_effica_/plavkie_vstavki_if_serii_effica/1716/
IF000-32 | https://etke.ru/catalog/elvert/silovoe_oborudovanie_elvert/nozhevye_plavkie_predokhraniteli_serii_effica_/plavkie_vstavki_if_serii_effica/1717/ | https://etke.ru/catalog/elvert/silovoe_oborudovanie_elvert/nozhevye_plavkie_predokhraniteli_serii_effica_/plavkie_vstavki_if_serii_effica/1717/
IF000-40 | https://etke.ru/catalog/elvert/silovoe_oborudovanie_elvert/nozhevye_plavkie_predokhraniteli_serii_effica_/plavkie_vstavki_if_serii_effica/1718/ | https://etke.ru/catalog/elvert/silovoe_oborudovanie_elvert/nozhevye_plavkie_predokhraniteli_serii_effica_/plavkie_vstavki_if_serii_effica/1718/
IF000-50 | https://etke.ru/catalog/elvert/silovoe_oborudovanie_elvert/nozhevye_plavkie_predokhraniteli_serii_effica_/plavkie_vstavki_if_serii_effica/1719/ | https://etke.ru/catalog/elvert/silovoe_oborudovanie_elvert/nozhevye_plavkie_predokhraniteli_serii_effica_/plavkie_vstavki_if_serii_effica/1719/
IF000-63 | https://etke.ru/catalog/elvert/silovoe_oborudovanie_elvert/nozhevye_plavkie_predokhraniteli_serii_effica_/plavkie_vstavki_if_serii_effica/1720/ | https://etke.ru/catalog/elvert/silovoe_oborudovanie_elvert/nozhevye_plavkie_predokhraniteli_serii_effica_/plavkie_vstavki_if_serii_effica/1720/
IF000-80 | https://etke.ru/catalog/elvert/silovoe_oborudovanie_elvert/nozhevye_plavkie_predokhraniteli_serii_effica_/plavkie_vstavki_if_serii_effica/1721/ | https://etke.ru/catalog/elvert/silovoe_oborudovanie_elvert/nozhevye_plavkie_predokhraniteli_serii_effica_/plavkie_vstavki_if_serii_effica/1721/
PPN31-000-25 | https://etke.ru/catalog/sila/nozhevye_plavkie_predokhraniteli/plavkaya_vstavka_ppn_engard/3020/ | https://etke.ru/catalog/sila/nozhevye_plavkie_predokhraniteli/plavkaya_vstavka_ppn_engard/3020/
PPN31-000-32 | https://etke.ru/catalog/sila/nozhevye_plavkie_predokhraniteli/plavkaya_vstavka_ppn_engard/3019/ | https://etke.ru/catalog/sila/nozhevye_plavkie_predokhraniteli/plavkaya_vstavka_ppn_engard/3019/
PPN31-000-40 | https://etke.ru/catalog/sila/nozhevye_plavkie_predokhraniteli/plavkaya_vstavka_ppn_engard/3018/ | https://etke.ru/catalog/sila/nozhevye_plavkie_predokhraniteli/plavkaya_vstavka_ppn_engard/3018/
PPN31-000-50 | https://etke.ru/catalog/sila/nozhevye_plavkie_predokhraniteli/plavkaya_vstavka_ppn_engard/3017/ | https://etke.ru/catalog/sila/nozhevye_plavkie_predokhraniteli/plavkaya_vstavka_ppn_engard/3017/
PPN31-000-63 | https://etke.ru/catalog/sila/nozhevye_plavkie_predokhraniteli/plavkaya_vstavka_ppn_engard/3016/ | https://etke.ru/catalog/sila/nozhevye_plavkie_predokhraniteli/plavkaya_vstavka_ppn_engard/3016/
PPN31-000-80 | https://etke.ru/catalog/sila/nozhevye_plavkie_predokhraniteli/plavkaya_vstavka_ppn_engard/3015/ | https://etke.ru/catalog/sila/nozhevye_plavkie_predokhraniteli/plavkaya_vstavka_ppn_engard/3015/
PPN31-000-100 | https://etke.ru/catalog/sila/nozhevye_plavkie_predokhraniteli/plavkaya_vstavka_ppn_engard/2866/ | https://etke.ru/catalog/sila/nozhevye_plavkie_predokhraniteli/plavkaya_vstavka_ppn_engard/2866/
02.03.02 Плавкая вставка габарит IF-00 и ППН-33 габарит 00 | #N/A
IF00-40 | https://etke.ru/catalog/elvert/silovoe_oborudovanie_elvert/nozhevye_plavkie_predokhraniteli_serii_effica_/plavkie_vstavki_if_serii_effica/1723/ | https://etke.ru/catalog/elvert/silovoe_oborudovanie_elvert/nozhevye_plavkie_predokhraniteli_serii_effica_/plavkie_vstavki_if_serii_effica/1723/
IF00-50 | https://etke.ru/catalog/elvert/silovoe_oborudovanie_elvert/nozhevye_plavkie_predokhraniteli_serii_effica_/plavkie_vstavki_if_serii_effica/1724/ | https://etke.ru/catalog/elvert/silovoe_oborudovanie_elvert/nozhevye_plavkie_predokhraniteli_serii_effica_/plavkie_vstavki_if_serii_effica/1724/
IF00-63 | https://etke.ru/catalog/elvert/silovoe_oborudovanie_elvert/nozhevye_plavkie_predokhraniteli_serii_effica_/plavkie_vstavki_if_serii_effica/1725/ | https://etke.ru/catalog/elvert/silovoe_oborudovanie_elvert/nozhevye_plavkie_predokhraniteli_serii_effica_/plavkie_vstavki_if_serii_effica/1725/
IF00-125 | https://etke.ru/catalog/elvert/silovoe_oborudovanie_elvert/nozhevye_plavkie_predokhraniteli_serii_effica_/plavkie_vstavki_if_serii_effica/1728/ | https://etke.ru/catalog/elvert/silovoe_oborudovanie_elvert/nozhevye_plavkie_predokhraniteli_serii_effica_/plavkie_vstavki_if_serii_effica/1728/
IF00-160 | https://etke.ru/catalog/elvert/silovoe_oborudovanie_elvert/nozhevye_plavkie_predokhraniteli_serii_effica_/plavkie_vstavki_if_serii_effica/1729/ | https://etke.ru/catalog/elvert/silovoe_oborudovanie_elvert/nozhevye_plavkie_predokhraniteli_serii_effica_/plavkie_vstavki_if_serii_effica/1729/
PPN33-00-40 | https://etke.ru/catalog/sila/nozhevye_plavkie_predokhraniteli/plavkaya_vstavka_ppn_engard/3021/ | https://etke.ru/catalog/sila/nozhevye_plavkie_predokhraniteli/plavkaya_vstavka_ppn_engard/3021/
PPN33-00-50 | https://etke.ru/catalog/sila/nozhevye_plavkie_predokhraniteli/plavkaya_vstavka_ppn_engard/2862/ | https://etke.ru/catalog/sila/nozhevye_plavkie_predokhraniteli/plavkaya_vstavka_ppn_engard/2862/
PPN33-00-63 | https://etke.ru/catalog/sila/nozhevye_plavkie_predokhraniteli/plavkaya_vstavka_ppn_engard/2861/ | https://etke.ru/catalog/sila/nozhevye_plavkie_predokhraniteli/plavkaya_vstavka_ppn_engard/2861/
PPN33-00-80 | https://etke.ru/catalog/sila/nozhevye_plavkie_predokhraniteli/plavkaya_vstavka_ppn_engard/2860/ | https://etke.ru/catalog/sila/nozhevye_plavkie_predokhraniteli/plavkaya_vstavka_ppn_engard/2860/
PPN33-00-100 | https://etke.ru/catalog/sila/nozhevye_plavkie_predokhraniteli/plavkaya_vstavka_ppn_engard/2864/ | https://etke.ru/catalog/sila/nozhevye_plavkie_predokhraniteli/plavkaya_vstavka_ppn_engard/2864/
PPN33-00-125 | https://etke.ru/catalog/sila/nozhevye_plavkie_predokhraniteli/plavkaya_vstavka_ppn_engard/3022/ | https://etke.ru/catalog/sila/nozhevye_plavkie_predokhraniteli/plavkaya_vstavka_ppn_engard/3022/
PPN33-00-160 | https://etke.ru/catalog/sila/nozhevye_plavkie_predokhraniteli/plavkaya_vstavka_ppn_engard/2863/ | https://etke.ru/catalog/sila/nozhevye_plavkie_predokhraniteli/plavkaya_vstavka_ppn_engard/2863/
02.03.03 Плавкая вставка габарит IF-0 и ППН-33 габарит 0 | #N/A
IF0-63 | https://etke.ru/catalog/elvert/silovoe_oborudovanie_elvert/nozhevye_plavkie_predokhraniteli_serii_effica_/plavkie_vstavki_if_serii_effica/1730/ | https://etke.ru/catalog/elvert/silovoe_oborudovanie_elvert/nozhevye_plavkie_predokhraniteli_serii_effica_/plavkie_vstavki_if_serii_effica/1730/
IF0-80 | https://etke.ru/catalog/elvert/silovoe_oborudovanie_elvert/nozhevye_plavkie_predokhraniteli_serii_effica_/plavkie_vstavki_if_serii_effica/1731/ | https://etke.ru/catalog/elvert/silovoe_oborudovanie_elvert/nozhevye_plavkie_predokhraniteli_serii_effica_/plavkie_vstavki_if_serii_effica/1731/
IF0-125 | https://etke.ru/catalog/elvert/silovoe_oborudovanie_elvert/nozhevye_plavkie_predokhraniteli_serii_effica_/plavkie_vstavki_if_serii_effica/1733/ | https://etke.ru/catalog/elvert/silovoe_oborudovanie_elvert/nozhevye_plavkie_predokhraniteli_serii_effica_/plavkie_vstavki_if_serii_effica/1733/
IF0-160 | https://etke.ru/catalog/elvert/silovoe_oborudovanie_elvert/nozhevye_plavkie_predokhraniteli_serii_effica_/plavkie_vstavki_if_serii_effica/1734/ | https://etke.ru/catalog/elvert/silovoe_oborudovanie_elvert/nozhevye_plavkie_predokhraniteli_serii_effica_/plavkie_vstavki_if_serii_effica/1734/
PPN33-0-63 | https://etke.ru/catalog/sila/nozhevye_plavkie_predokhraniteli/plavkaya_vstavka_ppn_engard/3023/ | https://etke.ru/catalog/sila/nozhevye_plavkie_predokhraniteli/plavkaya_vstavka_ppn_engard/3023/
PPN33-0-80 | https://etke.ru/catalog/sila/nozhevye_plavkie_predokhraniteli/plavkaya_vstavka_ppn_engard/3024/ | https://etke.ru/catalog/sila/nozhevye_plavkie_predokhraniteli/plavkaya_vstavka_ppn_engard/3024/
PPN33-0-100 | https://etke.ru/catalog/sila/nozhevye_plavkie_predokhraniteli/plavkaya_vstavka_ppn_engard/2865/ | https://etke.ru/catalog/sila/nozhevye_plavkie_predokhraniteli/plavkaya_vstavka_ppn_engard/2865/
PPN33-0-125 | https://etke.ru/catalog/sila/nozhevye_plavkie_predokhraniteli/plavkaya_vstavka_ppn_engard/3025/ | https://etke.ru/catalog/sila/nozhevye_plavkie_predokhraniteli/plavkaya_vstavka_ppn_engard/3025/
PPN33-0-160 | https://etke.ru/catalog/sila/nozhevye_plavkie_predokhraniteli/plavkaya_vstavka_ppn_engard/3026/ | https://etke.ru/catalog/sila/nozhevye_plavkie_predokhraniteli/plavkaya_vstavka_ppn_engard/3026/
02.03.04 Плавкая вставка габарит IF-1 и ППН-35 габарит 1 | #N/A
IF1-100 | https://etke.ru/catalog/elvert/silovoe_oborudovanie_elvert/nozhevye_plavkie_predokhraniteli_serii_effica_/plavkie_vstavki_if_serii_effica/1735/ | https://etke.ru/catalog/elvert/silovoe_oborudovanie_elvert/nozhevye_plavkie_predokhraniteli_serii_effica_/plavkie_vstavki_if_serii_effica/1735/
IF1-125 | https://etke.ru/catalog/elvert/silovoe_oborudovanie_elvert/nozhevye_plavkie_predokhraniteli_serii_effica_/plavkie_vstavki_if_serii_effica/1736/ | https://etke.ru/catalog/elvert/silovoe_oborudovanie_elvert/nozhevye_plavkie_predokhraniteli_serii_effica_/plavkie_vstavki_if_serii_effica/1736/
PPN35-1-100 | https://etke.ru/catalog/sila/nozhevye_plavkie_predokhraniteli/plavkaya_vstavka_ppn_engard/2859/ | https://etke.ru/catalog/sila/nozhevye_plavkie_predokhraniteli/plavkaya_vstavka_ppn_engard/2859/
PPN35-1-125 | https://etke.ru/catalog/sila/nozhevye_plavkie_predokhraniteli/plavkaya_vstavka_ppn_engard/3027/ | https://etke.ru/catalog/sila/nozhevye_plavkie_predokhraniteli/plavkaya_vstavka_ppn_engard/3027/
PPN35-1-160 | https://etke.ru/catalog/sila/nozhevye_plavkie_predokhraniteli/plavkaya_vstavka_ppn_engard/3028/ | https://etke.ru/catalog/sila/nozhevye_plavkie_predokhraniteli/plavkaya_vstavka_ppn_engard/3028/
PPN35-1-200 | https://etke.ru/catalog/sila/nozhevye_plavkie_predokhraniteli/plavkaya_vstavka_ppn_engard/3029/ | https://etke.ru/catalog/sila/nozhevye_plavkie_predokhraniteli/plavkaya_vstavka_ppn_engard/3029/
PPN35-1-250 | https://etke.ru/catalog/sila/nozhevye_plavkie_predokhraniteli/plavkaya_vstavka_ppn_engard/2858/ | https://etke.ru/catalog/sila/nozhevye_plavkie_predokhraniteli/plavkaya_vstavka_ppn_engard/2858/
02.03.05 Плавкая вставка габарит IF-2 и ППН-37 габарит 2 | #N/A
IF2-200 | 0 | https://etke.ru/catalog/elvert/silovoe_oborudovanie_elvert/nozhevye_plavkie_predokhraniteli_serii_effica_/plavkie_vstavki_if_serii_effica/1740/
IF2-315 | 0 | https://etke.ru/catalog/elvert/silovoe_oborudovanie_elvert/nozhevye_plavkie_predokhraniteli_serii_effica_/plavkie_vstavki_if_serii_effica/1742/
PPN37-2-200 | https://etke.ru/catalog/sila/nozhevye_plavkie_predokhraniteli/plavkaya_vstavka_ppn_engard/3030/ | https://etke.ru/catalog/sila/nozhevye_plavkie_predokhraniteli/plavkaya_vstavka_ppn_engard/3030/
PPN37-2-250 | https://etke.ru/catalog/sila/nozhevye_plavkie_predokhraniteli/plavkaya_vstavka_ppn_engard/2857/ | https://etke.ru/catalog/sila/nozhevye_plavkie_predokhraniteli/plavkaya_vstavka_ppn_engard/2857/
PPN37-2-315 | https://etke.ru/catalog/sila/nozhevye_plavkie_predokhraniteli/plavkaya_vstavka_ppn_engard/2856/ | https://etke.ru/catalog/sila/nozhevye_plavkie_predokhraniteli/plavkaya_vstavka_ppn_engard/2856/
PPN37-2-400 | https://etke.ru/catalog/sila/nozhevye_plavkie_predokhraniteli/plavkaya_vstavka_ppn_engard/2855/ | https://etke.ru/catalog/sila/nozhevye_plavkie_predokhraniteli/plavkaya_vstavka_ppn_engard/2855/
02.03.06 Плавкая вставка габарит IF-3 и ППН-39 габарит 3 | #N/A
IF3-400 | https://etke.ru/catalog/elvert/silovoe_oborudovanie_elvert/nozhevye_plavkie_predokhraniteli_serii_effica_/plavkie_vstavki_if_serii_effica/1744/ | https://etke.ru/catalog/elvert/silovoe_oborudovanie_elvert/nozhevye_plavkie_predokhraniteli_serii_effica_/plavkie_vstavki_if_serii_effica/1744/
IF3-630 | https://etke.ru/catalog/elvert/silovoe_oborudovanie_elvert/nozhevye_plavkie_predokhraniteli_serii_effica_/plavkie_vstavki_if_serii_effica/1745/ | https://etke.ru/catalog/elvert/silovoe_oborudovanie_elvert/nozhevye_plavkie_predokhraniteli_serii_effica_/plavkie_vstavki_if_serii_effica/1745/
PPN39-3-400 | https://etke.ru/catalog/sila/nozhevye_plavkie_predokhraniteli/plavkaya_vstavka_ppn_engard/2854/ | https://etke.ru/catalog/sila/nozhevye_plavkie_predokhraniteli/plavkaya_vstavka_ppn_engard/2854/
PPN39-3-630 | https://etke.ru/catalog/sila/nozhevye_plavkie_predokhraniteli/plavkaya_vstavka_ppn_engard/2853/ | https://etke.ru/catalog/sila/nozhevye_plavkie_predokhraniteli/plavkaya_vstavka_ppn_engard/2853/
02.03.07 Плавкая вставка габарит IF-4а | #N/A
02.03.08 Основания предохранителей IFB и ДП | #N/A
IFB-0 | https://etke.ru/catalog/elvert/silovoe_oborudovanie_elvert/nozhevye_plavkie_predokhraniteli_serii_effica_/osnovaniya_predokhraniteley_ifb_serii_effica/1765/ | https://etke.ru/catalog/elvert/silovoe_oborudovanie_elvert/nozhevye_plavkie_predokhraniteli_serii_effica_/osnovaniya_predokhraniteley_ifb_serii_effica/1765/
IFB-2 | https://etke.ru/catalog/elvert/silovoe_oborudovanie_elvert/nozhevye_plavkie_predokhraniteli_serii_effica_/osnovaniya_predokhraniteley_ifb_serii_effica/1767/ | https://etke.ru/catalog/elvert/silovoe_oborudovanie_elvert/nozhevye_plavkie_predokhraniteli_serii_effica_/osnovaniya_predokhraniteley_ifb_serii_effica/1767/
IFB-3 | https://etke.ru/catalog/elvert/silovoe_oborudovanie_elvert/nozhevye_plavkie_predokhraniteli_serii_effica_/osnovaniya_predokhraniteley_ifb_serii_effica/1768/ | https://etke.ru/catalog/elvert/silovoe_oborudovanie_elvert/nozhevye_plavkie_predokhraniteli_serii_effica_/osnovaniya_predokhraniteley_ifb_serii_effica/1768/
DP-33-00 | https://etke.ru/catalog/sila/nozhevye_plavkie_predokhraniteli/osnovanie_predokhraniteley_dp_engard/2902/ | https://etke.ru/catalog/sila/nozhevye_plavkie_predokhraniteli/osnovanie_predokhraniteley_dp_engard/2902/
DP-33-0 | https://etke.ru/catalog/sila/nozhevye_plavkie_predokhraniteli/osnovanie_predokhraniteley_dp_engard/2903/ | https://etke.ru/catalog/sila/nozhevye_plavkie_predokhraniteli/osnovanie_predokhraniteley_dp_engard/2903/
DP-35 | https://etke.ru/catalog/sila/nozhevye_plavkie_predokhraniteli/osnovanie_predokhraniteley_dp_engard/3031/ | https://etke.ru/catalog/sila/nozhevye_plavkie_predokhraniteli/osnovanie_predokhraniteley_dp_engard/3031/
DP-37 | https://etke.ru/catalog/sila/nozhevye_plavkie_predokhraniteli/osnovanie_predokhraniteley_dp_engard/3032/ | https://etke.ru/catalog/sila/nozhevye_plavkie_predokhraniteli/osnovanie_predokhraniteley_dp_engard/3032/
DP-39 | https://etke.ru/catalog/sila/nozhevye_plavkie_predokhraniteli/osnovanie_predokhraniteley_dp_engard/3033/ | https://etke.ru/catalog/sila/nozhevye_plavkie_predokhraniteli/osnovanie_predokhraniteley_dp_engard/3033/
02.04 Выключатели-разъединители открытые SD60 Серии Effica | #N/A
02.04.01 Выключатели-разъединители открытые SD60 Серии Effica | #N/A
02.04.01.01 Выключатели-разъединители открытые SD60 на 1 направление | #N/A
SD6011L-100 | https://etke.ru/catalog/elvert/silovoe_oborudovanie_elvert/VR/sd60_serii_effica/1376/ | https://etke.ru/catalog/elvert/silovoe_oborudovanie_elvert/VR/sd60_serii_effica/1376/
SD6011L-250 | https://etke.ru/catalog/elvert/silovoe_oborudovanie_elvert/VR/sd60_serii_effica/1377/ | https://etke.ru/catalog/elvert/silovoe_oborudovanie_elvert/VR/sd60_serii_effica/1377/
SD6011L-400 | https://etke.ru/catalog/elvert/silovoe_oborudovanie_elvert/VR/sd60_serii_effica/1379/ | https://etke.ru/catalog/elvert/silovoe_oborudovanie_elvert/VR/sd60_serii_effica/1379/
SD6011L-630 | https://etke.ru/catalog/elvert/silovoe_oborudovanie_elvert/VR/sd60_serii_effica/1380/ | https://etke.ru/catalog/elvert/silovoe_oborudovanie_elvert/VR/sd60_serii_effica/1380/
SD6011R-100 | https://etke.ru/catalog/elvert/silovoe_oborudovanie_elvert/VR/sd60_serii_effica/1381/ | https://etke.ru/catalog/elvert/silovoe_oborudovanie_elvert/VR/sd60_serii_effica/1381/
SD6011R-400 | https://etke.ru/catalog/elvert/silovoe_oborudovanie_elvert/VR/sd60_serii_effica/1383/ | https://etke.ru/catalog/elvert/silovoe_oborudovanie_elvert/VR/sd60_serii_effica/1383/
SD6011R-630 | https://etke.ru/catalog/elvert/silovoe_oborudovanie_elvert/VR/sd60_serii_effica/1384/ | https://etke.ru/catalog/elvert/silovoe_oborudovanie_elvert/VR/sd60_serii_effica/1384/
SD6012L-100 | https://etke.ru/catalog/elvert/silovoe_oborudovanie_elvert/VR/sd60_serii_effica/1385/ | https://etke.ru/catalog/elvert/silovoe_oborudovanie_elvert/VR/sd60_serii_effica/1385/
SD6012L-250 | https://etke.ru/catalog/elvert/silovoe_oborudovanie_elvert/VR/sd60_serii_effica/1386/ | https://etke.ru/catalog/elvert/silovoe_oborudovanie_elvert/VR/sd60_serii_effica/1386/
SD6012L-400 | https://etke.ru/catalog/elvert/silovoe_oborudovanie_elvert/VR/sd60_serii_effica/1387/ | https://etke.ru/catalog/elvert/silovoe_oborudovanie_elvert/VR/sd60_serii_effica/1387/
SD6012L-630 | https://etke.ru/catalog/elvert/silovoe_oborudovanie_elvert/VR/sd60_serii_effica/1388/ | https://etke.ru/catalog/elvert/silovoe_oborudovanie_elvert/VR/sd60_serii_effica/1388/
SD6012R-100 | https://etke.ru/catalog/elvert/silovoe_oborudovanie_elvert/VR/sd60_serii_effica/1389/ | https://etke.ru/catalog/elvert/silovoe_oborudovanie_elvert/VR/sd60_serii_effica/1389/
02.04.01.02 Выключатели-разъединители открытые SD60 на 2 направления | #N/A
SD6021L-100 | https://etke.ru/catalog/elvert/silovoe_oborudovanie_elvert/VR/sd60_serii_effica/1393/ | https://etke.ru/catalog/elvert/silovoe_oborudovanie_elvert/VR/sd60_serii_effica/1393/
SD6021L-250 | https://etke.ru/catalog/?q=SD6021L-250&how=r | https://etke.ru/catalog/?q=SD6021L-250&how=r
SD6021L-400 | https://etke.ru/catalog/elvert/silovoe_oborudovanie_elvert/VR/sd60_serii_effica/1395/ | https://etke.ru/catalog/elvert/silovoe_oborudovanie_elvert/VR/sd60_serii_effica/1395/
SD6021L-630 | https://etke.ru/catalog/elvert/silovoe_oborudovanie_elvert/VR/sd60_serii_effica/1396/ | https://etke.ru/catalog/elvert/silovoe_oborudovanie_elvert/VR/sd60_serii_effica/1396/
SD6021R-100 | https://etke.ru/catalog/elvert/silovoe_oborudovanie_elvert/VR/sd60_serii_effica/1397/ | https://etke.ru/catalog/elvert/silovoe_oborudovanie_elvert/VR/sd60_serii_effica/1397/
SD6021R-250 | https://etke.ru/catalog/elvert/silovoe_oborudovanie_elvert/VR/sd60_serii_effica/1398/ | https://etke.ru/catalog/elvert/silovoe_oborudovanie_elvert/VR/sd60_serii_effica/1398/
SD6022L-100 | https://etke.ru/catalog/elvert/silovoe_oborudovanie_elvert/VR/sd60_serii_effica/1401/ | https://etke.ru/catalog/elvert/silovoe_oborudovanie_elvert/VR/sd60_serii_effica/1401/
SD6022L-250 | https://etke.ru/catalog/elvert/silovoe_oborudovanie_elvert/VR/sd60_serii_effica/1402/ | https://etke.ru/catalog/elvert/silovoe_oborudovanie_elvert/VR/sd60_serii_effica/1402/
SD6022L-400 | https://etke.ru/catalog/elvert/silovoe_oborudovanie_elvert/VR/sd60_serii_effica/1403/ | https://etke.ru/catalog/elvert/silovoe_oborudovanie_elvert/VR/sd60_serii_effica/1403/
SD6022L-630 | https://etke.ru/catalog/elvert/silovoe_oborudovanie_elvert/VR/sd60_serii_effica/1404/ | https://etke.ru/catalog/elvert/silovoe_oborudovanie_elvert/VR/sd60_serii_effica/1404/
SD6022R-100 | https://etke.ru/catalog/elvert/silovoe_oborudovanie_elvert/VR/sd60_serii_effica/1405/ | https://etke.ru/catalog/elvert/silovoe_oborudovanie_elvert/VR/sd60_serii_effica/1405/
02.04.02 Выключатели-разъединители закрытые eDF60 Серии Engard | #N/A
02.04.02.01 Выключатели-разъединители закрытые eDF60 | #N/A
eDF6013-63 | https://etke.ru/catalog/elvert/silovoe_oborudovanie_elvert/VR/eDF60/1411/ | https://etke.ru/catalog/elvert/silovoe_oborudovanie_elvert/VR/eDF60/1411/
eDF6013-100 | https://etke.ru/catalog/elvert/silovoe_oborudovanie_elvert/VR/eDF60/1412/ | https://etke.ru/catalog/elvert/silovoe_oborudovanie_elvert/VR/eDF60/1412/
eDF6013-125 | https://etke.ru/catalog/elvert/silovoe_oborudovanie_elvert/VR/eDF60/1413/ | https://etke.ru/catalog/elvert/silovoe_oborudovanie_elvert/VR/eDF60/1413/
eDF6013-160 | https://etke.ru/catalog/elvert/silovoe_oborudovanie_elvert/VR/eDF60/1414/ | https://etke.ru/catalog/elvert/silovoe_oborudovanie_elvert/VR/eDF60/1414/
eDF6013-250 | https://etke.ru/catalog/elvert/silovoe_oborudovanie_elvert/VR/eDF60/1415/ | https://etke.ru/catalog/elvert/silovoe_oborudovanie_elvert/VR/eDF60/1415/
eDF6013-400 | https://etke.ru/catalog/elvert/silovoe_oborudovanie_elvert/VR/eDF60/1416/ | https://etke.ru/catalog/elvert/silovoe_oborudovanie_elvert/VR/eDF60/1416/
eDF6013-630 | https://etke.ru/catalog/elvert/silovoe_oborudovanie_elvert/VR/eDF60/1417/ | https://etke.ru/catalog/elvert/silovoe_oborudovanie_elvert/VR/eDF60/1417/
eDF6013-800 | https://etke.ru/catalog/elvert/silovoe_oborudovanie_elvert/VR/eDF60/1418/ | https://etke.ru/catalog/elvert/silovoe_oborudovanie_elvert/VR/eDF60/1418/
02.04.02.02 Выключатели-разъединители закрытые eDF60 с выносной рукояткой | #N/A
eDF6023-160 | https://etke.ru/catalog/elvert/silovoe_oborudovanie_elvert/VR/eDF60/1419/ | https://etke.ru/catalog/elvert/silovoe_oborudovanie_elvert/VR/eDF60/1419/
eDF6023-250 | https://etke.ru/catalog/elvert/silovoe_oborudovanie_elvert/VR/eDF60/1420/ | https://etke.ru/catalog/elvert/silovoe_oborudovanie_elvert/VR/eDF60/1420/
eDF6023-400 | https://etke.ru/catalog/elvert/silovoe_oborudovanie_elvert/VR/eDF60/1421/ | https://etke.ru/catalog/elvert/silovoe_oborudovanie_elvert/VR/eDF60/1421/
eDF6023-630 | https://etke.ru/catalog/elvert/silovoe_oborudovanie_elvert/VR/eDF60/1422/ | https://etke.ru/catalog/elvert/silovoe_oborudovanie_elvert/VR/eDF60/1422/
eDF6023-800 | https://etke.ru/catalog/elvert/silovoe_oborudovanie_elvert/VR/eDF60/1423/ | https://etke.ru/catalog/elvert/silovoe_oborudovanie_elvert/VR/eDF60/1423/
02.04.03 Выключатели-разъединители откидные eDH60 Серии Engard | #N/A
eDH603-100 | https://etke.ru/catalog/elvert/silovoe_oborudovanie_elvert/VR/edh60_serii_engard/1957/ | https://etke.ru/catalog/elvert/silovoe_oborudovanie_elvert/VR/edh60_serii_engard/1957/
eDH603-160 | https://etke.ru/catalog/elvert/silovoe_oborudovanie_elvert/VR/edh60_serii_engard/1958/ | https://etke.ru/catalog/elvert/silovoe_oborudovanie_elvert/VR/edh60_serii_engard/1958/
eDH603-250 | https://etke.ru/catalog/elvert/silovoe_oborudovanie_elvert/VR/edh60_serii_engard/1959/ | https://etke.ru/catalog/elvert/silovoe_oborudovanie_elvert/VR/edh60_serii_engard/1959/
eDH603-400 | https://etke.ru/catalog/elvert/silovoe_oborudovanie_elvert/VR/edh60_serii_engard/1960/ | https://etke.ru/catalog/elvert/silovoe_oborudovanie_elvert/VR/edh60_serii_engard/1960/
eDH603-630 | https://etke.ru/catalog/elvert/silovoe_oborudovanie_elvert/VR/edh60_serii_engard/1961/ | https://etke.ru/catalog/elvert/silovoe_oborudovanie_elvert/VR/edh60_serii_engard/1961/
02.05 Устройства автоматического ввода резерва (АВР) | #N/A
02.05.01 Устройство АВР с электронным контроллером ATS-01E | #N/A
ATS-01E3-63 | https://etke.ru/catalog/ustroystva_avtomaticheskogo_vvoda_rezerva_avr/ustroystvo_avr_s_elektronnym_kontrollerom_ats_01e/4110/ | https://etke.ru/catalog/ustroystva_avtomaticheskogo_vvoda_rezerva_avr/ustroystvo_avr_s_elektronnym_kontrollerom_ats_01e/4110/
ATS-01E3-80 | https://etke.ru/catalog/ustroystva_avtomaticheskogo_vvoda_rezerva_avr/ustroystvo_avr_s_elektronnym_kontrollerom_ats_01e/4111/ | https://etke.ru/catalog/ustroystva_avtomaticheskogo_vvoda_rezerva_avr/ustroystvo_avr_s_elektronnym_kontrollerom_ats_01e/4111/
ATS-01E3-100 | https://etke.ru/catalog/ustroystva_avtomaticheskogo_vvoda_rezerva_avr/ustroystvo_avr_s_elektronnym_kontrollerom_ats_01e/4112/ | https://etke.ru/catalog/ustroystva_avtomaticheskogo_vvoda_rezerva_avr/ustroystvo_avr_s_elektronnym_kontrollerom_ats_01e/4112/
ATS-01E3-125 | https://etke.ru/catalog/ustroystva_avtomaticheskogo_vvoda_rezerva_avr/ustroystvo_avr_s_elektronnym_kontrollerom_ats_01e/4113/ | https://etke.ru/catalog/ustroystva_avtomaticheskogo_vvoda_rezerva_avr/ustroystvo_avr_s_elektronnym_kontrollerom_ats_01e/4113/
ATS-01E3-160 | https://etke.ru/catalog/ustroystva_avtomaticheskogo_vvoda_rezerva_avr/ustroystvo_avr_s_elektronnym_kontrollerom_ats_01e/4114/ | https://etke.ru/catalog/ustroystva_avtomaticheskogo_vvoda_rezerva_avr/ustroystvo_avr_s_elektronnym_kontrollerom_ats_01e/4114/
ATS-01E3-200 | https://etke.ru/catalog/ustroystva_avtomaticheskogo_vvoda_rezerva_avr/ustroystvo_avr_s_elektronnym_kontrollerom_ats_01e/4115/ | https://etke.ru/catalog/ustroystva_avtomaticheskogo_vvoda_rezerva_avr/ustroystvo_avr_s_elektronnym_kontrollerom_ats_01e/4115/
ATS-01E3-250 | https://etke.ru/catalog/ustroystva_avtomaticheskogo_vvoda_rezerva_avr/ustroystvo_avr_s_elektronnym_kontrollerom_ats_01e/4116/ | https://etke.ru/catalog/ustroystva_avtomaticheskogo_vvoda_rezerva_avr/ustroystvo_avr_s_elektronnym_kontrollerom_ats_01e/4116/
ATS-01E3-315 | https://etke.ru/catalog/ustroystva_avtomaticheskogo_vvoda_rezerva_avr/ustroystvo_avr_s_elektronnym_kontrollerom_ats_01e/4117/ | https://etke.ru/catalog/ustroystva_avtomaticheskogo_vvoda_rezerva_avr/ustroystvo_avr_s_elektronnym_kontrollerom_ats_01e/4117/
ATS-01E3-400 | https://etke.ru/catalog/ustroystva_avtomaticheskogo_vvoda_rezerva_avr/ustroystvo_avr_s_elektronnym_kontrollerom_ats_01e/4118/ | https://etke.ru/catalog/ustroystva_avtomaticheskogo_vvoda_rezerva_avr/ustroystvo_avr_s_elektronnym_kontrollerom_ats_01e/4118/
ATS-01E3-500 | https://etke.ru/catalog/ustroystva_avtomaticheskogo_vvoda_rezerva_avr/ustroystvo_avr_s_elektronnym_kontrollerom_ats_01e/4119/ | https://etke.ru/catalog/ustroystva_avtomaticheskogo_vvoda_rezerva_avr/ustroystvo_avr_s_elektronnym_kontrollerom_ats_01e/4119/
ATS-01E3-630 | https://etke.ru/catalog/ustroystva_avtomaticheskogo_vvoda_rezerva_avr/ustroystvo_avr_s_elektronnym_kontrollerom_ats_01e/4120/ | https://etke.ru/catalog/ustroystva_avtomaticheskogo_vvoda_rezerva_avr/ustroystvo_avr_s_elektronnym_kontrollerom_ats_01e/4120/
ATS-01E3-800 | https://etke.ru/catalog/ustroystva_avtomaticheskogo_vvoda_rezerva_avr/ustroystvo_avr_s_elektronnym_kontrollerom_ats_01e/4121/ | https://etke.ru/catalog/ustroystva_avtomaticheskogo_vvoda_rezerva_avr/ustroystvo_avr_s_elektronnym_kontrollerom_ats_01e/4121/
ATS-01E4-63 | https://etke.ru/catalog/ustroystva_avtomaticheskogo_vvoda_rezerva_avr/ustroystvo_avr_s_elektronnym_kontrollerom_ats_01e/4122/ | https://etke.ru/catalog/ustroystva_avtomaticheskogo_vvoda_rezerva_avr/ustroystvo_avr_s_elektronnym_kontrollerom_ats_01e/4122/
ATS-01E4-80 | https://etke.ru/catalog/ustroystva_avtomaticheskogo_vvoda_rezerva_avr/ustroystvo_avr_s_elektronnym_kontrollerom_ats_01e/4123/ | https://etke.ru/catalog/ustroystva_avtomaticheskogo_vvoda_rezerva_avr/ustroystvo_avr_s_elektronnym_kontrollerom_ats_01e/4123/
ATS-01E4-100 | https://etke.ru/catalog/ustroystva_avtomaticheskogo_vvoda_rezerva_avr/ustroystvo_avr_s_elektronnym_kontrollerom_ats_01e/4124/ | https://etke.ru/catalog/ustroystva_avtomaticheskogo_vvoda_rezerva_avr/ustroystvo_avr_s_elektronnym_kontrollerom_ats_01e/4124/
ATS-01E4-125 | https://etke.ru/catalog/ustroystva_avtomaticheskogo_vvoda_rezerva_avr/ustroystvo_avr_s_elektronnym_kontrollerom_ats_01e/4125/ | https://etke.ru/catalog/ustroystva_avtomaticheskogo_vvoda_rezerva_avr/ustroystvo_avr_s_elektronnym_kontrollerom_ats_01e/4125/
ATS-01E4-160 | https://etke.ru/catalog/ustroystva_avtomaticheskogo_vvoda_rezerva_avr/ustroystvo_avr_s_elektronnym_kontrollerom_ats_01e/4126/ | https://etke.ru/catalog/ustroystva_avtomaticheskogo_vvoda_rezerva_avr/ustroystvo_avr_s_elektronnym_kontrollerom_ats_01e/4126/
ATS-01E4-200 | https://etke.ru/catalog/ustroystva_avtomaticheskogo_vvoda_rezerva_avr/ustroystvo_avr_s_elektronnym_kontrollerom_ats_01e/4127/ | https://etke.ru/catalog/ustroystva_avtomaticheskogo_vvoda_rezerva_avr/ustroystvo_avr_s_elektronnym_kontrollerom_ats_01e/4127/
ATS-01E4-250 | https://etke.ru/catalog/ustroystva_avtomaticheskogo_vvoda_rezerva_avr/ustroystvo_avr_s_elektronnym_kontrollerom_ats_01e/4128/ | https://etke.ru/catalog/ustroystva_avtomaticheskogo_vvoda_rezerva_avr/ustroystvo_avr_s_elektronnym_kontrollerom_ats_01e/4128/
ATS-01E4-315 | https://etke.ru/catalog/ustroystva_avtomaticheskogo_vvoda_rezerva_avr/ustroystvo_avr_s_elektronnym_kontrollerom_ats_01e/4129/ | https://etke.ru/catalog/ustroystva_avtomaticheskogo_vvoda_rezerva_avr/ustroystvo_avr_s_elektronnym_kontrollerom_ats_01e/4129/
ATS-01E4-400 | https://etke.ru/catalog/ustroystva_avtomaticheskogo_vvoda_rezerva_avr/ustroystvo_avr_s_elektronnym_kontrollerom_ats_01e/4130/ | https://etke.ru/catalog/ustroystva_avtomaticheskogo_vvoda_rezerva_avr/ustroystvo_avr_s_elektronnym_kontrollerom_ats_01e/4130/
ATS-01E4-500 | https://etke.ru/catalog/ustroystva_avtomaticheskogo_vvoda_rezerva_avr/ustroystvo_avr_s_elektronnym_kontrollerom_ats_01e/4131/ | https://etke.ru/catalog/ustroystva_avtomaticheskogo_vvoda_rezerva_avr/ustroystvo_avr_s_elektronnym_kontrollerom_ats_01e/4131/
ATS-01E4-630 | https://etke.ru/catalog/ustroystva_avtomaticheskogo_vvoda_rezerva_avr/ustroystvo_avr_s_elektronnym_kontrollerom_ats_01e/4132/ | https://etke.ru/catalog/ustroystva_avtomaticheskogo_vvoda_rezerva_avr/ustroystvo_avr_s_elektronnym_kontrollerom_ats_01e/4132/
ATS-01E4-800 | https://etke.ru/catalog/ustroystva_avtomaticheskogo_vvoda_rezerva_avr/ustroystvo_avr_s_elektronnym_kontrollerom_ats_01e/4133/ | https://etke.ru/catalog/ustroystva_avtomaticheskogo_vvoda_rezerva_avr/ustroystvo_avr_s_elektronnym_kontrollerom_ats_01e/4133/
02.05.01 Устройство АВР ATS02 | #N/A
ATS-024-16 | https://etke.ru/catalog/ustroystva_avtomaticheskogo_vvoda_rezerva_avr/ustroystvo_avr_ats02/4134/ | https://etke.ru/catalog/ustroystva_avtomaticheskogo_vvoda_rezerva_avr/ustroystvo_avr_ats02/4134/
ATS-024-20 | https://etke.ru/catalog/ustroystva_avtomaticheskogo_vvoda_rezerva_avr/ustroystvo_avr_ats02/4135/ | https://etke.ru/catalog/ustroystva_avtomaticheskogo_vvoda_rezerva_avr/ustroystvo_avr_ats02/4135/
ATS-024-25 | https://etke.ru/catalog/ustroystva_avtomaticheskogo_vvoda_rezerva_avr/ustroystvo_avr_ats02/4136/ | https://etke.ru/catalog/ustroystva_avtomaticheskogo_vvoda_rezerva_avr/ustroystvo_avr_ats02/4136/
ATS-024-32 | https://etke.ru/catalog/ustroystva_avtomaticheskogo_vvoda_rezerva_avr/ustroystvo_avr_ats02/4137/ | https://etke.ru/catalog/ustroystva_avtomaticheskogo_vvoda_rezerva_avr/ustroystvo_avr_ats02/4137/
ATS-024-40 | https://etke.ru/catalog/ustroystva_avtomaticheskogo_vvoda_rezerva_avr/ustroystvo_avr_ats02/4138/ | https://etke.ru/catalog/ustroystva_avtomaticheskogo_vvoda_rezerva_avr/ustroystvo_avr_ats02/4138/
ATS-024-50 | https://etke.ru/catalog/ustroystva_avtomaticheskogo_vvoda_rezerva_avr/ustroystvo_avr_ats02/4139/ | https://etke.ru/catalog/ustroystva_avtomaticheskogo_vvoda_rezerva_avr/ustroystvo_avr_ats02/4139/
ATS-024-63 | https://etke.ru/catalog/ustroystva_avtomaticheskogo_vvoda_rezerva_avr/ustroystvo_avr_ats02/4140/ | https://etke.ru/catalog/ustroystva_avtomaticheskogo_vvoda_rezerva_avr/ustroystvo_avr_ats02/4140/
02.05.01 Устройство АВР ATS03 | #N/A
ATS-033-16 | https://etke.ru/catalog/ustroystva_avtomaticheskogo_vvoda_rezerva_avr/ustroystvo_avr_ats03/4141/ | https://etke.ru/catalog/ustroystva_avtomaticheskogo_vvoda_rezerva_avr/ustroystvo_avr_ats03/4141/
ATS-033-20 | https://etke.ru/catalog/ustroystva_avtomaticheskogo_vvoda_rezerva_avr/ustroystvo_avr_ats03/4142/ | https://etke.ru/catalog/ustroystva_avtomaticheskogo_vvoda_rezerva_avr/ustroystvo_avr_ats03/4142/
ATS-033-25 | https://etke.ru/catalog/ustroystva_avtomaticheskogo_vvoda_rezerva_avr/ustroystvo_avr_ats03/4143/ | https://etke.ru/catalog/ustroystva_avtomaticheskogo_vvoda_rezerva_avr/ustroystvo_avr_ats03/4143/
ATS-033-32 | https://etke.ru/catalog/ustroystva_avtomaticheskogo_vvoda_rezerva_avr/ustroystvo_avr_ats03/4144/ | https://etke.ru/catalog/ustroystva_avtomaticheskogo_vvoda_rezerva_avr/ustroystvo_avr_ats03/4144/
ATS-033-40 | https://etke.ru/catalog/ustroystva_avtomaticheskogo_vvoda_rezerva_avr/ustroystvo_avr_ats03/4145/ | https://etke.ru/catalog/ustroystva_avtomaticheskogo_vvoda_rezerva_avr/ustroystvo_avr_ats03/4145/
ATS-033-50 | https://etke.ru/catalog/ustroystva_avtomaticheskogo_vvoda_rezerva_avr/ustroystvo_avr_ats03/4146/ | https://etke.ru/catalog/ustroystva_avtomaticheskogo_vvoda_rezerva_avr/ustroystvo_avr_ats03/4146/
ATS-033-63 | https://etke.ru/catalog/ustroystva_avtomaticheskogo_vvoda_rezerva_avr/ustroystvo_avr_ats03/4147/ | https://etke.ru/catalog/ustroystva_avtomaticheskogo_vvoda_rezerva_avr/ustroystvo_avr_ats03/4147/
ATS-03U3-16 | https://etke.ru/catalog/ustroystva_avtomaticheskogo_vvoda_rezerva_avr/ustroystvo_avr_ats03/4148/ | https://etke.ru/catalog/ustroystva_avtomaticheskogo_vvoda_rezerva_avr/ustroystvo_avr_ats03/4148/
ATS-03U3-20 | https://etke.ru/catalog/ustroystva_avtomaticheskogo_vvoda_rezerva_avr/ustroystvo_avr_ats03/4149/ | https://etke.ru/catalog/ustroystva_avtomaticheskogo_vvoda_rezerva_avr/ustroystvo_avr_ats03/4149/
ATS-03U3-25 | https://etke.ru/catalog/ustroystva_avtomaticheskogo_vvoda_rezerva_avr/ustroystvo_avr_ats03/4150/ | https://etke.ru/catalog/ustroystva_avtomaticheskogo_vvoda_rezerva_avr/ustroystvo_avr_ats03/4150/
ATS-03U3-32 | https://etke.ru/catalog/ustroystva_avtomaticheskogo_vvoda_rezerva_avr/ustroystvo_avr_ats03/4151/ | https://etke.ru/catalog/ustroystva_avtomaticheskogo_vvoda_rezerva_avr/ustroystvo_avr_ats03/4151/
ATS-03U3-40 | https://etke.ru/catalog/ustroystva_avtomaticheskogo_vvoda_rezerva_avr/ustroystvo_avr_ats03/4152/ | https://etke.ru/catalog/ustroystva_avtomaticheskogo_vvoda_rezerva_avr/ustroystvo_avr_ats03/4152/
ATS-03U3-50 | https://etke.ru/catalog/ustroystva_avtomaticheskogo_vvoda_rezerva_avr/ustroystvo_avr_ats03/4153/ | https://etke.ru/catalog/ustroystva_avtomaticheskogo_vvoda_rezerva_avr/ustroystvo_avr_ats03/4153/
ATS-03U3-63 | https://etke.ru/catalog/ustroystva_avtomaticheskogo_vvoda_rezerva_avr/ustroystvo_avr_ats03/4154/ | https://etke.ru/catalog/ustroystva_avtomaticheskogo_vvoda_rezerva_avr/ustroystvo_avr_ats03/4154/
ATS-034-16 | https://etke.ru/catalog/ustroystva_avtomaticheskogo_vvoda_rezerva_avr/ustroystvo_avr_ats03/4155/ | https://etke.ru/catalog/ustroystva_avtomaticheskogo_vvoda_rezerva_avr/ustroystvo_avr_ats03/4155/
ATS-034-20 | https://etke.ru/catalog/ustroystva_avtomaticheskogo_vvoda_rezerva_avr/ustroystvo_avr_ats03/4156/ | https://etke.ru/catalog/ustroystva_avtomaticheskogo_vvoda_rezerva_avr/ustroystvo_avr_ats03/4156/
ATS-034-25 | https://etke.ru/catalog/ustroystva_avtomaticheskogo_vvoda_rezerva_avr/ustroystvo_avr_ats03/4157/ | https://etke.ru/catalog/ustroystva_avtomaticheskogo_vvoda_rezerva_avr/ustroystvo_avr_ats03/4157/
ATS-034-32 | https://etke.ru/catalog/ustroystva_avtomaticheskogo_vvoda_rezerva_avr/ustroystvo_avr_ats03/4158/ | https://etke.ru/catalog/ustroystva_avtomaticheskogo_vvoda_rezerva_avr/ustroystvo_avr_ats03/4158/
ATS-034-40 | https://etke.ru/catalog/ustroystva_avtomaticheskogo_vvoda_rezerva_avr/ustroystvo_avr_ats03/4159/ | https://etke.ru/catalog/ustroystva_avtomaticheskogo_vvoda_rezerva_avr/ustroystvo_avr_ats03/4159/
ATS-034-50 | https://etke.ru/catalog/ustroystva_avtomaticheskogo_vvoda_rezerva_avr/ustroystvo_avr_ats03/4160/ | https://etke.ru/catalog/ustroystva_avtomaticheskogo_vvoda_rezerva_avr/ustroystvo_avr_ats03/4160/
ATS-034-63 | https://etke.ru/catalog/ustroystva_avtomaticheskogo_vvoda_rezerva_avr/ustroystvo_avr_ats03/4161/ | https://etke.ru/catalog/ustroystva_avtomaticheskogo_vvoda_rezerva_avr/ustroystvo_avr_ats03/4161/
ATS-03U4-16 | https://etke.ru/catalog/ustroystva_avtomaticheskogo_vvoda_rezerva_avr/ustroystvo_avr_ats03/4162/ | https://etke.ru/catalog/ustroystva_avtomaticheskogo_vvoda_rezerva_avr/ustroystvo_avr_ats03/4162/
ATS-03U4-20 | https://etke.ru/catalog/ustroystva_avtomaticheskogo_vvoda_rezerva_avr/ustroystvo_avr_ats03/4163/ | https://etke.ru/catalog/ustroystva_avtomaticheskogo_vvoda_rezerva_avr/ustroystvo_avr_ats03/4163/
ATS-03U4-25 | https://etke.ru/catalog/ustroystva_avtomaticheskogo_vvoda_rezerva_avr/ustroystvo_avr_ats03/4164/ | https://etke.ru/catalog/ustroystva_avtomaticheskogo_vvoda_rezerva_avr/ustroystvo_avr_ats03/4164/
ATS-03U4-32 | https://etke.ru/catalog/ustroystva_avtomaticheskogo_vvoda_rezerva_avr/ustroystvo_avr_ats03/4165/ | https://etke.ru/catalog/ustroystva_avtomaticheskogo_vvoda_rezerva_avr/ustroystvo_avr_ats03/4165/
ATS-03U4-40 | https://etke.ru/catalog/ustroystva_avtomaticheskogo_vvoda_rezerva_avr/ustroystvo_avr_ats03/4166/ | https://etke.ru/catalog/ustroystva_avtomaticheskogo_vvoda_rezerva_avr/ustroystvo_avr_ats03/4166/
ATS-03U4-50 | https://etke.ru/catalog/ustroystva_avtomaticheskogo_vvoda_rezerva_avr/ustroystvo_avr_ats03/4167/ | https://etke.ru/catalog/ustroystva_avtomaticheskogo_vvoda_rezerva_avr/ustroystvo_avr_ats03/4167/
ATS-03U4-63 | https://etke.ru/catalog/ustroystva_avtomaticheskogo_vvoda_rezerva_avr/ustroystvo_avr_ats03/4168/ | https://etke.ru/catalog/ustroystva_avtomaticheskogo_vvoda_rezerva_avr/ustroystvo_avr_ats03/4168/
02.05.01 Реверсивный выключатель-разъединитель с блоком АВР ETS01 | #N/A
ETS-014-63 | https://etke.ru/catalog/ustroystva_avtomaticheskogo_vvoda_rezerva_avr/reversivnyy_vyklyuchatel_razedinitel_s_blokom_avr_ets01/4169/ | https://etke.ru/catalog/ustroystva_avtomaticheskogo_vvoda_rezerva_avr/reversivnyy_vyklyuchatel_razedinitel_s_blokom_avr_ets01/4169/
ETS-014-80 | https://etke.ru/catalog/ustroystva_avtomaticheskogo_vvoda_rezerva_avr/reversivnyy_vyklyuchatel_razedinitel_s_blokom_avr_ets01/4170/ | https://etke.ru/catalog/ustroystva_avtomaticheskogo_vvoda_rezerva_avr/reversivnyy_vyklyuchatel_razedinitel_s_blokom_avr_ets01/4170/
ETS-014-100 | https://etke.ru/catalog/ustroystva_avtomaticheskogo_vvoda_rezerva_avr/reversivnyy_vyklyuchatel_razedinitel_s_blokom_avr_ets01/4171/ | https://etke.ru/catalog/ustroystva_avtomaticheskogo_vvoda_rezerva_avr/reversivnyy_vyklyuchatel_razedinitel_s_blokom_avr_ets01/4171/
ETS-014-125 | https://etke.ru/catalog/ustroystva_avtomaticheskogo_vvoda_rezerva_avr/reversivnyy_vyklyuchatel_razedinitel_s_blokom_avr_ets01/4172/ | https://etke.ru/catalog/ustroystva_avtomaticheskogo_vvoda_rezerva_avr/reversivnyy_vyklyuchatel_razedinitel_s_blokom_avr_ets01/4172/
ETS-014-160 | https://etke.ru/catalog/ustroystva_avtomaticheskogo_vvoda_rezerva_avr/reversivnyy_vyklyuchatel_razedinitel_s_blokom_avr_ets01/4173/ | https://etke.ru/catalog/ustroystva_avtomaticheskogo_vvoda_rezerva_avr/reversivnyy_vyklyuchatel_razedinitel_s_blokom_avr_ets01/4173/
ETS-014-200 | https://etke.ru/catalog/ustroystva_avtomaticheskogo_vvoda_rezerva_avr/reversivnyy_vyklyuchatel_razedinitel_s_blokom_avr_ets01/4174/ | https://etke.ru/catalog/ustroystva_avtomaticheskogo_vvoda_rezerva_avr/reversivnyy_vyklyuchatel_razedinitel_s_blokom_avr_ets01/4174/
ETS-014-250 | https://etke.ru/catalog/ustroystva_avtomaticheskogo_vvoda_rezerva_avr/reversivnyy_vyklyuchatel_razedinitel_s_blokom_avr_ets01/4175/ | https://etke.ru/catalog/ustroystva_avtomaticheskogo_vvoda_rezerva_avr/reversivnyy_vyklyuchatel_razedinitel_s_blokom_avr_ets01/4175/
ETS-014-400 | https://etke.ru/catalog/ustroystva_avtomaticheskogo_vvoda_rezerva_avr/reversivnyy_vyklyuchatel_razedinitel_s_blokom_avr_ets01/4176/ | https://etke.ru/catalog/ustroystva_avtomaticheskogo_vvoda_rezerva_avr/reversivnyy_vyklyuchatel_razedinitel_s_blokom_avr_ets01/4176/
ETS-014-630 | https://etke.ru/catalog/ustroystva_avtomaticheskogo_vvoda_rezerva_avr/reversivnyy_vyklyuchatel_razedinitel_s_blokom_avr_ets01/4177/ | https://etke.ru/catalog/ustroystva_avtomaticheskogo_vvoda_rezerva_avr/reversivnyy_vyklyuchatel_razedinitel_s_blokom_avr_ets01/4177/
ETS-014-800 | https://etke.ru/catalog/ustroystva_avtomaticheskogo_vvoda_rezerva_avr/reversivnyy_vyklyuchatel_razedinitel_s_blokom_avr_ets01/4178/ | https://etke.ru/catalog/ustroystva_avtomaticheskogo_vvoda_rezerva_avr/reversivnyy_vyklyuchatel_razedinitel_s_blokom_avr_ets01/4178/
ETS-014-1000 | https://etke.ru/catalog/ustroystva_avtomaticheskogo_vvoda_rezerva_avr/reversivnyy_vyklyuchatel_razedinitel_s_blokom_avr_ets01/4179/ | https://etke.ru/catalog/ustroystva_avtomaticheskogo_vvoda_rezerva_avr/reversivnyy_vyklyuchatel_razedinitel_s_blokom_avr_ets01/4179/
ETS-014-1250 | https://etke.ru/catalog/ustroystva_avtomaticheskogo_vvoda_rezerva_avr/reversivnyy_vyklyuchatel_razedinitel_s_blokom_avr_ets01/4180/ | https://etke.ru/catalog/ustroystva_avtomaticheskogo_vvoda_rezerva_avr/reversivnyy_vyklyuchatel_razedinitel_s_blokom_avr_ets01/4180/
ETS-014-1600 | https://etke.ru/catalog/ustroystva_avtomaticheskogo_vvoda_rezerva_avr/reversivnyy_vyklyuchatel_razedinitel_s_blokom_avr_ets01/4181/ | https://etke.ru/catalog/ustroystva_avtomaticheskogo_vvoda_rezerva_avr/reversivnyy_vyklyuchatel_razedinitel_s_blokom_avr_ets01/4181/
ETS-014-2000 | https://etke.ru/catalog/ustroystva_avtomaticheskogo_vvoda_rezerva_avr/reversivnyy_vyklyuchatel_razedinitel_s_blokom_avr_ets01/4182/ | https://etke.ru/catalog/ustroystva_avtomaticheskogo_vvoda_rezerva_avr/reversivnyy_vyklyuchatel_razedinitel_s_blokom_avr_ets01/4182/
ETS-014-2500 | https://etke.ru/catalog/ustroystva_avtomaticheskogo_vvoda_rezerva_avr/reversivnyy_vyklyuchatel_razedinitel_s_blokom_avr_ets01/4183/ | https://etke.ru/catalog/ustroystva_avtomaticheskogo_vvoda_rezerva_avr/reversivnyy_vyklyuchatel_razedinitel_s_blokom_avr_ets01/4183/
ETS-014-3200 | https://etke.ru/catalog/ustroystva_avtomaticheskogo_vvoda_rezerva_avr/reversivnyy_vyklyuchatel_razedinitel_s_blokom_avr_ets01/4184/ | https://etke.ru/catalog/ustroystva_avtomaticheskogo_vvoda_rezerva_avr/reversivnyy_vyklyuchatel_razedinitel_s_blokom_avr_ets01/4184/
ETS-01U4-63 | https://etke.ru/catalog/ustroystva_avtomaticheskogo_vvoda_rezerva_avr/reversivnyy_vyklyuchatel_razedinitel_s_blokom_avr_ets01/4185/ | https://etke.ru/catalog/ustroystva_avtomaticheskogo_vvoda_rezerva_avr/reversivnyy_vyklyuchatel_razedinitel_s_blokom_avr_ets01/4185/
ETS-01U4-80 | https://etke.ru/catalog/ustroystva_avtomaticheskogo_vvoda_rezerva_avr/reversivnyy_vyklyuchatel_razedinitel_s_blokom_avr_ets01/4186/ | https://etke.ru/catalog/ustroystva_avtomaticheskogo_vvoda_rezerva_avr/reversivnyy_vyklyuchatel_razedinitel_s_blokom_avr_ets01/4186/
ETS-01U4-100 | https://etke.ru/catalog/ustroystva_avtomaticheskogo_vvoda_rezerva_avr/reversivnyy_vyklyuchatel_razedinitel_s_blokom_avr_ets01/4187/ | https://etke.ru/catalog/ustroystva_avtomaticheskogo_vvoda_rezerva_avr/reversivnyy_vyklyuchatel_razedinitel_s_blokom_avr_ets01/4187/
ETS-01U4-125 | https://etke.ru/catalog/ustroystva_avtomaticheskogo_vvoda_rezerva_avr/reversivnyy_vyklyuchatel_razedinitel_s_blokom_avr_ets01/4188/ | https://etke.ru/catalog/ustroystva_avtomaticheskogo_vvoda_rezerva_avr/reversivnyy_vyklyuchatel_razedinitel_s_blokom_avr_ets01/4188/
ETS-01U4-160 | https://etke.ru/catalog/ustroystva_avtomaticheskogo_vvoda_rezerva_avr/reversivnyy_vyklyuchatel_razedinitel_s_blokom_avr_ets01/4189/ | https://etke.ru/catalog/ustroystva_avtomaticheskogo_vvoda_rezerva_avr/reversivnyy_vyklyuchatel_razedinitel_s_blokom_avr_ets01/4189/
ETS-01U4-200 | https://etke.ru/catalog/ustroystva_avtomaticheskogo_vvoda_rezerva_avr/reversivnyy_vyklyuchatel_razedinitel_s_blokom_avr_ets01/4190/ | https://etke.ru/catalog/ustroystva_avtomaticheskogo_vvoda_rezerva_avr/reversivnyy_vyklyuchatel_razedinitel_s_blokom_avr_ets01/4190/
ETS-01U4-250 | https://etke.ru/catalog/ustroystva_avtomaticheskogo_vvoda_rezerva_avr/reversivnyy_vyklyuchatel_razedinitel_s_blokom_avr_ets01/4191/ | https://etke.ru/catalog/ustroystva_avtomaticheskogo_vvoda_rezerva_avr/reversivnyy_vyklyuchatel_razedinitel_s_blokom_avr_ets01/4191/
ETS-01U4-400 | https://etke.ru/catalog/ustroystva_avtomaticheskogo_vvoda_rezerva_avr/reversivnyy_vyklyuchatel_razedinitel_s_blokom_avr_ets01/4192/ | https://etke.ru/catalog/ustroystva_avtomaticheskogo_vvoda_rezerva_avr/reversivnyy_vyklyuchatel_razedinitel_s_blokom_avr_ets01/4192/
ETS-01U4-630 | https://etke.ru/catalog/ustroystva_avtomaticheskogo_vvoda_rezerva_avr/reversivnyy_vyklyuchatel_razedinitel_s_blokom_avr_ets01/4193/ | https://etke.ru/catalog/ustroystva_avtomaticheskogo_vvoda_rezerva_avr/reversivnyy_vyklyuchatel_razedinitel_s_blokom_avr_ets01/4193/
ETS-01U4-800 | https://etke.ru/catalog/ustroystva_avtomaticheskogo_vvoda_rezerva_avr/reversivnyy_vyklyuchatel_razedinitel_s_blokom_avr_ets01/4194/ | https://etke.ru/catalog/ustroystva_avtomaticheskogo_vvoda_rezerva_avr/reversivnyy_vyklyuchatel_razedinitel_s_blokom_avr_ets01/4194/
ETS-01U4-1000 | https://etke.ru/catalog/ustroystva_avtomaticheskogo_vvoda_rezerva_avr/reversivnyy_vyklyuchatel_razedinitel_s_blokom_avr_ets01/4195/ | https://etke.ru/catalog/ustroystva_avtomaticheskogo_vvoda_rezerva_avr/reversivnyy_vyklyuchatel_razedinitel_s_blokom_avr_ets01/4195/
ETS-01U4-1250 | https://etke.ru/catalog/ustroystva_avtomaticheskogo_vvoda_rezerva_avr/reversivnyy_vyklyuchatel_razedinitel_s_blokom_avr_ets01/4196/ | https://etke.ru/catalog/ustroystva_avtomaticheskogo_vvoda_rezerva_avr/reversivnyy_vyklyuchatel_razedinitel_s_blokom_avr_ets01/4196/
ETS-01U4-1600 | https://etke.ru/catalog/ustroystva_avtomaticheskogo_vvoda_rezerva_avr/reversivnyy_vyklyuchatel_razedinitel_s_blokom_avr_ets01/4197/ | https://etke.ru/catalog/ustroystva_avtomaticheskogo_vvoda_rezerva_avr/reversivnyy_vyklyuchatel_razedinitel_s_blokom_avr_ets01/4197/
ETS-01U4-2000 | https://etke.ru/catalog/ustroystva_avtomaticheskogo_vvoda_rezerva_avr/reversivnyy_vyklyuchatel_razedinitel_s_blokom_avr_ets01/4198/ | https://etke.ru/catalog/ustroystva_avtomaticheskogo_vvoda_rezerva_avr/reversivnyy_vyklyuchatel_razedinitel_s_blokom_avr_ets01/4198/
ETS-01U4-2500 | https://etke.ru/catalog/ustroystva_avtomaticheskogo_vvoda_rezerva_avr/reversivnyy_vyklyuchatel_razedinitel_s_blokom_avr_ets01/4199/ | https://etke.ru/catalog/ustroystva_avtomaticheskogo_vvoda_rezerva_avr/reversivnyy_vyklyuchatel_razedinitel_s_blokom_avr_ets01/4199/
ETS-01U4-3200 | https://etke.ru/catalog/ustroystva_avtomaticheskogo_vvoda_rezerva_avr/reversivnyy_vyklyuchatel_razedinitel_s_blokom_avr_ets01/4200/ | https://etke.ru/catalog/ustroystva_avtomaticheskogo_vvoda_rezerva_avr/reversivnyy_vyklyuchatel_razedinitel_s_blokom_avr_ets01/4200/
02.05.01 Реверсивный выключатель-разъединитель с блоком АВР ETS02 | #N/A
ETS-024-63 | https://etke.ru/catalog/ustroystva_avtomaticheskogo_vvoda_rezerva_avr/reversivnyy_vyklyuchatel_razedinitel_s_blokom_avr_ets02/4201/ | https://etke.ru/catalog/ustroystva_avtomaticheskogo_vvoda_rezerva_avr/reversivnyy_vyklyuchatel_razedinitel_s_blokom_avr_ets02/4201/
ETS-024-80 | https://etke.ru/catalog/ustroystva_avtomaticheskogo_vvoda_rezerva_avr/reversivnyy_vyklyuchatel_razedinitel_s_blokom_avr_ets02/4202/ | https://etke.ru/catalog/ustroystva_avtomaticheskogo_vvoda_rezerva_avr/reversivnyy_vyklyuchatel_razedinitel_s_blokom_avr_ets02/4202/
ETS-024-100 | https://etke.ru/catalog/ustroystva_avtomaticheskogo_vvoda_rezerva_avr/reversivnyy_vyklyuchatel_razedinitel_s_blokom_avr_ets02/4203/ | https://etke.ru/catalog/ustroystva_avtomaticheskogo_vvoda_rezerva_avr/reversivnyy_vyklyuchatel_razedinitel_s_blokom_avr_ets02/4203/
ETS-024-125 | https://etke.ru/catalog/ustroystva_avtomaticheskogo_vvoda_rezerva_avr/reversivnyy_vyklyuchatel_razedinitel_s_blokom_avr_ets02/4204/ | https://etke.ru/catalog/ustroystva_avtomaticheskogo_vvoda_rezerva_avr/reversivnyy_vyklyuchatel_razedinitel_s_blokom_avr_ets02/4204/
ETS-024-160 | https://etke.ru/catalog/ustroystva_avtomaticheskogo_vvoda_rezerva_avr/reversivnyy_vyklyuchatel_razedinitel_s_blokom_avr_ets02/4205/ | https://etke.ru/catalog/ustroystva_avtomaticheskogo_vvoda_rezerva_avr/reversivnyy_vyklyuchatel_razedinitel_s_blokom_avr_ets02/4205/
ETS-024-250 | https://etke.ru/catalog/ustroystva_avtomaticheskogo_vvoda_rezerva_avr/reversivnyy_vyklyuchatel_razedinitel_s_blokom_avr_ets02/4206/ | https://etke.ru/catalog/ustroystva_avtomaticheskogo_vvoda_rezerva_avr/reversivnyy_vyklyuchatel_razedinitel_s_blokom_avr_ets02/4206/
ETS-024-400 | https://etke.ru/catalog/ustroystva_avtomaticheskogo_vvoda_rezerva_avr/reversivnyy_vyklyuchatel_razedinitel_s_blokom_avr_ets02/4207/ | https://etke.ru/catalog/ustroystva_avtomaticheskogo_vvoda_rezerva_avr/reversivnyy_vyklyuchatel_razedinitel_s_blokom_avr_ets02/4207/
ETS-024-630 | https://etke.ru/catalog/ustroystva_avtomaticheskogo_vvoda_rezerva_avr/reversivnyy_vyklyuchatel_razedinitel_s_blokom_avr_ets02/4208/ | https://etke.ru/catalog/ustroystva_avtomaticheskogo_vvoda_rezerva_avr/reversivnyy_vyklyuchatel_razedinitel_s_blokom_avr_ets02/4208/
ETS-02U4-63 | https://etke.ru/catalog/ustroystva_avtomaticheskogo_vvoda_rezerva_avr/reversivnyy_vyklyuchatel_razedinitel_s_blokom_avr_ets02/4209/ | https://etke.ru/catalog/ustroystva_avtomaticheskogo_vvoda_rezerva_avr/reversivnyy_vyklyuchatel_razedinitel_s_blokom_avr_ets02/4209/
ETS-02U4-80 | https://etke.ru/catalog/ustroystva_avtomaticheskogo_vvoda_rezerva_avr/reversivnyy_vyklyuchatel_razedinitel_s_blokom_avr_ets02/4210/ | https://etke.ru/catalog/ustroystva_avtomaticheskogo_vvoda_rezerva_avr/reversivnyy_vyklyuchatel_razedinitel_s_blokom_avr_ets02/4210/
ETS-02U4-100 | https://etke.ru/catalog/ustroystva_avtomaticheskogo_vvoda_rezerva_avr/reversivnyy_vyklyuchatel_razedinitel_s_blokom_avr_ets02/4211/ | https://etke.ru/catalog/ustroystva_avtomaticheskogo_vvoda_rezerva_avr/reversivnyy_vyklyuchatel_razedinitel_s_blokom_avr_ets02/4211/
ETS-02U4-125 | https://etke.ru/catalog/ustroystva_avtomaticheskogo_vvoda_rezerva_avr/reversivnyy_vyklyuchatel_razedinitel_s_blokom_avr_ets02/4212/ | https://etke.ru/catalog/ustroystva_avtomaticheskogo_vvoda_rezerva_avr/reversivnyy_vyklyuchatel_razedinitel_s_blokom_avr_ets02/4212/
ETS-02U4-160 | https://etke.ru/catalog/ustroystva_avtomaticheskogo_vvoda_rezerva_avr/reversivnyy_vyklyuchatel_razedinitel_s_blokom_avr_ets02/4213/ | https://etke.ru/catalog/ustroystva_avtomaticheskogo_vvoda_rezerva_avr/reversivnyy_vyklyuchatel_razedinitel_s_blokom_avr_ets02/4213/
ETS-02U4-250 | https://etke.ru/catalog/ustroystva_avtomaticheskogo_vvoda_rezerva_avr/reversivnyy_vyklyuchatel_razedinitel_s_blokom_avr_ets02/4214/ | https://etke.ru/catalog/ustroystva_avtomaticheskogo_vvoda_rezerva_avr/reversivnyy_vyklyuchatel_razedinitel_s_blokom_avr_ets02/4214/
ETS-02U4-400 | https://etke.ru/catalog/ustroystva_avtomaticheskogo_vvoda_rezerva_avr/reversivnyy_vyklyuchatel_razedinitel_s_blokom_avr_ets02/4215/ | https://etke.ru/catalog/ustroystva_avtomaticheskogo_vvoda_rezerva_avr/reversivnyy_vyklyuchatel_razedinitel_s_blokom_avr_ets02/4215/
ETS-02U4-630 | https://etke.ru/catalog/ustroystva_avtomaticheskogo_vvoda_rezerva_avr/reversivnyy_vyklyuchatel_razedinitel_s_blokom_avr_ets02/4216/ | https://etke.ru/catalog/ustroystva_avtomaticheskogo_vvoda_rezerva_avr/reversivnyy_vyklyuchatel_razedinitel_s_blokom_avr_ets02/4216/
03. Приборы учета, контроля и измерения ASTER | #N/A
03.01 Трансформаторы тока измерительные ASTER 0,66 кВ | #N/A
03.01.01 Трансформаторы тока опорные ASTER TT-A | #N/A
03.01.01.01 Трансформаторы тока опорные ASTER TT-A, класс точности 0,5 | #N/A
tt-a-30 | https://etke.ru/catalog/uchet_kontrol_aster/transformatory_toka/tt_a/1287/ | https://etke.ru/catalog/uchet_kontrol_aster/transformatory_toka/tt_a/1287/
tt-a-40 | https://etke.ru/catalog/uchet_kontrol_aster/transformatory_toka/tt_a/1288/ | https://etke.ru/catalog/uchet_kontrol_aster/transformatory_toka/tt_a/1288/
tt-a-50 | https://etke.ru/catalog/uchet_kontrol_aster/transformatory_toka/tt_a/1289/ | https://etke.ru/catalog/uchet_kontrol_aster/transformatory_toka/tt_a/1289/
tt-a-60 | https://etke.ru/catalog/uchet_kontrol_aster/transformatory_toka/tt_a/1290/ | https://etke.ru/catalog/uchet_kontrol_aster/transformatory_toka/tt_a/1290/
tt-a-75 | https://etke.ru/catalog/uchet_kontrol_aster/transformatory_toka/tt_a/1291/ | https://etke.ru/catalog/uchet_kontrol_aster/transformatory_toka/tt_a/1291/
tt-a-80 | https://etke.ru/catalog/uchet_kontrol_aster/transformatory_toka/tt_a/1292/ | https://etke.ru/catalog/uchet_kontrol_aster/transformatory_toka/tt_a/1292/
tt-a-100 | https://etke.ru/catalog/uchet_kontrol_aster/transformatory_toka/tt_a/1293/ | https://etke.ru/catalog/uchet_kontrol_aster/transformatory_toka/tt_a/1293/
tt-a-120 | https://etke.ru/catalog/uchet_kontrol_aster/transformatory_toka/tt_a/1294/ | https://etke.ru/catalog/uchet_kontrol_aster/transformatory_toka/tt_a/1294/
tt-a-125 | https://etke.ru/catalog/uchet_kontrol_aster/transformatory_toka/tt_a/1295/ | https://etke.ru/catalog/uchet_kontrol_aster/transformatory_toka/tt_a/1295/
tt-a-150 | https://etke.ru/catalog/uchet_kontrol_aster/transformatory_toka/tt_a/1296/ | https://etke.ru/catalog/uchet_kontrol_aster/transformatory_toka/tt_a/1296/
tt-a-200 | https://etke.ru/catalog/uchet_kontrol_aster/transformatory_toka/tt_a/1495/ | https://etke.ru/catalog/uchet_kontrol_aster/transformatory_toka/tt_a/1495/
tt-a-250 | https://etke.ru/catalog/uchet_kontrol_aster/transformatory_toka/tt_a/1496/ | https://etke.ru/catalog/uchet_kontrol_aster/transformatory_toka/tt_a/1496/
tt-a-300 | https://etke.ru/catalog/uchet_kontrol_aster/transformatory_toka/tt_a/1497/ | https://etke.ru/catalog/uchet_kontrol_aster/transformatory_toka/tt_a/1497/
tt-a-400 | https://etke.ru/catalog/uchet_kontrol_aster/transformatory_toka/tt_a/1297/ | https://etke.ru/catalog/uchet_kontrol_aster/transformatory_toka/tt_a/1297/
tt-a-500 | https://etke.ru/catalog/uchet_kontrol_aster/transformatory_toka/tt_a/1298/ | https://etke.ru/catalog/uchet_kontrol_aster/transformatory_toka/tt_a/1298/
tt-a-600 | https://etke.ru/catalog/uchet_kontrol_aster/transformatory_toka/tt_a/1299/ | https://etke.ru/catalog/uchet_kontrol_aster/transformatory_toka/tt_a/1299/
03.01.01.02 Трансформаторы тока опорные ASTER TT-A, класс точности 0,5 S | #N/A
tt-a-50-0.5 S | https://etke.ru/catalog/uchet_kontrol_aster/transformatory_toka/tt_a/1300/ | https://etke.ru/catalog/uchet_kontrol_aster/transformatory_toka/tt_a/1300/
tt-a-75-0.5 S | https://etke.ru/catalog/uchet_kontrol_aster/transformatory_toka/tt_a/1301/ | https://etke.ru/catalog/uchet_kontrol_aster/transformatory_toka/tt_a/1301/
tt-a-100-0.5 S | https://etke.ru/catalog/uchet_kontrol_aster/transformatory_toka/tt_a/1302/ | https://etke.ru/catalog/uchet_kontrol_aster/transformatory_toka/tt_a/1302/
tt-a-150-0.5 S | https://etke.ru/catalog/uchet_kontrol_aster/transformatory_toka/tt_a/1303/ | https://etke.ru/catalog/uchet_kontrol_aster/transformatory_toka/tt_a/1303/
tt-a-200-0.5 S | https://etke.ru/catalog/uchet_kontrol_aster/transformatory_toka/tt_a/1304/ | https://etke.ru/catalog/uchet_kontrol_aster/transformatory_toka/tt_a/1304/
tt-a-250-0.5 S | https://etke.ru/catalog/uchet_kontrol_aster/transformatory_toka/tt_a/1305/ | https://etke.ru/catalog/uchet_kontrol_aster/transformatory_toka/tt_a/1305/
tt-a-300-0.5 S | https://etke.ru/catalog/uchet_kontrol_aster/transformatory_toka/tt_a/1306/ | https://etke.ru/catalog/uchet_kontrol_aster/transformatory_toka/tt_a/1306/
tt-a-400-0.5 S | https://etke.ru/catalog/uchet_kontrol_aster/transformatory_toka/tt_a/1307/ | https://etke.ru/catalog/uchet_kontrol_aster/transformatory_toka/tt_a/1307/
tt-a-500-0.5 S | https://etke.ru/catalog/uchet_kontrol_aster/transformatory_toka/tt_a/1308/ | https://etke.ru/catalog/uchet_kontrol_aster/transformatory_toka/tt_a/1308/
tt-a-600-0.5 S | https://etke.ru/catalog/uchet_kontrol_aster/transformatory_toka/tt_a/1309/ | https://etke.ru/catalog/uchet_kontrol_aster/transformatory_toka/tt_a/1309/
03.01.02 Трансформаторы тока шинные ASTER TT-B | #N/A
03.01.02.01 Трансформаторы тока шинные ASTER TT-B, класс точности 0,5 | #N/A
tt-30-100 | https://etke.ru/catalog/uchet_kontrol_aster/transformatory_toka/tt_b/1310/ | https://etke.ru/catalog/uchet_kontrol_aster/transformatory_toka/tt_b/1310/
tt-30-150 | https://etke.ru/catalog/uchet_kontrol_aster/transformatory_toka/tt_b/1312/ | https://etke.ru/catalog/uchet_kontrol_aster/transformatory_toka/tt_b/1312/
tt-30-200 | https://etke.ru/catalog/uchet_kontrol_aster/transformatory_toka/tt_b/1313/ | https://etke.ru/catalog/uchet_kontrol_aster/transformatory_toka/tt_b/1313/
tt-30-250 | https://etke.ru/catalog/uchet_kontrol_aster/transformatory_toka/tt_b/1314/ | https://etke.ru/catalog/uchet_kontrol_aster/transformatory_toka/tt_b/1314/
tt-30-300 | https://etke.ru/catalog/uchet_kontrol_aster/transformatory_toka/tt_b/1315/ | https://etke.ru/catalog/uchet_kontrol_aster/transformatory_toka/tt_b/1315/
tt-60-300 | https://etke.ru/catalog/uchet_kontrol_aster/transformatory_toka/tt_b/1316/ | https://etke.ru/catalog/uchet_kontrol_aster/transformatory_toka/tt_b/1316/
tt-60-400 | https://etke.ru/catalog/uchet_kontrol_aster/transformatory_toka/tt_b/1317/ | https://etke.ru/catalog/uchet_kontrol_aster/transformatory_toka/tt_b/1317/
tt-60-500 | https://etke.ru/catalog/uchet_kontrol_aster/transformatory_toka/tt_b/1318/ | https://etke.ru/catalog/uchet_kontrol_aster/transformatory_toka/tt_b/1318/
tt-60-600 | https://etke.ru/catalog/uchet_kontrol_aster/transformatory_toka/tt_b/1319/ | https://etke.ru/catalog/uchet_kontrol_aster/transformatory_toka/tt_b/1319/
tt-60-800 | https://etke.ru/catalog/uchet_kontrol_aster/transformatory_toka/tt_b/1320/ | https://etke.ru/catalog/uchet_kontrol_aster/transformatory_toka/tt_b/1320/
tt-60-1000 | https://etke.ru/catalog/uchet_kontrol_aster/transformatory_toka/tt_b/1321/ | https://etke.ru/catalog/uchet_kontrol_aster/transformatory_toka/tt_b/1321/
tt-80-750 | https://etke.ru/catalog/uchet_kontrol_aster/transformatory_toka/tt_b/1322/ | https://etke.ru/catalog/uchet_kontrol_aster/transformatory_toka/tt_b/1322/
tt-80-800 | https://etke.ru/catalog/uchet_kontrol_aster/transformatory_toka/tt_b/1323/ | https://etke.ru/catalog/uchet_kontrol_aster/transformatory_toka/tt_b/1323/
tt-80-1000 | https://etke.ru/catalog/uchet_kontrol_aster/transformatory_toka/tt_b/1324/ | https://etke.ru/catalog/uchet_kontrol_aster/transformatory_toka/tt_b/1324/
tt-80-1500 | https://etke.ru/catalog/uchet_kontrol_aster/transformatory_toka/tt_b/1325/ | https://etke.ru/catalog/uchet_kontrol_aster/transformatory_toka/tt_b/1325/
tt-100-800 | https://etke.ru/catalog/uchet_kontrol_aster/transformatory_toka/tt_b/1326/ | https://etke.ru/catalog/uchet_kontrol_aster/transformatory_toka/tt_b/1326/
tt-100-1000 | https://etke.ru/catalog/uchet_kontrol_aster/transformatory_toka/tt_b/1327/ | https://etke.ru/catalog/uchet_kontrol_aster/transformatory_toka/tt_b/1327/
tt-100-1200 | https://etke.ru/catalog/uchet_kontrol_aster/transformatory_toka/tt_b/1328/ | https://etke.ru/catalog/uchet_kontrol_aster/transformatory_toka/tt_b/1328/
tt-100-1500 | https://etke.ru/catalog/uchet_kontrol_aster/transformatory_toka/tt_b/1329/ | https://etke.ru/catalog/uchet_kontrol_aster/transformatory_toka/tt_b/1329/
tt-100-1600 | https://etke.ru/catalog/uchet_kontrol_aster/transformatory_toka/tt_b/1330/ | https://etke.ru/catalog/uchet_kontrol_aster/transformatory_toka/tt_b/1330/
tt-100-2000 | https://etke.ru/catalog/uchet_kontrol_aster/transformatory_toka/tt_b/1331/ | https://etke.ru/catalog/uchet_kontrol_aster/transformatory_toka/tt_b/1331/
tt-100-2500 | https://etke.ru/catalog/uchet_kontrol_aster/transformatory_toka/tt_b/1332/ | https://etke.ru/catalog/uchet_kontrol_aster/transformatory_toka/tt_b/1332/
tt-100-3000 | https://etke.ru/catalog/uchet_kontrol_aster/transformatory_toka/tt_b/1333/ | https://etke.ru/catalog/uchet_kontrol_aster/transformatory_toka/tt_b/1333/
tt-120-1500 | https://etke.ru/catalog/uchet_kontrol_aster/transformatory_toka/tt_b/1334/ | https://etke.ru/catalog/uchet_kontrol_aster/transformatory_toka/tt_b/1334/
tt-120-2000 | https://etke.ru/catalog/uchet_kontrol_aster/transformatory_toka/tt_b/1335/ | https://etke.ru/catalog/uchet_kontrol_aster/transformatory_toka/tt_b/1335/
tt-120-2500 | https://etke.ru/catalog/uchet_kontrol_aster/transformatory_toka/tt_b/1336/ | https://etke.ru/catalog/uchet_kontrol_aster/transformatory_toka/tt_b/1336/
tt-120-3000 | https://etke.ru/catalog/uchet_kontrol_aster/transformatory_toka/tt_b/1337/ | https://etke.ru/catalog/uchet_kontrol_aster/transformatory_toka/tt_b/1337/
tt-120-4000 | https://etke.ru/catalog/uchet_kontrol_aster/transformatory_toka/tt_b/2493/ | https://etke.ru/catalog/uchet_kontrol_aster/transformatory_toka/tt_b/2493/
tt-120-5000 | https://etke.ru/catalog/uchet_kontrol_aster/transformatory_toka/tt_b/2494/ | https://etke.ru/catalog/uchet_kontrol_aster/transformatory_toka/tt_b/2494/
03.01.02.02 Трансформаторы тока шинные ASTER TT-B, класс точности 0,5 S | #N/A
tt-30-100-0.5 S | https://etke.ru/catalog/uchet_kontrol_aster/transformatory_toka/tt_b/1338/ | https://etke.ru/catalog/uchet_kontrol_aster/transformatory_toka/tt_b/1338/
tt-30-150-0,5 S | https://etke.ru/catalog/uchet_kontrol_aster/transformatory_toka/tt_b/1339/ | https://etke.ru/catalog/uchet_kontrol_aster/transformatory_toka/tt_b/1339/
tt-30-200-0.5 S | https://etke.ru/catalog/uchet_kontrol_aster/transformatory_toka/tt_b/1340/ | https://etke.ru/catalog/uchet_kontrol_aster/transformatory_toka/tt_b/1340/
tt-30-250-0.5 S | https://etke.ru/catalog/uchet_kontrol_aster/transformatory_toka/tt_b/1341/ | https://etke.ru/catalog/uchet_kontrol_aster/transformatory_toka/tt_b/1341/
tt-30-300-0.5 S | https://etke.ru/catalog/uchet_kontrol_aster/transformatory_toka/tt_b/1342/ | https://etke.ru/catalog/uchet_kontrol_aster/transformatory_toka/tt_b/1342/
tt-60-300-0.5 S | https://etke.ru/catalog/uchet_kontrol_aster/transformatory_toka/tt_b/1343/ | https://etke.ru/catalog/uchet_kontrol_aster/transformatory_toka/tt_b/1343/
tt-60-400-0.5 S | https://etke.ru/catalog/uchet_kontrol_aster/transformatory_toka/tt_b/1344/ | https://etke.ru/catalog/uchet_kontrol_aster/transformatory_toka/tt_b/1344/
tt-60-500-0.5 S | https://etke.ru/catalog/uchet_kontrol_aster/transformatory_toka/tt_b/1345/ | https://etke.ru/catalog/uchet_kontrol_aster/transformatory_toka/tt_b/1345/
tt-60-600-0.5 S | https://etke.ru/catalog/uchet_kontrol_aster/transformatory_toka/tt_b/1346/ | https://etke.ru/catalog/uchet_kontrol_aster/transformatory_toka/tt_b/1346/
tt-60-800-0.5 S | https://etke.ru/catalog/uchet_kontrol_aster/transformatory_toka/tt_b/1347/ | https://etke.ru/catalog/uchet_kontrol_aster/transformatory_toka/tt_b/1347/
tt-60-1000-0.5 S | https://etke.ru/catalog/uchet_kontrol_aster/transformatory_toka/tt_b/1348/ | https://etke.ru/catalog/uchet_kontrol_aster/transformatory_toka/tt_b/1348/
tt-80-1000-0.5 S | https://etke.ru/catalog/uchet_kontrol_aster/transformatory_toka/tt_b/1349/ | https://etke.ru/catalog/uchet_kontrol_aster/transformatory_toka/tt_b/1349/
tt-80-1500-0.5 S | https://etke.ru/catalog/uchet_kontrol_aster/transformatory_toka/tt_b/1350/ | https://etke.ru/catalog/uchet_kontrol_aster/transformatory_toka/tt_b/1350/
tt-100-800-0.5 S | https://etke.ru/catalog/uchet_kontrol_aster/transformatory_toka/tt_b/1351/ | https://etke.ru/catalog/uchet_kontrol_aster/transformatory_toka/tt_b/1351/
tt-100-1000-0.5 S | https://etke.ru/catalog/uchet_kontrol_aster/transformatory_toka/tt_b/1352/ | https://etke.ru/catalog/uchet_kontrol_aster/transformatory_toka/tt_b/1352/
tt-100-1200-0.5 S | https://etke.ru/catalog/uchet_kontrol_aster/transformatory_toka/tt_b/1353/ | https://etke.ru/catalog/uchet_kontrol_aster/transformatory_toka/tt_b/1353/
tt-100-1500-0.5 S | https://etke.ru/catalog/uchet_kontrol_aster/transformatory_toka/tt_b/1354/ | https://etke.ru/catalog/uchet_kontrol_aster/transformatory_toka/tt_b/1354/
tt-100-1600-0.5 S | https://etke.ru/catalog/uchet_kontrol_aster/transformatory_toka/tt_b/1355/ | https://etke.ru/catalog/uchet_kontrol_aster/transformatory_toka/tt_b/1355/
tt-100-2000-0.5 S | https://etke.ru/catalog/uchet_kontrol_aster/transformatory_toka/tt_b/1356/ | https://etke.ru/catalog/uchet_kontrol_aster/transformatory_toka/tt_b/1356/
tt-100-2500-0.5 S | https://etke.ru/catalog/uchet_kontrol_aster/transformatory_toka/tt_b/1357/ | https://etke.ru/catalog/uchet_kontrol_aster/transformatory_toka/tt_b/1357/
tt-100-3000-0.5 S | https://etke.ru/catalog/uchet_kontrol_aster/transformatory_toka/tt_b/1358/ | https://etke.ru/catalog/uchet_kontrol_aster/transformatory_toka/tt_b/1358/
tt-120-2500-0.5 S | https://etke.ru/catalog/uchet_kontrol_aster/transformatory_toka/tt_b/1359/ | https://etke.ru/catalog/uchet_kontrol_aster/transformatory_toka/tt_b/1359/
tt-120-3000-0.5 S | https://etke.ru/catalog/uchet_kontrol_aster/transformatory_toka/tt_b/2495/ | https://etke.ru/catalog/uchet_kontrol_aster/transformatory_toka/tt_b/2495/
tt-120-4000-0.5 S | https://etke.ru/catalog/uchet_kontrol_aster/transformatory_toka/tt_b/2496/ | https://etke.ru/catalog/uchet_kontrol_aster/transformatory_toka/tt_b/2496/
tt-120-5000-0.5 S | https://etke.ru/catalog/uchet_kontrol_aster/transformatory_toka/tt_b/2497/ | https://etke.ru/catalog/uchet_kontrol_aster/transformatory_toka/tt_b/2497/
03.02 Аналоговые измерительные приборы | #N/A
03.02.01 Аналоговые измерительные приборы, размер 72 х 72 | #N/A
VMP-771-500 | https://etke.ru/catalog/uchet_kontrol_aster/analogovye_izmeritelnye_pribory/aster_voltmetry_vmp_razmer_72kh72_/3371/ | https://etke.ru/catalog/uchet_kontrol_aster/analogovye_izmeritelnye_pribory/aster_voltmetry_vmp_razmer_72kh72_/3371/
AMP-771 | https://etke.ru/catalog/uchet_kontrol_aster/analogovye_izmeritelnye_pribory/aster_amp_i_aster_vmp_razmer_72kh72/3172/ | https://etke.ru/catalog/uchet_kontrol_aster/analogovye_izmeritelnye_pribory/aster_amp_i_aster_vmp_razmer_72kh72/3172/
SC771-10 | https://etke.ru/catalog/uchet_kontrol_aster/analogovye_izmeritelnye_pribory/aster_amp_i_aster_vmp_razmer_72kh72/3174/ | https://etke.ru/catalog/uchet_kontrol_aster/analogovye_izmeritelnye_pribory/aster_amp_i_aster_vmp_razmer_72kh72/3174/
SC771-50 | https://etke.ru/catalog/uchet_kontrol_aster/analogovye_izmeritelnye_pribory/aster_amp_i_aster_vmp_razmer_72kh72/3175/ | https://etke.ru/catalog/uchet_kontrol_aster/analogovye_izmeritelnye_pribory/aster_amp_i_aster_vmp_razmer_72kh72/3175/
SC771-100 | https://etke.ru/catalog/uchet_kontrol_aster/analogovye_izmeritelnye_pribory/aster_amp_i_aster_vmp_razmer_72kh72/3176/ | https://etke.ru/catalog/uchet_kontrol_aster/analogovye_izmeritelnye_pribory/aster_amp_i_aster_vmp_razmer_72kh72/3176/
SC771-200 | https://etke.ru/catalog/uchet_kontrol_aster/analogovye_izmeritelnye_pribory/aster_amp_i_aster_vmp_razmer_72kh72/3177/ | https://etke.ru/catalog/uchet_kontrol_aster/analogovye_izmeritelnye_pribory/aster_amp_i_aster_vmp_razmer_72kh72/3177/
SC771-300 | https://etke.ru/catalog/uchet_kontrol_aster/analogovye_izmeritelnye_pribory/aster_amp_i_aster_vmp_razmer_72kh72/3178/ | https://etke.ru/catalog/uchet_kontrol_aster/analogovye_izmeritelnye_pribory/aster_amp_i_aster_vmp_razmer_72kh72/3178/
SC771-400 | https://etke.ru/catalog/uchet_kontrol_aster/analogovye_izmeritelnye_pribory/aster_amp_i_aster_vmp_razmer_72kh72/3179/ | https://etke.ru/catalog/uchet_kontrol_aster/analogovye_izmeritelnye_pribory/aster_amp_i_aster_vmp_razmer_72kh72/3179/
SC771-500 | https://etke.ru/catalog/uchet_kontrol_aster/analogovye_izmeritelnye_pribory/aster_amp_i_aster_vmp_razmer_72kh72/3180/ | https://etke.ru/catalog/uchet_kontrol_aster/analogovye_izmeritelnye_pribory/aster_amp_i_aster_vmp_razmer_72kh72/3180/
SC771-600 | https://etke.ru/catalog/uchet_kontrol_aster/analogovye_izmeritelnye_pribory/aster_amp_i_aster_vmp_razmer_72kh72/3181/ | https://etke.ru/catalog/uchet_kontrol_aster/analogovye_izmeritelnye_pribory/aster_amp_i_aster_vmp_razmer_72kh72/3181/
SC771-750 | https://etke.ru/catalog/uchet_kontrol_aster/analogovye_izmeritelnye_pribory/aster_amp_i_aster_vmp_razmer_72kh72/3182/ | https://etke.ru/catalog/uchet_kontrol_aster/analogovye_izmeritelnye_pribory/aster_amp_i_aster_vmp_razmer_72kh72/3182/
SC771-800 | https://etke.ru/catalog/uchet_kontrol_aster/analogovye_izmeritelnye_pribory/aster_amp_i_aster_vmp_razmer_72kh72/3183/ | https://etke.ru/catalog/uchet_kontrol_aster/analogovye_izmeritelnye_pribory/aster_amp_i_aster_vmp_razmer_72kh72/3183/
SC771-1000 | https://etke.ru/catalog/uchet_kontrol_aster/analogovye_izmeritelnye_pribory/aster_amp_i_aster_vmp_razmer_72kh72/3184/ | https://etke.ru/catalog/uchet_kontrol_aster/analogovye_izmeritelnye_pribory/aster_amp_i_aster_vmp_razmer_72kh72/3184/
SC771-1250 | https://etke.ru/catalog/uchet_kontrol_aster/analogovye_izmeritelnye_pribory/aster_amp_i_aster_vmp_razmer_72kh72/3185/ | https://etke.ru/catalog/uchet_kontrol_aster/analogovye_izmeritelnye_pribory/aster_amp_i_aster_vmp_razmer_72kh72/3185/
SC771-1500 | https://etke.ru/catalog/uchet_kontrol_aster/analogovye_izmeritelnye_pribory/aster_amp_i_aster_vmp_razmer_72kh72/3186/ | https://etke.ru/catalog/uchet_kontrol_aster/analogovye_izmeritelnye_pribory/aster_amp_i_aster_vmp_razmer_72kh72/3186/
SC771-2000 | https://etke.ru/catalog/uchet_kontrol_aster/analogovye_izmeritelnye_pribory/aster_amp_i_aster_vmp_razmer_72kh72/3187/ | https://etke.ru/catalog/uchet_kontrol_aster/analogovye_izmeritelnye_pribory/aster_amp_i_aster_vmp_razmer_72kh72/3187/
SC771-2500 | https://etke.ru/catalog/uchet_kontrol_aster/analogovye_izmeritelnye_pribory/aster_amp_i_aster_vmp_razmer_72kh72/4310/ | https://etke.ru/catalog/uchet_kontrol_aster/analogovye_izmeritelnye_pribory/aster_amp_i_aster_vmp_razmer_72kh72/4310/
SC771-3000 | https://etke.ru/catalog/uchet_kontrol_aster/analogovye_izmeritelnye_pribory/aster_amp_i_aster_vmp_razmer_72kh72/4311/ | https://etke.ru/catalog/uchet_kontrol_aster/analogovye_izmeritelnye_pribory/aster_amp_i_aster_vmp_razmer_72kh72/4311/
SC771-4000 | https://etke.ru/catalog/uchet_kontrol_aster/analogovye_izmeritelnye_pribory/aster_amp_i_aster_vmp_razmer_72kh72/4312/ | https://etke.ru/catalog/uchet_kontrol_aster/analogovye_izmeritelnye_pribory/aster_amp_i_aster_vmp_razmer_72kh72/4312/
SC771-5000 | https://etke.ru/catalog/uchet_kontrol_aster/analogovye_izmeritelnye_pribory/aster_amp_i_aster_vmp_razmer_72kh72/4313/ | https://etke.ru/catalog/uchet_kontrol_aster/analogovye_izmeritelnye_pribory/aster_amp_i_aster_vmp_razmer_72kh72/4313/
AMP771-10 | https://etke.ru/catalog/uchet_kontrol_aster/analogovye_izmeritelnye_pribory/aster_ampermetry_amp_razmer_72kh72/1877/ | https://etke.ru/catalog/uchet_kontrol_aster/analogovye_izmeritelnye_pribory/aster_ampermetry_amp_razmer_72kh72/1877/
AMP771-50 | https://etke.ru/catalog/uchet_kontrol_aster/analogovye_izmeritelnye_pribory/aster_ampermetry_amp_razmer_72kh72/1878/ | https://etke.ru/catalog/uchet_kontrol_aster/analogovye_izmeritelnye_pribory/aster_ampermetry_amp_razmer_72kh72/1878/
AMP771-100 | https://etke.ru/catalog/uchet_kontrol_aster/analogovye_izmeritelnye_pribory/aster_ampermetry_amp_razmer_72kh72/1879/ | https://etke.ru/catalog/uchet_kontrol_aster/analogovye_izmeritelnye_pribory/aster_ampermetry_amp_razmer_72kh72/1879/
AMP771-200 | https://etke.ru/catalog/uchet_kontrol_aster/analogovye_izmeritelnye_pribory/aster_ampermetry_amp_razmer_72kh72/1880/ | https://etke.ru/catalog/uchet_kontrol_aster/analogovye_izmeritelnye_pribory/aster_ampermetry_amp_razmer_72kh72/1880/
AMP771-300 | https://etke.ru/catalog/uchet_kontrol_aster/analogovye_izmeritelnye_pribory/aster_ampermetry_amp_razmer_72kh72/1881/ | https://etke.ru/catalog/uchet_kontrol_aster/analogovye_izmeritelnye_pribory/aster_ampermetry_amp_razmer_72kh72/1881/
AMP771-400 | https://etke.ru/catalog/uchet_kontrol_aster/analogovye_izmeritelnye_pribory/aster_ampermetry_amp_razmer_72kh72/1882/ | https://etke.ru/catalog/uchet_kontrol_aster/analogovye_izmeritelnye_pribory/aster_ampermetry_amp_razmer_72kh72/1882/
AMP771-600 | https://etke.ru/catalog/uchet_kontrol_aster/analogovye_izmeritelnye_pribory/aster_ampermetry_amp_razmer_72kh72/1883/ | https://etke.ru/catalog/uchet_kontrol_aster/analogovye_izmeritelnye_pribory/aster_ampermetry_amp_razmer_72kh72/1883/
AMP771-1000 | https://etke.ru/catalog/uchet_kontrol_aster/analogovye_izmeritelnye_pribory/aster_ampermetry_amp_razmer_72kh72/1884/ | https://etke.ru/catalog/uchet_kontrol_aster/analogovye_izmeritelnye_pribory/aster_ampermetry_amp_razmer_72kh72/1884/
AMP771-1500 | https://etke.ru/catalog/uchet_kontrol_aster/analogovye_izmeritelnye_pribory/aster_ampermetry_amp_razmer_72kh72/1885/ | https://etke.ru/catalog/uchet_kontrol_aster/analogovye_izmeritelnye_pribory/aster_ampermetry_amp_razmer_72kh72/1885/
AMP771-2000 | https://etke.ru/catalog/uchet_kontrol_aster/analogovye_izmeritelnye_pribory/aster_ampermetry_amp_razmer_72kh72/1886/ | https://etke.ru/catalog/uchet_kontrol_aster/analogovye_izmeritelnye_pribory/aster_ampermetry_amp_razmer_72kh72/1886/
03.02.02 Аналоговые измерительные приборы, размер 96 х 96 | #N/A
VMP991-500 | https://etke.ru/catalog/uchet_kontrol_aster/analogovye_izmeritelnye_pribory/aster_voltmetry_vmp_razmer_72kh72_/1887/ | https://etke.ru/catalog/uchet_kontrol_aster/analogovye_izmeritelnye_pribory/aster_voltmetry_vmp_razmer_72kh72_/1887/
AMP991-10 | https://etke.ru/catalog/uchet_kontrol_aster/analogovye_izmeritelnye_pribory/aster_amp_i_aster_vmp_razmer_96kh96/1888/ | https://etke.ru/catalog/uchet_kontrol_aster/analogovye_izmeritelnye_pribory/aster_amp_i_aster_vmp_razmer_96kh96/1888/
AMP991-50 | https://etke.ru/catalog/uchet_kontrol_aster/analogovye_izmeritelnye_pribory/aster_amp_i_aster_vmp_razmer_96kh96/1889/ | https://etke.ru/catalog/uchet_kontrol_aster/analogovye_izmeritelnye_pribory/aster_amp_i_aster_vmp_razmer_96kh96/1889/
AMP991-100 | https://etke.ru/catalog/uchet_kontrol_aster/analogovye_izmeritelnye_pribory/aster_amp_i_aster_vmp_razmer_96kh96/1890/ | https://etke.ru/catalog/uchet_kontrol_aster/analogovye_izmeritelnye_pribory/aster_amp_i_aster_vmp_razmer_96kh96/1890/
AMP991-200 | https://etke.ru/catalog/uchet_kontrol_aster/analogovye_izmeritelnye_pribory/aster_amp_i_aster_vmp_razmer_96kh96/1891/ | https://etke.ru/catalog/uchet_kontrol_aster/analogovye_izmeritelnye_pribory/aster_amp_i_aster_vmp_razmer_96kh96/1891/
AMP991-300 | https://etke.ru/catalog/uchet_kontrol_aster/analogovye_izmeritelnye_pribory/aster_amp_i_aster_vmp_razmer_96kh96/1892/ | https://etke.ru/catalog/uchet_kontrol_aster/analogovye_izmeritelnye_pribory/aster_amp_i_aster_vmp_razmer_96kh96/1892/
AMP991-400 | https://etke.ru/catalog/uchet_kontrol_aster/analogovye_izmeritelnye_pribory/aster_amp_i_aster_vmp_razmer_96kh96/1893/ | https://etke.ru/catalog/uchet_kontrol_aster/analogovye_izmeritelnye_pribory/aster_amp_i_aster_vmp_razmer_96kh96/1893/
AMP991-600 | https://etke.ru/catalog/uchet_kontrol_aster/analogovye_izmeritelnye_pribory/aster_amp_i_aster_vmp_razmer_96kh96/1894/ | https://etke.ru/catalog/uchet_kontrol_aster/analogovye_izmeritelnye_pribory/aster_amp_i_aster_vmp_razmer_96kh96/1894/
AMP991-1000 | https://etke.ru/catalog/uchet_kontrol_aster/analogovye_izmeritelnye_pribory/aster_amp_i_aster_vmp_razmer_96kh96/1895/ | https://etke.ru/catalog/uchet_kontrol_aster/analogovye_izmeritelnye_pribory/aster_amp_i_aster_vmp_razmer_96kh96/1895/
AMP991-1500 | https://etke.ru/catalog/uchet_kontrol_aster/analogovye_izmeritelnye_pribory/aster_amp_i_aster_vmp_razmer_96kh96/1896/ | https://etke.ru/catalog/uchet_kontrol_aster/analogovye_izmeritelnye_pribory/aster_amp_i_aster_vmp_razmer_96kh96/1896/
AMP991-2000 | https://etke.ru/catalog/uchet_kontrol_aster/analogovye_izmeritelnye_pribory/aster_amp_i_aster_vmp_razmer_96kh96/1897/ | https://etke.ru/catalog/uchet_kontrol_aster/analogovye_izmeritelnye_pribory/aster_amp_i_aster_vmp_razmer_96kh96/1897/
03.03 Цифровые измерительные приборы | #N/A
03.03.01 Цифровые измерительные приборы, размер 72 х 72 | #N/A
VMD-771 | https://etke.ru/catalog/uchet_kontrol_aster/tsifrovye_izmeritelnye_pribory/aster_amd_i_aster_vmd_razmer_72kh72/2183/ | https://etke.ru/catalog/uchet_kontrol_aster/tsifrovye_izmeritelnye_pribory/aster_amd_i_aster_vmd_razmer_72kh72/2183/
VMD-773 | https://etke.ru/catalog/uchet_kontrol_aster/tsifrovye_izmeritelnye_pribory/aster_amd_i_aster_vmd_razmer_72kh72/2184/ | https://etke.ru/catalog/uchet_kontrol_aster/tsifrovye_izmeritelnye_pribory/aster_amd_i_aster_vmd_razmer_72kh72/2184/
AMD-771 | https://etke.ru/catalog/uchet_kontrol_aster/tsifrovye_izmeritelnye_pribory/aster_amd_i_aster_vmd_razmer_72kh72/4236/ | https://etke.ru/catalog/uchet_kontrol_aster/tsifrovye_izmeritelnye_pribory/aster_amd_i_aster_vmd_razmer_72kh72/4236/
AMD-773 | https://etke.ru/catalog/uchet_kontrol_aster/tsifrovye_izmeritelnye_pribory/aster_amd_i_aster_vmd_razmer_72kh72/2186/ | https://etke.ru/catalog/uchet_kontrol_aster/tsifrovye_izmeritelnye_pribory/aster_amd_i_aster_vmd_razmer_72kh72/2186/
03.03.02 Цифровые измерительные приборы, размер 96 х 96 | #N/A
VMD-991 | https://etke.ru/catalog/uchet_kontrol_aster/tsifrovye_izmeritelnye_pribory/aster_amd_i_aster_vmd_razmer_96kh96/2187/ | https://etke.ru/catalog/uchet_kontrol_aster/tsifrovye_izmeritelnye_pribory/aster_amd_i_aster_vmd_razmer_96kh96/2187/
VMD-993 | https://etke.ru/catalog/uchet_kontrol_aster/tsifrovye_izmeritelnye_pribory/aster_amd_i_aster_vmd_razmer_96kh96/2188/ | https://etke.ru/catalog/uchet_kontrol_aster/tsifrovye_izmeritelnye_pribory/aster_amd_i_aster_vmd_razmer_96kh96/2188/
AMD-991 | https://etke.ru/catalog/uchet_kontrol_aster/tsifrovye_izmeritelnye_pribory/aster_amd_i_aster_vmd_razmer_96kh96/2189/ | https://etke.ru/catalog/uchet_kontrol_aster/tsifrovye_izmeritelnye_pribory/aster_amd_i_aster_vmd_razmer_96kh96/2189/
AMD-993 | https://etke.ru/catalog/uchet_kontrol_aster/tsifrovye_izmeritelnye_pribory/aster_amd_i_aster_vmd_razmer_96kh96/2190/ | https://etke.ru/catalog/uchet_kontrol_aster/tsifrovye_izmeritelnye_pribory/aster_amd_i_aster_vmd_razmer_96kh96/2190/
04. Изделия для монтажа | #N/A
04.01 Шинки нулевые латунные универсальные (ШНИ) | #N/A
DBN16-06N | https://etke.ru/catalog/elvert/montazhnye_izdeliya_elvert/shinki_nulevye_latunnye_elvert/shinki_nulevye_latunnye_universalnye_elvert/1575/ | https://etke.ru/catalog/elvert/montazhnye_izdeliya_elvert/shinki_nulevye_latunnye_elvert/shinki_nulevye_latunnye_universalnye_elvert/1575/
DBN18-06N | https://etke.ru/catalog/elvert/montazhnye_izdeliya_elvert/shinki_nulevye_latunnye_elvert/shinki_nulevye_latunnye_universalnye_elvert/1571/ | https://etke.ru/catalog/elvert/montazhnye_izdeliya_elvert/shinki_nulevye_latunnye_elvert/shinki_nulevye_latunnye_universalnye_elvert/1571/
DBN18-08N | https://etke.ru/catalog/elvert/montazhnye_izdeliya_elvert/shinki_nulevye_latunnye_elvert/shinki_nulevye_latunnye_universalnye_elvert/1569/ | https://etke.ru/catalog/elvert/montazhnye_izdeliya_elvert/shinki_nulevye_latunnye_elvert/shinki_nulevye_latunnye_universalnye_elvert/1569/
DBN16-06PE | https://etke.ru/catalog/elvert/montazhnye_izdeliya_elvert/shinki_nulevye_latunnye_elvert/shinki_nulevye_latunnye_universalnye_elvert/1576/ | https://etke.ru/catalog/elvert/montazhnye_izdeliya_elvert/shinki_nulevye_latunnye_elvert/shinki_nulevye_latunnye_universalnye_elvert/1576/
DBN16-08PE | https://etke.ru/catalog/elvert/montazhnye_izdeliya_elvert/shinki_nulevye_latunnye_elvert/shinki_nulevye_latunnye_universalnye_elvert/1574/ | https://etke.ru/catalog/elvert/montazhnye_izdeliya_elvert/shinki_nulevye_latunnye_elvert/shinki_nulevye_latunnye_universalnye_elvert/1574/
DBN18-08PE | https://etke.ru/catalog/elvert/montazhnye_izdeliya_elvert/shinki_nulevye_latunnye_elvert/shinki_nulevye_latunnye_universalnye_elvert/1570/ | https://etke.ru/catalog/elvert/montazhnye_izdeliya_elvert/shinki_nulevye_latunnye_elvert/shinki_nulevye_latunnye_universalnye_elvert/1570/
DBN-16-06N | https://etke.ru/catalog/montage/shinki_nulevye_latunnye/shinki_nulevye_latunnye_universalnye/3885/ | https://etke.ru/catalog/montage/shinki_nulevye_latunnye/shinki_nulevye_latunnye_universalnye/3885/
DBN-16-08N | https://etke.ru/catalog/montage/shinki_nulevye_latunnye/shinki_nulevye_latunnye_universalnye/3886/ | https://etke.ru/catalog/montage/shinki_nulevye_latunnye/shinki_nulevye_latunnye_universalnye/3886/
DBN-18-06N | https://etke.ru/catalog/montage/shinki_nulevye_latunnye/shinki_nulevye_latunnye_universalnye/3887/ | https://etke.ru/catalog/montage/shinki_nulevye_latunnye/shinki_nulevye_latunnye_universalnye/3887/
DBN-18-08N | https://etke.ru/catalog/montage/shinki_nulevye_latunnye/shinki_nulevye_latunnye_universalnye/3888/ | https://etke.ru/catalog/montage/shinki_nulevye_latunnye/shinki_nulevye_latunnye_universalnye/3888/
DBN-16-06PE | https://etke.ru/catalog/montage/shinki_nulevye_latunnye/shinki_nulevye_latunnye_universalnye/3889/ | https://etke.ru/catalog/montage/shinki_nulevye_latunnye/shinki_nulevye_latunnye_universalnye/3889/
DBN-16-08PE | https://etke.ru/catalog/montage/shinki_nulevye_latunnye/shinki_nulevye_latunnye_universalnye/3890/ | https://etke.ru/catalog/montage/shinki_nulevye_latunnye/shinki_nulevye_latunnye_universalnye/3890/
DBN-18-06PE | https://etke.ru/catalog/montage/shinki_nulevye_latunnye/shinki_nulevye_latunnye_universalnye/3891/ | https://etke.ru/catalog/montage/shinki_nulevye_latunnye/shinki_nulevye_latunnye_universalnye/3891/
DBN-18-08PE | https://etke.ru/catalog/montage/shinki_nulevye_latunnye/shinki_nulevye_latunnye_universalnye/3892/ | https://etke.ru/catalog/montage/shinki_nulevye_latunnye/shinki_nulevye_latunnye_universalnye/3892/
04.02 Шинки нулевые латунные на Din-опоре (ШНИ) | #N/A
DBN26-06N | https://etke.ru/catalog/elvert/montazhnye_izdeliya_elvert/shinki_nulevye_latunnye_elvert/shinki_nulevye_latunnye_na_din_opore_elvert/1589/ | https://etke.ru/catalog/elvert/montazhnye_izdeliya_elvert/shinki_nulevye_latunnye_elvert/shinki_nulevye_latunnye_na_din_opore_elvert/1589/
DBN26-08N | https://etke.ru/catalog/elvert/montazhnye_izdeliya_elvert/shinki_nulevye_latunnye_elvert/shinki_nulevye_latunnye_na_din_opore_elvert/1587/ | https://etke.ru/catalog/elvert/montazhnye_izdeliya_elvert/shinki_nulevye_latunnye_elvert/shinki_nulevye_latunnye_na_din_opore_elvert/1587/
DBN26-10N | https://etke.ru/catalog/elvert/montazhnye_izdeliya_elvert/shinki_nulevye_latunnye_elvert/shinki_nulevye_latunnye_na_din_opore_elvert/1595/ | https://etke.ru/catalog/elvert/montazhnye_izdeliya_elvert/shinki_nulevye_latunnye_elvert/shinki_nulevye_latunnye_na_din_opore_elvert/1595/
DBN26-12N | https://etke.ru/catalog/elvert/montazhnye_izdeliya_elvert/shinki_nulevye_latunnye_elvert/shinki_nulevye_latunnye_na_din_opore_elvert/1593/ | https://etke.ru/catalog/elvert/montazhnye_izdeliya_elvert/shinki_nulevye_latunnye_elvert/shinki_nulevye_latunnye_na_din_opore_elvert/1593/
DBN26-14N | https://etke.ru/catalog/elvert/montazhnye_izdeliya_elvert/shinki_nulevye_latunnye_elvert/shinki_nulevye_latunnye_na_din_opore_elvert/1591/ | https://etke.ru/catalog/elvert/montazhnye_izdeliya_elvert/shinki_nulevye_latunnye_elvert/shinki_nulevye_latunnye_na_din_opore_elvert/1591/
DBN28-06N | https://etke.ru/catalog/elvert/montazhnye_izdeliya_elvert/shinki_nulevye_latunnye_elvert/shinki_nulevye_latunnye_na_din_opore_elvert/1579/ | https://etke.ru/catalog/elvert/montazhnye_izdeliya_elvert/shinki_nulevye_latunnye_elvert/shinki_nulevye_latunnye_na_din_opore_elvert/1579/
DBN28-08N | https://etke.ru/catalog/elvert/montazhnye_izdeliya_elvert/shinki_nulevye_latunnye_elvert/shinki_nulevye_latunnye_na_din_opore_elvert/1577/ | https://etke.ru/catalog/elvert/montazhnye_izdeliya_elvert/shinki_nulevye_latunnye_elvert/shinki_nulevye_latunnye_na_din_opore_elvert/1577/
DBN28-10N | https://etke.ru/catalog/elvert/montazhnye_izdeliya_elvert/shinki_nulevye_latunnye_elvert/shinki_nulevye_latunnye_na_din_opore_elvert/1585/ | https://etke.ru/catalog/elvert/montazhnye_izdeliya_elvert/shinki_nulevye_latunnye_elvert/shinki_nulevye_latunnye_na_din_opore_elvert/1585/
DBN28-14N | https://etke.ru/catalog/elvert/montazhnye_izdeliya_elvert/shinki_nulevye_latunnye_elvert/shinki_nulevye_latunnye_na_din_opore_elvert/1581/ | https://etke.ru/catalog/elvert/montazhnye_izdeliya_elvert/shinki_nulevye_latunnye_elvert/shinki_nulevye_latunnye_na_din_opore_elvert/1581/
DBN26-06PE | https://etke.ru/catalog/elvert/montazhnye_izdeliya_elvert/shinki_nulevye_latunnye_elvert/shinki_nulevye_latunnye_na_din_opore_elvert/1590/ | https://etke.ru/catalog/elvert/montazhnye_izdeliya_elvert/shinki_nulevye_latunnye_elvert/shinki_nulevye_latunnye_na_din_opore_elvert/1590/
DBN26-10PE | https://etke.ru/catalog/elvert/montazhnye_izdeliya_elvert/shinki_nulevye_latunnye_elvert/shinki_nulevye_latunnye_na_din_opore_elvert/1596/ | https://etke.ru/catalog/elvert/montazhnye_izdeliya_elvert/shinki_nulevye_latunnye_elvert/shinki_nulevye_latunnye_na_din_opore_elvert/1596/
DBN26-12PE | https://etke.ru/catalog/elvert/montazhnye_izdeliya_elvert/shinki_nulevye_latunnye_elvert/shinki_nulevye_latunnye_na_din_opore_elvert/1594/ | https://etke.ru/catalog/elvert/montazhnye_izdeliya_elvert/shinki_nulevye_latunnye_elvert/shinki_nulevye_latunnye_na_din_opore_elvert/1594/
DBN26-14PE | https://etke.ru/catalog/elvert/montazhnye_izdeliya_elvert/shinki_nulevye_latunnye_elvert/shinki_nulevye_latunnye_na_din_opore_elvert/1592/ | https://etke.ru/catalog/elvert/montazhnye_izdeliya_elvert/shinki_nulevye_latunnye_elvert/shinki_nulevye_latunnye_na_din_opore_elvert/1592/
DBN28-06PE | https://etke.ru/catalog/elvert/montazhnye_izdeliya_elvert/shinki_nulevye_latunnye_elvert/shinki_nulevye_latunnye_na_din_opore_elvert/1580/ | https://etke.ru/catalog/elvert/montazhnye_izdeliya_elvert/shinki_nulevye_latunnye_elvert/shinki_nulevye_latunnye_na_din_opore_elvert/1580/
DBN28-08PE | https://etke.ru/catalog/elvert/montazhnye_izdeliya_elvert/shinki_nulevye_latunnye_elvert/shinki_nulevye_latunnye_na_din_opore_elvert/1578/ | https://etke.ru/catalog/elvert/montazhnye_izdeliya_elvert/shinki_nulevye_latunnye_elvert/shinki_nulevye_latunnye_na_din_opore_elvert/1578/
DBN28-10PE | https://etke.ru/catalog/elvert/montazhnye_izdeliya_elvert/shinki_nulevye_latunnye_elvert/shinki_nulevye_latunnye_na_din_opore_elvert/1586/ | https://etke.ru/catalog/elvert/montazhnye_izdeliya_elvert/shinki_nulevye_latunnye_elvert/shinki_nulevye_latunnye_na_din_opore_elvert/1586/
DBN28-12PE | https://etke.ru/catalog/elvert/montazhnye_izdeliya_elvert/shinki_nulevye_latunnye_elvert/shinki_nulevye_latunnye_na_din_opore_elvert/1584/ | https://etke.ru/catalog/elvert/montazhnye_izdeliya_elvert/shinki_nulevye_latunnye_elvert/shinki_nulevye_latunnye_na_din_opore_elvert/1584/
DBN28-14PE | https://etke.ru/catalog/elvert/montazhnye_izdeliya_elvert/shinki_nulevye_latunnye_elvert/shinki_nulevye_latunnye_na_din_opore_elvert/1582/ | https://etke.ru/catalog/elvert/montazhnye_izdeliya_elvert/shinki_nulevye_latunnye_elvert/shinki_nulevye_latunnye_na_din_opore_elvert/1582/
DBN-26-06N | https://etke.ru/catalog/montage/shinki_nulevye_latunnye/shinki_nulevye_latunnye_na_din_opore/3893/ | https://etke.ru/catalog/montage/shinki_nulevye_latunnye/shinki_nulevye_latunnye_na_din_opore/3893/
DBN-26-08N | https://etke.ru/catalog/montage/shinki_nulevye_latunnye/shinki_nulevye_latunnye_na_din_opore/3894/ | https://etke.ru/catalog/montage/shinki_nulevye_latunnye/shinki_nulevye_latunnye_na_din_opore/3894/
DBN-26-10N | https://etke.ru/catalog/montage/shinki_nulevye_latunnye/shinki_nulevye_latunnye_na_din_opore/3895/ | https://etke.ru/catalog/montage/shinki_nulevye_latunnye/shinki_nulevye_latunnye_na_din_opore/3895/
DBN-26-12N | https://etke.ru/catalog/montage/shinki_nulevye_latunnye/shinki_nulevye_latunnye_na_din_opore/3896/ | https://etke.ru/catalog/montage/shinki_nulevye_latunnye/shinki_nulevye_latunnye_na_din_opore/3896/
DBN-26-14N | https://etke.ru/catalog/montage/shinki_nulevye_latunnye/shinki_nulevye_latunnye_na_din_opore/3897/ | https://etke.ru/catalog/montage/shinki_nulevye_latunnye/shinki_nulevye_latunnye_na_din_opore/3897/
DBN-28-06N | https://etke.ru/catalog/montage/shinki_nulevye_latunnye/shinki_nulevye_latunnye_na_din_opore/3898/ | https://etke.ru/catalog/montage/shinki_nulevye_latunnye/shinki_nulevye_latunnye_na_din_opore/3898/
DBN-28-08N | https://etke.ru/catalog/montage/shinki_nulevye_latunnye/shinki_nulevye_latunnye_na_din_opore/3899/ | https://etke.ru/catalog/montage/shinki_nulevye_latunnye/shinki_nulevye_latunnye_na_din_opore/3899/
DBN-28-10N | https://etke.ru/catalog/montage/shinki_nulevye_latunnye/shinki_nulevye_latunnye_na_din_opore/3900/ | https://etke.ru/catalog/montage/shinki_nulevye_latunnye/shinki_nulevye_latunnye_na_din_opore/3900/
DBN-28-12N | https://etke.ru/catalog/montage/shinki_nulevye_latunnye/shinki_nulevye_latunnye_na_din_opore/3901/ | https://etke.ru/catalog/montage/shinki_nulevye_latunnye/shinki_nulevye_latunnye_na_din_opore/3901/
DBN-28-14N | https://etke.ru/catalog/montage/shinki_nulevye_latunnye/shinki_nulevye_latunnye_na_din_opore/3902/ | https://etke.ru/catalog/montage/shinki_nulevye_latunnye/shinki_nulevye_latunnye_na_din_opore/3902/
DBN-26-06PE | https://etke.ru/catalog/montage/shinki_nulevye_latunnye/shinki_nulevye_latunnye_na_din_opore/3903/ | https://etke.ru/catalog/montage/shinki_nulevye_latunnye/shinki_nulevye_latunnye_na_din_opore/3903/
DBN-26-08PE | https://etke.ru/catalog/montage/shinki_nulevye_latunnye/shinki_nulevye_latunnye_na_din_opore/3904/ | https://etke.ru/catalog/montage/shinki_nulevye_latunnye/shinki_nulevye_latunnye_na_din_opore/3904/
DBN-26-10PE | https://etke.ru/catalog/montage/shinki_nulevye_latunnye/shinki_nulevye_latunnye_na_din_opore/3905/ | https://etke.ru/catalog/montage/shinki_nulevye_latunnye/shinki_nulevye_latunnye_na_din_opore/3905/
DBN-26-12PE | https://etke.ru/catalog/montage/shinki_nulevye_latunnye/shinki_nulevye_latunnye_na_din_opore/3906/ | https://etke.ru/catalog/montage/shinki_nulevye_latunnye/shinki_nulevye_latunnye_na_din_opore/3906/
DBN-26-14PE | https://etke.ru/catalog/montage/shinki_nulevye_latunnye/shinki_nulevye_latunnye_na_din_opore/3907/ | https://etke.ru/catalog/montage/shinki_nulevye_latunnye/shinki_nulevye_latunnye_na_din_opore/3907/
DBN-28-06PE | https://etke.ru/catalog/montage/shinki_nulevye_latunnye/shinki_nulevye_latunnye_na_din_opore/3908/ | https://etke.ru/catalog/montage/shinki_nulevye_latunnye/shinki_nulevye_latunnye_na_din_opore/3908/
DBN-28-08PE | https://etke.ru/catalog/montage/shinki_nulevye_latunnye/shinki_nulevye_latunnye_na_din_opore/3909/ | https://etke.ru/catalog/montage/shinki_nulevye_latunnye/shinki_nulevye_latunnye_na_din_opore/3909/
DBN-28-10PE | https://etke.ru/catalog/montage/shinki_nulevye_latunnye/shinki_nulevye_latunnye_na_din_opore/3910/ | https://etke.ru/catalog/montage/shinki_nulevye_latunnye/shinki_nulevye_latunnye_na_din_opore/3910/
DBN-28-12PE | https://etke.ru/catalog/montage/shinki_nulevye_latunnye/shinki_nulevye_latunnye_na_din_opore/3911/ | https://etke.ru/catalog/montage/shinki_nulevye_latunnye/shinki_nulevye_latunnye_na_din_opore/3911/
DBN-28-14PE | https://etke.ru/catalog/montage/shinki_nulevye_latunnye/shinki_nulevye_latunnye_na_din_opore/3912/ | https://etke.ru/catalog/montage/shinki_nulevye_latunnye/shinki_nulevye_latunnye_na_din_opore/3912/
04.03 Распределительные блоки | #N/A
DB1-2107 | https://etke.ru/catalog/elvert/montazhnye_izdeliya_elvert/raspred_bloki/raspredelitelnye_bloki/1556/ | https://etke.ru/catalog/elvert/montazhnye_izdeliya_elvert/raspred_bloki/raspredelitelnye_bloki/1556/
DB1-2111 | https://etke.ru/catalog/elvert/montazhnye_izdeliya_elvert/raspred_bloki/raspredelitelnye_bloki/1559/ | https://etke.ru/catalog/elvert/montazhnye_izdeliya_elvert/raspred_bloki/raspredelitelnye_bloki/1559/
DB1-2115 | https://etke.ru/catalog/elvert/montazhnye_izdeliya_elvert/raspred_bloki/raspredelitelnye_bloki/1558/ | https://etke.ru/catalog/elvert/montazhnye_izdeliya_elvert/raspred_bloki/raspredelitelnye_bloki/1558/
DB1-4107 | https://etke.ru/catalog/elvert/montazhnye_izdeliya_elvert/raspred_bloki/raspredelitelnye_bloki/1560/ | https://etke.ru/catalog/elvert/montazhnye_izdeliya_elvert/raspred_bloki/raspredelitelnye_bloki/1560/
DB1-4111 | https://etke.ru/catalog/elvert/montazhnye_izdeliya_elvert/raspred_bloki/raspredelitelnye_bloki/1562/ | https://etke.ru/catalog/elvert/montazhnye_izdeliya_elvert/raspred_bloki/raspredelitelnye_bloki/1562/
DB1-4115 | https://etke.ru/catalog/elvert/montazhnye_izdeliya_elvert/raspred_bloki/raspredelitelnye_bloki/1561/ | https://etke.ru/catalog/elvert/montazhnye_izdeliya_elvert/raspred_bloki/raspredelitelnye_bloki/1561/
04.04 Маркеры кабельные трубчатые | #N/A
MCT0-0 | https://etke.ru/catalog/elvert/montazhnye_izdeliya_elvert/kabelnye_markery_trubchatye/2574/ | https://etke.ru/catalog/elvert/montazhnye_izdeliya_elvert/kabelnye_markery_trubchatye/2574/
MCT0-2 | https://etke.ru/catalog/elvert/montazhnye_izdeliya_elvert/kabelnye_markery_trubchatye/2576/ | https://etke.ru/catalog/elvert/montazhnye_izdeliya_elvert/kabelnye_markery_trubchatye/2576/
MCT0-3 | https://etke.ru/catalog/elvert/montazhnye_izdeliya_elvert/kabelnye_markery_trubchatye/2577/ | https://etke.ru/catalog/elvert/montazhnye_izdeliya_elvert/kabelnye_markery_trubchatye/2577/
MCT0-4 | https://etke.ru/catalog/elvert/montazhnye_izdeliya_elvert/kabelnye_markery_trubchatye/2578/ | https://etke.ru/catalog/elvert/montazhnye_izdeliya_elvert/kabelnye_markery_trubchatye/2578/
MCT0-5 | https://etke.ru/catalog/elvert/montazhnye_izdeliya_elvert/kabelnye_markery_trubchatye/2579/ | https://etke.ru/catalog/elvert/montazhnye_izdeliya_elvert/kabelnye_markery_trubchatye/2579/
MCT0-6 | https://etke.ru/catalog/elvert/montazhnye_izdeliya_elvert/kabelnye_markery_trubchatye/2580/ | https://etke.ru/catalog/elvert/montazhnye_izdeliya_elvert/kabelnye_markery_trubchatye/2580/
MCT0-7 | https://etke.ru/catalog/elvert/montazhnye_izdeliya_elvert/kabelnye_markery_trubchatye/2581/ | https://etke.ru/catalog/elvert/montazhnye_izdeliya_elvert/kabelnye_markery_trubchatye/2581/
MCT0-8 | https://etke.ru/catalog/elvert/montazhnye_izdeliya_elvert/kabelnye_markery_trubchatye/2582/ | https://etke.ru/catalog/elvert/montazhnye_izdeliya_elvert/kabelnye_markery_trubchatye/2582/
MCT0-9 | https://etke.ru/catalog/elvert/montazhnye_izdeliya_elvert/kabelnye_markery_trubchatye/2583/ | https://etke.ru/catalog/elvert/montazhnye_izdeliya_elvert/kabelnye_markery_trubchatye/2583/
МСТ0-А | https://etke.ru/catalog/elvert/montazhnye_izdeliya_elvert/kabelnye_markery_trubchatye/2584/ | https://etke.ru/catalog/elvert/montazhnye_izdeliya_elvert/kabelnye_markery_trubchatye/2584/
МСТ0-B | https://etke.ru/catalog/elvert/montazhnye_izdeliya_elvert/kabelnye_markery_trubchatye/2585/ | https://etke.ru/catalog/elvert/montazhnye_izdeliya_elvert/kabelnye_markery_trubchatye/2585/
МСТ0-C | https://etke.ru/catalog/elvert/montazhnye_izdeliya_elvert/kabelnye_markery_trubchatye/2586/ | https://etke.ru/catalog/elvert/montazhnye_izdeliya_elvert/kabelnye_markery_trubchatye/2586/
МСТ0-N | https://etke.ru/catalog/elvert/montazhnye_izdeliya_elvert/kabelnye_markery_trubchatye/2587/ | https://etke.ru/catalog/elvert/montazhnye_izdeliya_elvert/kabelnye_markery_trubchatye/2587/
MCT1-0 | https://etke.ru/catalog/elvert/montazhnye_izdeliya_elvert/kabelnye_markery_trubchatye/2588/ | https://etke.ru/catalog/elvert/montazhnye_izdeliya_elvert/kabelnye_markery_trubchatye/2588/
MCT1-1 | https://etke.ru/catalog/elvert/montazhnye_izdeliya_elvert/kabelnye_markery_trubchatye/2589/ | https://etke.ru/catalog/elvert/montazhnye_izdeliya_elvert/kabelnye_markery_trubchatye/2589/
MCT1-2 | https://etke.ru/catalog/elvert/montazhnye_izdeliya_elvert/kabelnye_markery_trubchatye/2590/ | https://etke.ru/catalog/elvert/montazhnye_izdeliya_elvert/kabelnye_markery_trubchatye/2590/
MCT1-3 | https://etke.ru/catalog/elvert/montazhnye_izdeliya_elvert/kabelnye_markery_trubchatye/2591/ | https://etke.ru/catalog/elvert/montazhnye_izdeliya_elvert/kabelnye_markery_trubchatye/2591/
MCT1-4 | https://etke.ru/catalog/elvert/montazhnye_izdeliya_elvert/kabelnye_markery_trubchatye/2592/ | https://etke.ru/catalog/elvert/montazhnye_izdeliya_elvert/kabelnye_markery_trubchatye/2592/
MCT1-5 | https://etke.ru/catalog/elvert/montazhnye_izdeliya_elvert/kabelnye_markery_trubchatye/2593/ | https://etke.ru/catalog/elvert/montazhnye_izdeliya_elvert/kabelnye_markery_trubchatye/2593/
MCT1-6 | https://etke.ru/catalog/elvert/montazhnye_izdeliya_elvert/kabelnye_markery_trubchatye/2594/ | https://etke.ru/catalog/elvert/montazhnye_izdeliya_elvert/kabelnye_markery_trubchatye/2594/
MCT1-7 | https://etke.ru/catalog/elvert/montazhnye_izdeliya_elvert/kabelnye_markery_trubchatye/2595/ | https://etke.ru/catalog/elvert/montazhnye_izdeliya_elvert/kabelnye_markery_trubchatye/2595/
MCT1-8 | https://etke.ru/catalog/elvert/montazhnye_izdeliya_elvert/kabelnye_markery_trubchatye/2596/ | https://etke.ru/catalog/elvert/montazhnye_izdeliya_elvert/kabelnye_markery_trubchatye/2596/
MCT1-9 | https://etke.ru/catalog/elvert/montazhnye_izdeliya_elvert/kabelnye_markery_trubchatye/2597/ | https://etke.ru/catalog/elvert/montazhnye_izdeliya_elvert/kabelnye_markery_trubchatye/2597/
MCT1-А | https://etke.ru/catalog/elvert/montazhnye_izdeliya_elvert/kabelnye_markery_trubchatye/4309/ | https://etke.ru/catalog/elvert/montazhnye_izdeliya_elvert/kabelnye_markery_trubchatye/4309/
MCT1-B | https://etke.ru/catalog/elvert/montazhnye_izdeliya_elvert/kabelnye_markery_trubchatye/2599/ | https://etke.ru/catalog/elvert/montazhnye_izdeliya_elvert/kabelnye_markery_trubchatye/2599/
MCT1-C | https://etke.ru/catalog/elvert/montazhnye_izdeliya_elvert/kabelnye_markery_trubchatye/2600/ | https://etke.ru/catalog/elvert/montazhnye_izdeliya_elvert/kabelnye_markery_trubchatye/2600/
MCT1-N | https://etke.ru/catalog/elvert/montazhnye_izdeliya_elvert/kabelnye_markery_trubchatye/2601/ | https://etke.ru/catalog/elvert/montazhnye_izdeliya_elvert/kabelnye_markery_trubchatye/2601/
MCT2-0 | https://etke.ru/catalog/elvert/montazhnye_izdeliya_elvert/kabelnye_markery_trubchatye/2613/ | https://etke.ru/catalog/elvert/montazhnye_izdeliya_elvert/kabelnye_markery_trubchatye/2613/
MCT2-1 | https://etke.ru/catalog/elvert/montazhnye_izdeliya_elvert/kabelnye_markery_trubchatye/2614/ | https://etke.ru/catalog/elvert/montazhnye_izdeliya_elvert/kabelnye_markery_trubchatye/2614/
MCT2-2 | https://etke.ru/catalog/elvert/montazhnye_izdeliya_elvert/kabelnye_markery_trubchatye/2615/ | https://etke.ru/catalog/elvert/montazhnye_izdeliya_elvert/kabelnye_markery_trubchatye/2615/
MCT2-3 | https://etke.ru/catalog/elvert/montazhnye_izdeliya_elvert/kabelnye_markery_trubchatye/2616/ | https://etke.ru/catalog/elvert/montazhnye_izdeliya_elvert/kabelnye_markery_trubchatye/2616/
MCT2-4 | https://etke.ru/catalog/elvert/montazhnye_izdeliya_elvert/kabelnye_markery_trubchatye/2617/ | https://etke.ru/catalog/elvert/montazhnye_izdeliya_elvert/kabelnye_markery_trubchatye/2617/
MCT2-5 | https://etke.ru/catalog/elvert/montazhnye_izdeliya_elvert/kabelnye_markery_trubchatye/2618/ | https://etke.ru/catalog/elvert/montazhnye_izdeliya_elvert/kabelnye_markery_trubchatye/2618/
MCT2-6 | https://etke.ru/catalog/elvert/montazhnye_izdeliya_elvert/kabelnye_markery_trubchatye/2619/ | https://etke.ru/catalog/elvert/montazhnye_izdeliya_elvert/kabelnye_markery_trubchatye/2619/
MCT2-7 | https://etke.ru/catalog/elvert/montazhnye_izdeliya_elvert/kabelnye_markery_trubchatye/2620/ | https://etke.ru/catalog/elvert/montazhnye_izdeliya_elvert/kabelnye_markery_trubchatye/2620/
MCT2-8 | https://etke.ru/catalog/elvert/montazhnye_izdeliya_elvert/kabelnye_markery_trubchatye/2621/ | https://etke.ru/catalog/elvert/montazhnye_izdeliya_elvert/kabelnye_markery_trubchatye/2621/
MCT2-9 | https://etke.ru/catalog/elvert/montazhnye_izdeliya_elvert/kabelnye_markery_trubchatye/2622/ | https://etke.ru/catalog/elvert/montazhnye_izdeliya_elvert/kabelnye_markery_trubchatye/2622/
MCT2-A | https://etke.ru/catalog/elvert/montazhnye_izdeliya_elvert/kabelnye_markery_trubchatye/2623/ | https://etke.ru/catalog/elvert/montazhnye_izdeliya_elvert/kabelnye_markery_trubchatye/2623/
MCT2-B | https://etke.ru/catalog/elvert/montazhnye_izdeliya_elvert/kabelnye_markery_trubchatye/2624/ | https://etke.ru/catalog/elvert/montazhnye_izdeliya_elvert/kabelnye_markery_trubchatye/2624/
MCT2-C | https://etke.ru/catalog/elvert/montazhnye_izdeliya_elvert/kabelnye_markery_trubchatye/2625/ | https://etke.ru/catalog/elvert/montazhnye_izdeliya_elvert/kabelnye_markery_trubchatye/2625/
MCT2-N | https://etke.ru/catalog/elvert/montazhnye_izdeliya_elvert/kabelnye_markery_trubchatye/2626/ | https://etke.ru/catalog/elvert/montazhnye_izdeliya_elvert/kabelnye_markery_trubchatye/2626/
MCT3-0 | https://etke.ru/catalog/elvert/montazhnye_izdeliya_elvert/kabelnye_markery_trubchatye/2627/ | https://etke.ru/catalog/elvert/montazhnye_izdeliya_elvert/kabelnye_markery_trubchatye/2627/
MCT3-1 | https://etke.ru/catalog/elvert/montazhnye_izdeliya_elvert/kabelnye_markery_trubchatye/2628/ | https://etke.ru/catalog/elvert/montazhnye_izdeliya_elvert/kabelnye_markery_trubchatye/2628/
MCT3-2 | https://etke.ru/catalog/elvert/montazhnye_izdeliya_elvert/kabelnye_markery_trubchatye/2629/ | https://etke.ru/catalog/elvert/montazhnye_izdeliya_elvert/kabelnye_markery_trubchatye/2629/
MCT3-3 | https://etke.ru/catalog/elvert/montazhnye_izdeliya_elvert/kabelnye_markery_trubchatye/2630/ | https://etke.ru/catalog/elvert/montazhnye_izdeliya_elvert/kabelnye_markery_trubchatye/2630/
MCT3-4 | https://etke.ru/catalog/elvert/montazhnye_izdeliya_elvert/kabelnye_markery_trubchatye/2631/ | https://etke.ru/catalog/elvert/montazhnye_izdeliya_elvert/kabelnye_markery_trubchatye/2631/
MCT3-5 | https://etke.ru/catalog/elvert/montazhnye_izdeliya_elvert/kabelnye_markery_trubchatye/2632/ | https://etke.ru/catalog/elvert/montazhnye_izdeliya_elvert/kabelnye_markery_trubchatye/2632/
MCT3-6 | https://etke.ru/catalog/elvert/montazhnye_izdeliya_elvert/kabelnye_markery_trubchatye/2633/ | https://etke.ru/catalog/elvert/montazhnye_izdeliya_elvert/kabelnye_markery_trubchatye/2633/
MCT3-7 | https://etke.ru/catalog/elvert/montazhnye_izdeliya_elvert/kabelnye_markery_trubchatye/2634/ | https://etke.ru/catalog/elvert/montazhnye_izdeliya_elvert/kabelnye_markery_trubchatye/2634/
MCT3-8 | https://etke.ru/catalog/elvert/montazhnye_izdeliya_elvert/kabelnye_markery_trubchatye/2635/ | https://etke.ru/catalog/elvert/montazhnye_izdeliya_elvert/kabelnye_markery_trubchatye/2635/
MCT3-9 | https://etke.ru/catalog/elvert/montazhnye_izdeliya_elvert/kabelnye_markery_trubchatye/2636/ | https://etke.ru/catalog/elvert/montazhnye_izdeliya_elvert/kabelnye_markery_trubchatye/2636/
MCT3-A | https://etke.ru/catalog/elvert/montazhnye_izdeliya_elvert/kabelnye_markery_trubchatye/2637/ | https://etke.ru/catalog/elvert/montazhnye_izdeliya_elvert/kabelnye_markery_trubchatye/2637/
MCT3-B | https://etke.ru/catalog/elvert/montazhnye_izdeliya_elvert/kabelnye_markery_trubchatye/2638/ | https://etke.ru/catalog/elvert/montazhnye_izdeliya_elvert/kabelnye_markery_trubchatye/2638/
MCT3-C | https://etke.ru/catalog/elvert/montazhnye_izdeliya_elvert/kabelnye_markery_trubchatye/2639/ | https://etke.ru/catalog/elvert/montazhnye_izdeliya_elvert/kabelnye_markery_trubchatye/2639/
MCT3-N | https://etke.ru/catalog/elvert/montazhnye_izdeliya_elvert/kabelnye_markery_trubchatye/2640/ | https://etke.ru/catalog/elvert/montazhnye_izdeliya_elvert/kabelnye_markery_trubchatye/2640/
04.05 Спиральные ленты для бандажа | #N/A
STB-06 | https://etke.ru/catalog/elvert/montazhnye_izdeliya_elvert/spiralnaya_lenta_dlya_bandazha/1637/ | https://etke.ru/catalog/elvert/montazhnye_izdeliya_elvert/spiralnaya_lenta_dlya_bandazha/1637/
STB-08 | https://etke.ru/catalog/elvert/montazhnye_izdeliya_elvert/spiralnaya_lenta_dlya_bandazha/1636/ | https://etke.ru/catalog/elvert/montazhnye_izdeliya_elvert/spiralnaya_lenta_dlya_bandazha/1636/
STB-10 | https://etke.ru/catalog/elvert/montazhnye_izdeliya_elvert/spiralnaya_lenta_dlya_bandazha/1640/ | https://etke.ru/catalog/elvert/montazhnye_izdeliya_elvert/spiralnaya_lenta_dlya_bandazha/1640/
STB-12 | https://etke.ru/catalog/elvert/montazhnye_izdeliya_elvert/spiralnaya_lenta_dlya_bandazha/1639/ | https://etke.ru/catalog/elvert/montazhnye_izdeliya_elvert/spiralnaya_lenta_dlya_bandazha/1639/
STB-15 | https://etke.ru/catalog/elvert/montazhnye_izdeliya_elvert/spiralnaya_lenta_dlya_bandazha/1638/ | https://etke.ru/catalog/elvert/montazhnye_izdeliya_elvert/spiralnaya_lenta_dlya_bandazha/1638/
04.06 Зажимы разветвительные | #N/A
TC-102 | https://etke.ru/catalog/elvert/montazhnye_izdeliya_elvert/zazhimy/zazhimy_razvetvitelnye/1501/ | https://etke.ru/catalog/elvert/montazhnye_izdeliya_elvert/zazhimy/zazhimy_razvetvitelnye/1501/
TC-104 | https://etke.ru/catalog/elvert/montazhnye_izdeliya_elvert/zazhimy/zazhimy_razvetvitelnye/1502/ | https://etke.ru/catalog/elvert/montazhnye_izdeliya_elvert/zazhimy/zazhimy_razvetvitelnye/1502/
TC-106 | https://etke.ru/catalog/elvert/montazhnye_izdeliya_elvert/zazhimy/zazhimy_razvetvitelnye/1503/ | https://etke.ru/catalog/elvert/montazhnye_izdeliya_elvert/zazhimy/zazhimy_razvetvitelnye/1503/
TC-108 | https://etke.ru/catalog/elvert/montazhnye_izdeliya_elvert/zazhimy/zazhimy_razvetvitelnye/1504/ | https://etke.ru/catalog/elvert/montazhnye_izdeliya_elvert/zazhimy/zazhimy_razvetvitelnye/1504/
TC-252 | https://etke.ru/catalog/elvert/montazhnye_izdeliya_elvert/zazhimy/zazhimy_razvetvitelnye/1505/ | https://etke.ru/catalog/elvert/montazhnye_izdeliya_elvert/zazhimy/zazhimy_razvetvitelnye/1505/
TC-253 | https://etke.ru/catalog/elvert/montazhnye_izdeliya_elvert/zazhimy/zazhimy_razvetvitelnye/1506/ | https://etke.ru/catalog/elvert/montazhnye_izdeliya_elvert/zazhimy/zazhimy_razvetvitelnye/1506/
TC-254 | https://etke.ru/catalog/elvert/montazhnye_izdeliya_elvert/zazhimy/zazhimy_razvetvitelnye/1507/ | https://etke.ru/catalog/elvert/montazhnye_izdeliya_elvert/zazhimy/zazhimy_razvetvitelnye/1507/
TC-255 | https://etke.ru/catalog/elvert/montazhnye_izdeliya_elvert/zazhimy/zazhimy_razvetvitelnye/1545/ | https://etke.ru/catalog/elvert/montazhnye_izdeliya_elvert/zazhimy/zazhimy_razvetvitelnye/1545/
TC-412 | https://etke.ru/catalog/elvert/montazhnye_izdeliya_elvert/zazhimy/zazhimy_rychazhnye/1500/ | https://etke.ru/catalog/elvert/montazhnye_izdeliya_elvert/zazhimy/zazhimy_rychazhnye/1500/
TC-415 | https://etke.ru/catalog/elvert/montazhnye_izdeliya_elvert/zazhimy/zazhimy_rychazhnye/1452/ | https://etke.ru/catalog/elvert/montazhnye_izdeliya_elvert/zazhimy/zazhimy_rychazhnye/1452/
04.07 Соединительные изолирующие зажимы | #N/A
SIZ1 | https://etke.ru/catalog/elvert/montazhnye_izdeliya_elvert/zazhimy/siz/1548/ | https://etke.ru/catalog/elvert/montazhnye_izdeliya_elvert/zazhimy/siz/1548/
SIZ2 | https://etke.ru/catalog/elvert/montazhnye_izdeliya_elvert/zazhimy/siz/1547/ | https://etke.ru/catalog/elvert/montazhnye_izdeliya_elvert/zazhimy/siz/1547/
SIZ3 | https://etke.ru/catalog/elvert/montazhnye_izdeliya_elvert/zazhimy/siz/1546/ | https://etke.ru/catalog/elvert/montazhnye_izdeliya_elvert/zazhimy/siz/1546/
SIZ4 | https://etke.ru/catalog/elvert/montazhnye_izdeliya_elvert/zazhimy/siz/1550/ | https://etke.ru/catalog/elvert/montazhnye_izdeliya_elvert/zazhimy/siz/1550/
SIZ5 | https://etke.ru/catalog/elvert/montazhnye_izdeliya_elvert/zazhimy/siz/1549/ | https://etke.ru/catalog/elvert/montazhnye_izdeliya_elvert/zazhimy/siz/1549/
04.08 Ответвители прокалывающие | #N/A
OV1 | https://etke.ru/catalog/elvert/montazhnye_izdeliya_elvert/otvetviteli/1643/ | https://etke.ru/catalog/elvert/montazhnye_izdeliya_elvert/otvetviteli/1643/
OV2 | https://etke.ru/catalog/elvert/montazhnye_izdeliya_elvert/otvetviteli/1642/ | https://etke.ru/catalog/elvert/montazhnye_izdeliya_elvert/otvetviteli/1642/
OV3 | https://etke.ru/catalog/elvert/montazhnye_izdeliya_elvert/otvetviteli/1641/ | https://etke.ru/catalog/elvert/montazhnye_izdeliya_elvert/otvetviteli/1641/
04.09 Наконечники кольцевые изолированные (НКИ) | #N/A
NKI-1,5-3 | https://etke.ru/catalog/elvert/montazhnye_izdeliya_elvert/nakonechniki_dlya_provodov/nki_nakonechniki_koltsevye_izolirovannye_elvert/1513/ | https://etke.ru/catalog/elvert/montazhnye_izdeliya_elvert/nakonechniki_dlya_provodov/nki_nakonechniki_koltsevye_izolirovannye_elvert/1513/
NKI-1,5-4 | https://etke.ru/catalog/elvert/montazhnye_izdeliya_elvert/nakonechniki_dlya_provodov/nki_nakonechniki_koltsevye_izolirovannye_elvert/1514/ | https://etke.ru/catalog/elvert/montazhnye_izdeliya_elvert/nakonechniki_dlya_provodov/nki_nakonechniki_koltsevye_izolirovannye_elvert/1514/
NKI-1,5-5 | https://etke.ru/catalog/elvert/montazhnye_izdeliya_elvert/nakonechniki_dlya_provodov/nki_nakonechniki_koltsevye_izolirovannye_elvert/1515/ | https://etke.ru/catalog/elvert/montazhnye_izdeliya_elvert/nakonechniki_dlya_provodov/nki_nakonechniki_koltsevye_izolirovannye_elvert/1515/
NKI-1,5-6 | https://etke.ru/catalog/elvert/montazhnye_izdeliya_elvert/nakonechniki_dlya_provodov/nki_nakonechniki_koltsevye_izolirovannye_elvert/1516/ | https://etke.ru/catalog/elvert/montazhnye_izdeliya_elvert/nakonechniki_dlya_provodov/nki_nakonechniki_koltsevye_izolirovannye_elvert/1516/
NKI-2,5-3 | https://etke.ru/catalog/elvert/montazhnye_izdeliya_elvert/nakonechniki_dlya_provodov/nki_nakonechniki_koltsevye_izolirovannye_elvert/1519/ | https://etke.ru/catalog/elvert/montazhnye_izdeliya_elvert/nakonechniki_dlya_provodov/nki_nakonechniki_koltsevye_izolirovannye_elvert/1519/
NKI-2,5-4 | https://etke.ru/catalog/elvert/montazhnye_izdeliya_elvert/nakonechniki_dlya_provodov/nki_nakonechniki_koltsevye_izolirovannye_elvert/1520/ | https://etke.ru/catalog/elvert/montazhnye_izdeliya_elvert/nakonechniki_dlya_provodov/nki_nakonechniki_koltsevye_izolirovannye_elvert/1520/
NKI-2,5-5 | https://etke.ru/catalog/elvert/montazhnye_izdeliya_elvert/nakonechniki_dlya_provodov/nki_nakonechniki_koltsevye_izolirovannye_elvert/1521/ | https://etke.ru/catalog/elvert/montazhnye_izdeliya_elvert/nakonechniki_dlya_provodov/nki_nakonechniki_koltsevye_izolirovannye_elvert/1521/
NKI-2,5-8 | https://etke.ru/catalog/elvert/montazhnye_izdeliya_elvert/nakonechniki_dlya_provodov/nki_nakonechniki_koltsevye_izolirovannye_elvert/1523/ | https://etke.ru/catalog/elvert/montazhnye_izdeliya_elvert/nakonechniki_dlya_provodov/nki_nakonechniki_koltsevye_izolirovannye_elvert/1523/
NKI-6-4 | https://etke.ru/catalog/elvert/montazhnye_izdeliya_elvert/nakonechniki_dlya_provodov/nki_nakonechniki_koltsevye_izolirovannye_elvert/1525/ | https://etke.ru/catalog/elvert/montazhnye_izdeliya_elvert/nakonechniki_dlya_provodov/nki_nakonechniki_koltsevye_izolirovannye_elvert/1525/
NKI-6-5 | https://etke.ru/catalog/elvert/montazhnye_izdeliya_elvert/nakonechniki_dlya_provodov/nki_nakonechniki_koltsevye_izolirovannye_elvert/1526/ | https://etke.ru/catalog/elvert/montazhnye_izdeliya_elvert/nakonechniki_dlya_provodov/nki_nakonechniki_koltsevye_izolirovannye_elvert/1526/
NKI-6-8 | https://etke.ru/catalog/elvert/montazhnye_izdeliya_elvert/nakonechniki_dlya_provodov/nki_nakonechniki_koltsevye_izolirovannye_elvert/1528/ | https://etke.ru/catalog/elvert/montazhnye_izdeliya_elvert/nakonechniki_dlya_provodov/nki_nakonechniki_koltsevye_izolirovannye_elvert/1528/
NKI-1,5-3-R | https://etke.ru/catalog/montage/nakonechniki/nakonechniki_koltsevye_izolirovannye/4305/ | https://etke.ru/catalog/montage/nakonechniki/nakonechniki_koltsevye_izolirovannye/4305/
NKI-1,5-4-R | https://etke.ru/catalog/montage/nakonechniki/nakonechniki_koltsevye_izolirovannye/3913/ | https://etke.ru/catalog/montage/nakonechniki/nakonechniki_koltsevye_izolirovannye/3913/
NKI-1,5-5-R | https://etke.ru/catalog/montage/nakonechniki/nakonechniki_koltsevye_izolirovannye/3914/ | https://etke.ru/catalog/montage/nakonechniki/nakonechniki_koltsevye_izolirovannye/3914/
NKI-1,5-6-R | https://etke.ru/catalog/montage/nakonechniki/nakonechniki_koltsevye_izolirovannye/3915/ | https://etke.ru/catalog/montage/nakonechniki/nakonechniki_koltsevye_izolirovannye/3915/
NKI-2,5-3-B | https://etke.ru/catalog/montage/nakonechniki/nakonechniki_koltsevye_izolirovannye/4306/ | https://etke.ru/catalog/montage/nakonechniki/nakonechniki_koltsevye_izolirovannye/4306/
NKI-2,5-4-B | https://etke.ru/catalog/montage/nakonechniki/nakonechniki_koltsevye_izolirovannye/3916/ | https://etke.ru/catalog/montage/nakonechniki/nakonechniki_koltsevye_izolirovannye/3916/
NKI-2,5-5-B | https://etke.ru/catalog/montage/nakonechniki/nakonechniki_koltsevye_izolirovannye/3917/ | https://etke.ru/catalog/montage/nakonechniki/nakonechniki_koltsevye_izolirovannye/3917/
NKI-2,5-6-B | https://etke.ru/catalog/montage/nakonechniki/nakonechniki_koltsevye_izolirovannye/3918/ | https://etke.ru/catalog/montage/nakonechniki/nakonechniki_koltsevye_izolirovannye/3918/
NKI-2,5-8-B | https://etke.ru/catalog/montage/nakonechniki/nakonechniki_koltsevye_izolirovannye/4307/ | https://etke.ru/catalog/montage/nakonechniki/nakonechniki_koltsevye_izolirovannye/4307/
NKI-6-4-Y | https://etke.ru/catalog/montage/nakonechniki/nakonechniki_koltsevye_izolirovannye/4308/ | https://etke.ru/catalog/montage/nakonechniki/nakonechniki_koltsevye_izolirovannye/4308/
NKI-6-5-Y | https://etke.ru/catalog/montage/nakonechniki/nakonechniki_koltsevye_izolirovannye/3919/ | https://etke.ru/catalog/montage/nakonechniki/nakonechniki_koltsevye_izolirovannye/3919/
NKI-6-6-Y | https://etke.ru/catalog/montage/nakonechniki/nakonechniki_koltsevye_izolirovannye/3920/ | https://etke.ru/catalog/montage/nakonechniki/nakonechniki_koltsevye_izolirovannye/3920/
NKI-6-8-Y | https://etke.ru/catalog/montage/nakonechniki/nakonechniki_koltsevye_izolirovannye/3921/ | https://etke.ru/catalog/montage/nakonechniki/nakonechniki_koltsevye_izolirovannye/3921/
04.10 Наконечники вилочные изолированные (НВИ) | #N/A
NVI-1,5-3 | https://etke.ru/catalog/elvert/montazhnye_izdeliya_elvert/nakonechniki_dlya_provodov/nvi_nakonechniki_vilochnye_izolirovannye/1531/ | https://etke.ru/catalog/elvert/montazhnye_izdeliya_elvert/nakonechniki_dlya_provodov/nvi_nakonechniki_vilochnye_izolirovannye/1531/
NVI-1,5-4 | https://etke.ru/catalog/elvert/montazhnye_izdeliya_elvert/nakonechniki_dlya_provodov/nvi_nakonechniki_vilochnye_izolirovannye/1532/ | https://etke.ru/catalog/elvert/montazhnye_izdeliya_elvert/nakonechniki_dlya_provodov/nvi_nakonechniki_vilochnye_izolirovannye/1532/
NVI-1,5-5 | https://etke.ru/catalog/elvert/montazhnye_izdeliya_elvert/nakonechniki_dlya_provodov/nvi_nakonechniki_vilochnye_izolirovannye/1533/ | https://etke.ru/catalog/elvert/montazhnye_izdeliya_elvert/nakonechniki_dlya_provodov/nvi_nakonechniki_vilochnye_izolirovannye/1533/
NVI-1,5-6 | https://etke.ru/catalog/elvert/montazhnye_izdeliya_elvert/nakonechniki_dlya_provodov/nvi_nakonechniki_vilochnye_izolirovannye/1534/ | https://etke.ru/catalog/elvert/montazhnye_izdeliya_elvert/nakonechniki_dlya_provodov/nvi_nakonechniki_vilochnye_izolirovannye/1534/
NVI-2,5-3 | https://etke.ru/catalog/elvert/montazhnye_izdeliya_elvert/nakonechniki_dlya_provodov/nvi_nakonechniki_vilochnye_izolirovannye/1535/ | https://etke.ru/catalog/elvert/montazhnye_izdeliya_elvert/nakonechniki_dlya_provodov/nvi_nakonechniki_vilochnye_izolirovannye/1535/
NVI-2,5-5 | https://etke.ru/catalog/elvert/montazhnye_izdeliya_elvert/nakonechniki_dlya_provodov/nvi_nakonechniki_vilochnye_izolirovannye/1537/ | https://etke.ru/catalog/elvert/montazhnye_izdeliya_elvert/nakonechniki_dlya_provodov/nvi_nakonechniki_vilochnye_izolirovannye/1537/
NVI-2,5-6 | https://etke.ru/catalog/elvert/montazhnye_izdeliya_elvert/nakonechniki_dlya_provodov/nvi_nakonechniki_vilochnye_izolirovannye/1538/ | https://etke.ru/catalog/elvert/montazhnye_izdeliya_elvert/nakonechniki_dlya_provodov/nvi_nakonechniki_vilochnye_izolirovannye/1538/
NVI-6-4 | https://etke.ru/catalog/elvert/montazhnye_izdeliya_elvert/nakonechniki_dlya_provodov/nvi_nakonechniki_vilochnye_izolirovannye/1539/ | https://etke.ru/catalog/elvert/montazhnye_izdeliya_elvert/nakonechniki_dlya_provodov/nvi_nakonechniki_vilochnye_izolirovannye/1539/
NVI-6-5 | https://etke.ru/catalog/elvert/montazhnye_izdeliya_elvert/nakonechniki_dlya_provodov/nvi_nakonechniki_vilochnye_izolirovannye/1540/ | https://etke.ru/catalog/elvert/montazhnye_izdeliya_elvert/nakonechniki_dlya_provodov/nvi_nakonechniki_vilochnye_izolirovannye/1540/
NVI-6-6 | https://etke.ru/catalog/elvert/montazhnye_izdeliya_elvert/nakonechniki_dlya_provodov/nvi_nakonechniki_vilochnye_izolirovannye/1541/ | https://etke.ru/catalog/elvert/montazhnye_izdeliya_elvert/nakonechniki_dlya_provodov/nvi_nakonechniki_vilochnye_izolirovannye/1541/
NVI-6-8 | https://etke.ru/catalog/elvert/montazhnye_izdeliya_elvert/nakonechniki_dlya_provodov/nvi_nakonechniki_vilochnye_izolirovannye/1542/ | https://etke.ru/catalog/elvert/montazhnye_izdeliya_elvert/nakonechniki_dlya_provodov/nvi_nakonechniki_vilochnye_izolirovannye/1542/
NVI-1,5-3-R | https://etke.ru/catalog/montage/nakonechniki/nakonechniki_vilochnye_izolirovannye/3922/ | https://etke.ru/catalog/montage/nakonechniki/nakonechniki_vilochnye_izolirovannye/3922/
NVI-1,5-4-R | https://etke.ru/catalog/montage/nakonechniki/nakonechniki_vilochnye_izolirovannye/3923/ | https://etke.ru/catalog/montage/nakonechniki/nakonechniki_vilochnye_izolirovannye/3923/
NVI-1,5-5-R | https://etke.ru/catalog/montage/nakonechniki/nakonechniki_vilochnye_izolirovannye/3924/ | https://etke.ru/catalog/montage/nakonechniki/nakonechniki_vilochnye_izolirovannye/3924/
NVI-1,5-6-R | https://etke.ru/catalog/montage/nakonechniki/nakonechniki_vilochnye_izolirovannye/3925/ | https://etke.ru/catalog/montage/nakonechniki/nakonechniki_vilochnye_izolirovannye/3925/
NVI-2,5-3-B | https://etke.ru/catalog/montage/nakonechniki/nakonechniki_vilochnye_izolirovannye/3926/ | https://etke.ru/catalog/montage/nakonechniki/nakonechniki_vilochnye_izolirovannye/3926/
NVI-2,5-4-B | https://etke.ru/catalog/montage/nakonechniki/nakonechniki_vilochnye_izolirovannye/3927/ | https://etke.ru/catalog/montage/nakonechniki/nakonechniki_vilochnye_izolirovannye/3927/
NVI-2,5-5-B | https://etke.ru/catalog/montage/nakonechniki/nakonechniki_vilochnye_izolirovannye/3928/ | https://etke.ru/catalog/montage/nakonechniki/nakonechniki_vilochnye_izolirovannye/3928/
NVI-2,5-6-B | https://etke.ru/catalog/montage/nakonechniki/nakonechniki_vilochnye_izolirovannye/3929/ | https://etke.ru/catalog/montage/nakonechniki/nakonechniki_vilochnye_izolirovannye/3929/
NVI-6-4-Y | https://etke.ru/catalog/montage/nakonechniki/nakonechniki_vilochnye_izolirovannye/3930/ | https://etke.ru/catalog/montage/nakonechniki/nakonechniki_vilochnye_izolirovannye/3930/
NVI-6-5-Y | https://etke.ru/catalog/montage/nakonechniki/nakonechniki_vilochnye_izolirovannye/3931/ | https://etke.ru/catalog/montage/nakonechniki/nakonechniki_vilochnye_izolirovannye/3931/
NVI-6-6-Y | https://etke.ru/catalog/montage/nakonechniki/nakonechniki_vilochnye_izolirovannye/3932/ | https://etke.ru/catalog/montage/nakonechniki/nakonechniki_vilochnye_izolirovannye/3932/
NVI-6-8-Y | https://etke.ru/catalog/montage/nakonechniki/nakonechniki_vilochnye_izolirovannye/3933/ | https://etke.ru/catalog/montage/nakonechniki/nakonechniki_vilochnye_izolirovannye/3933/
04.11 Наконечники штыревые втулочные | #N/A
NSHv-0,5-6 | https://etke.ru/catalog/elvert/montazhnye_izdeliya_elvert/nakonechniki_dlya_provodov/nshv_nakonechniki_shtyrevye_vtulochnye/1551/ | https://etke.ru/catalog/elvert/montazhnye_izdeliya_elvert/nakonechniki_dlya_provodov/nshv_nakonechniki_shtyrevye_vtulochnye/1551/
NSHv-0,75-6 | https://etke.ru/catalog/elvert/montazhnye_izdeliya_elvert/nakonechniki_dlya_provodov/nshv_nakonechniki_shtyrevye_vtulochnye/1552/ | https://etke.ru/catalog/elvert/montazhnye_izdeliya_elvert/nakonechniki_dlya_provodov/nshv_nakonechniki_shtyrevye_vtulochnye/1552/
NSHv-1-10 | https://etke.ru/catalog/elvert/montazhnye_izdeliya_elvert/nakonechniki_dlya_provodov/nshv_nakonechniki_shtyrevye_vtulochnye/1553/ | https://etke.ru/catalog/elvert/montazhnye_izdeliya_elvert/nakonechniki_dlya_provodov/nshv_nakonechniki_shtyrevye_vtulochnye/1553/
NSHv-1,5-10 | https://etke.ru/catalog/elvert/montazhnye_izdeliya_elvert/nakonechniki_dlya_provodov/nshv_nakonechniki_shtyrevye_vtulochnye/1554/ | https://etke.ru/catalog/elvert/montazhnye_izdeliya_elvert/nakonechniki_dlya_provodov/nshv_nakonechniki_shtyrevye_vtulochnye/1554/
NSHv-2,5-12 | https://etke.ru/catalog/elvert/montazhnye_izdeliya_elvert/nakonechniki_dlya_provodov/nshv_nakonechniki_shtyrevye_vtulochnye/1555/ | https://etke.ru/catalog/elvert/montazhnye_izdeliya_elvert/nakonechniki_dlya_provodov/nshv_nakonechniki_shtyrevye_vtulochnye/1555/
NSHv-4-12 | https://etke.ru/catalog/elvert/montazhnye_izdeliya_elvert/nakonechniki_dlya_provodov/nshv_nakonechniki_shtyrevye_vtulochnye/1557/ | https://etke.ru/catalog/elvert/montazhnye_izdeliya_elvert/nakonechniki_dlya_provodov/nshv_nakonechniki_shtyrevye_vtulochnye/1557/
NSHv-6-12 | https://etke.ru/catalog/elvert/montazhnye_izdeliya_elvert/nakonechniki_dlya_provodov/nshv_nakonechniki_shtyrevye_vtulochnye/1563/ | https://etke.ru/catalog/elvert/montazhnye_izdeliya_elvert/nakonechniki_dlya_provodov/nshv_nakonechniki_shtyrevye_vtulochnye/1563/
NSHv-10-15 | https://etke.ru/catalog/elvert/montazhnye_izdeliya_elvert/nakonechniki_dlya_provodov/nshv_nakonechniki_shtyrevye_vtulochnye/1564/ | https://etke.ru/catalog/elvert/montazhnye_izdeliya_elvert/nakonechniki_dlya_provodov/nshv_nakonechniki_shtyrevye_vtulochnye/1564/
NSHv-16-15 | https://etke.ru/catalog/elvert/montazhnye_izdeliya_elvert/nakonechniki_dlya_provodov/nshv_nakonechniki_shtyrevye_vtulochnye/1565/ | https://etke.ru/catalog/elvert/montazhnye_izdeliya_elvert/nakonechniki_dlya_provodov/nshv_nakonechniki_shtyrevye_vtulochnye/1565/
NSHv-25-16 | https://etke.ru/catalog/elvert/montazhnye_izdeliya_elvert/nakonechniki_dlya_provodov/nshv_nakonechniki_shtyrevye_vtulochnye/1566/ | https://etke.ru/catalog/elvert/montazhnye_izdeliya_elvert/nakonechniki_dlya_provodov/nshv_nakonechniki_shtyrevye_vtulochnye/1566/
NSHv-35-16 | https://etke.ru/catalog/elvert/montazhnye_izdeliya_elvert/nakonechniki_dlya_provodov/nshv_nakonechniki_shtyrevye_vtulochnye/1567/ | https://etke.ru/catalog/elvert/montazhnye_izdeliya_elvert/nakonechniki_dlya_provodov/nshv_nakonechniki_shtyrevye_vtulochnye/1567/
NSHv-50-20 | https://etke.ru/catalog/elvert/montazhnye_izdeliya_elvert/nakonechniki_dlya_provodov/nshv_nakonechniki_shtyrevye_vtulochnye/1568/ | https://etke.ru/catalog/elvert/montazhnye_izdeliya_elvert/nakonechniki_dlya_provodov/nshv_nakonechniki_shtyrevye_vtulochnye/1568/
04.12 Наконечники штыревые втулочные изолированные (НШВИ) по DIN 46228 | #N/A
NSHvI-0,5-8 | https://etke.ru/catalog/elvert/montazhnye_izdeliya_elvert/nakonechniki_dlya_provodov/nshvi_nakonechniki_shtyrevye_vtulochnye_izolirovannye/1666/ | https://etke.ru/catalog/elvert/montazhnye_izdeliya_elvert/nakonechniki_dlya_provodov/nshvi_nakonechniki_shtyrevye_vtulochnye_izolirovannye/1666/
NSHvI-0,5-10 | https://etke.ru/catalog/elvert/montazhnye_izdeliya_elvert/nakonechniki_dlya_provodov/nshvi_nakonechniki_shtyrevye_vtulochnye_izolirovannye/1667/ | https://etke.ru/catalog/elvert/montazhnye_izdeliya_elvert/nakonechniki_dlya_provodov/nshvi_nakonechniki_shtyrevye_vtulochnye_izolirovannye/1667/
NSHvI-0,75-8 | https://etke.ru/catalog/elvert/montazhnye_izdeliya_elvert/nakonechniki_dlya_provodov/nshvi_nakonechniki_shtyrevye_vtulochnye_izolirovannye/1664/ | https://etke.ru/catalog/elvert/montazhnye_izdeliya_elvert/nakonechniki_dlya_provodov/nshvi_nakonechniki_shtyrevye_vtulochnye_izolirovannye/1664/
NSHvI-0,75-12 | https://etke.ru/catalog/elvert/montazhnye_izdeliya_elvert/nakonechniki_dlya_provodov/nshvi_nakonechniki_shtyrevye_vtulochnye_izolirovannye/1665/ | https://etke.ru/catalog/elvert/montazhnye_izdeliya_elvert/nakonechniki_dlya_provodov/nshvi_nakonechniki_shtyrevye_vtulochnye_izolirovannye/1665/
NSHvI-1-8 | https://etke.ru/catalog/elvert/montazhnye_izdeliya_elvert/nakonechniki_dlya_provodov/nshvi_nakonechniki_shtyrevye_vtulochnye_izolirovannye/1662/ | https://etke.ru/catalog/elvert/montazhnye_izdeliya_elvert/nakonechniki_dlya_provodov/nshvi_nakonechniki_shtyrevye_vtulochnye_izolirovannye/1662/
NSHvI-1-12 | https://etke.ru/catalog/elvert/montazhnye_izdeliya_elvert/nakonechniki_dlya_provodov/nshvi_nakonechniki_shtyrevye_vtulochnye_izolirovannye/1663/ | https://etke.ru/catalog/elvert/montazhnye_izdeliya_elvert/nakonechniki_dlya_provodov/nshvi_nakonechniki_shtyrevye_vtulochnye_izolirovannye/1663/
NSHvI-1,5-8 | https://etke.ru/catalog/elvert/montazhnye_izdeliya_elvert/nakonechniki_dlya_provodov/nshvi_nakonechniki_shtyrevye_vtulochnye_izolirovannye/1660/ | https://etke.ru/catalog/elvert/montazhnye_izdeliya_elvert/nakonechniki_dlya_provodov/nshvi_nakonechniki_shtyrevye_vtulochnye_izolirovannye/1660/
NSHvI-1,5-18 | https://etke.ru/catalog/elvert/montazhnye_izdeliya_elvert/nakonechniki_dlya_provodov/nshvi_nakonechniki_shtyrevye_vtulochnye_izolirovannye/1661/ | https://etke.ru/catalog/elvert/montazhnye_izdeliya_elvert/nakonechniki_dlya_provodov/nshvi_nakonechniki_shtyrevye_vtulochnye_izolirovannye/1661/
NSHvI-2,5-8 | https://etke.ru/catalog/elvert/montazhnye_izdeliya_elvert/nakonechniki_dlya_provodov/nshvi_nakonechniki_shtyrevye_vtulochnye_izolirovannye/1654/ | https://etke.ru/catalog/elvert/montazhnye_izdeliya_elvert/nakonechniki_dlya_provodov/nshvi_nakonechniki_shtyrevye_vtulochnye_izolirovannye/1654/
NSHvI-4-9 | https://etke.ru/catalog/elvert/montazhnye_izdeliya_elvert/nakonechniki_dlya_provodov/nshvi_nakonechniki_shtyrevye_vtulochnye_izolirovannye/1648/ | https://etke.ru/catalog/elvert/montazhnye_izdeliya_elvert/nakonechniki_dlya_provodov/nshvi_nakonechniki_shtyrevye_vtulochnye_izolirovannye/1648/
NSHvI-4-18 | https://etke.ru/catalog/elvert/montazhnye_izdeliya_elvert/nakonechniki_dlya_provodov/nshvi_nakonechniki_shtyrevye_vtulochnye_izolirovannye/1649/ | https://etke.ru/catalog/elvert/montazhnye_izdeliya_elvert/nakonechniki_dlya_provodov/nshvi_nakonechniki_shtyrevye_vtulochnye_izolirovannye/1649/
NSHvI-16-18 | https://etke.ru/catalog/elvert/montazhnye_izdeliya_elvert/nakonechniki_dlya_provodov/nshvi_nakonechniki_shtyrevye_vtulochnye_izolirovannye/1656/ | https://etke.ru/catalog/elvert/montazhnye_izdeliya_elvert/nakonechniki_dlya_provodov/nshvi_nakonechniki_shtyrevye_vtulochnye_izolirovannye/1656/
NSHvI-25-16 | https://etke.ru/catalog/elvert/montazhnye_izdeliya_elvert/nakonechniki_dlya_provodov/nshvi_nakonechniki_shtyrevye_vtulochnye_izolirovannye/1653/ | https://etke.ru/catalog/elvert/montazhnye_izdeliya_elvert/nakonechniki_dlya_provodov/nshvi_nakonechniki_shtyrevye_vtulochnye_izolirovannye/1653/
NSHvI-25-22 | https://etke.ru/catalog/elvert/montazhnye_izdeliya_elvert/nakonechniki_dlya_provodov/nshvi_nakonechniki_shtyrevye_vtulochnye_izolirovannye/1652/ | https://etke.ru/catalog/elvert/montazhnye_izdeliya_elvert/nakonechniki_dlya_provodov/nshvi_nakonechniki_shtyrevye_vtulochnye_izolirovannye/1652/
NSHvI-35-16 | https://etke.ru/catalog/elvert/montazhnye_izdeliya_elvert/nakonechniki_dlya_provodov/nshvi_nakonechniki_shtyrevye_vtulochnye_izolirovannye/1651/ | https://etke.ru/catalog/elvert/montazhnye_izdeliya_elvert/nakonechniki_dlya_provodov/nshvi_nakonechniki_shtyrevye_vtulochnye_izolirovannye/1651/
NSHvI-35-25 | https://etke.ru/catalog/elvert/montazhnye_izdeliya_elvert/nakonechniki_dlya_provodov/nshvi_nakonechniki_shtyrevye_vtulochnye_izolirovannye/1650/ | https://etke.ru/catalog/elvert/montazhnye_izdeliya_elvert/nakonechniki_dlya_provodov/nshvi_nakonechniki_shtyrevye_vtulochnye_izolirovannye/1650/
NSHvI-50-20 | https://etke.ru/catalog/elvert/montazhnye_izdeliya_elvert/nakonechniki_dlya_provodov/nshvi_nakonechniki_shtyrevye_vtulochnye_izolirovannye/1647/ | https://etke.ru/catalog/elvert/montazhnye_izdeliya_elvert/nakonechniki_dlya_provodov/nshvi_nakonechniki_shtyrevye_vtulochnye_izolirovannye/1647/
NSHvI-50-25 | https://etke.ru/catalog/elvert/montazhnye_izdeliya_elvert/nakonechniki_dlya_provodov/nshvi_nakonechniki_shtyrevye_vtulochnye_izolirovannye/1646/ | https://etke.ru/catalog/elvert/montazhnye_izdeliya_elvert/nakonechniki_dlya_provodov/nshvi_nakonechniki_shtyrevye_vtulochnye_izolirovannye/1646/
NSHvI-0,5-8-W | https://etke.ru/catalog/montage/nakonechniki/nakonechniki_shtyrevye1/3934/ | https://etke.ru/catalog/montage/nakonechniki/nakonechniki_shtyrevye1/3934/
NSHvI-0,5-10-W | https://etke.ru/catalog/montage/nakonechniki/nakonechniki_shtyrevye1/3935/ | https://etke.ru/catalog/montage/nakonechniki/nakonechniki_shtyrevye1/3935/
NSHvI-0,75-8-G | https://etke.ru/catalog/montage/nakonechniki/nakonechniki_shtyrevye1/3936/ | https://etke.ru/catalog/montage/nakonechniki/nakonechniki_shtyrevye1/3936/
NSHvI-0,75-12-G | https://etke.ru/catalog/montage/nakonechniki/nakonechniki_shtyrevye1/3937/ | https://etke.ru/catalog/montage/nakonechniki/nakonechniki_shtyrevye1/3937/
NSHvI-1-8-R | https://etke.ru/catalog/montage/nakonechniki/nakonechniki_shtyrevye1/3938/ | https://etke.ru/catalog/montage/nakonechniki/nakonechniki_shtyrevye1/3938/
NSHvI-1-12-R | https://etke.ru/catalog/montage/nakonechniki/nakonechniki_shtyrevye1/3939/ | https://etke.ru/catalog/montage/nakonechniki/nakonechniki_shtyrevye1/3939/
NSHvI-1,5-8-Bk | https://etke.ru/catalog/montage/nakonechniki/nakonechniki_shtyrevye1/3940/ | https://etke.ru/catalog/montage/nakonechniki/nakonechniki_shtyrevye1/3940/
NSHvI-1,5-18-Bk | https://etke.ru/catalog/montage/nakonechniki/nakonechniki_shtyrevye1/3941/ | https://etke.ru/catalog/montage/nakonechniki/nakonechniki_shtyrevye1/3941/
NSHvI-2,5-8-B | https://etke.ru/catalog/montage/nakonechniki/nakonechniki_shtyrevye1/3942/ | https://etke.ru/catalog/montage/nakonechniki/nakonechniki_shtyrevye1/3942/
NSHvI-2,5-18-B | https://etke.ru/catalog/montage/nakonechniki/nakonechniki_shtyrevye1/3943/ | https://etke.ru/catalog/montage/nakonechniki/nakonechniki_shtyrevye1/3943/
NSHvI-4-9-G | https://etke.ru/catalog/montage/nakonechniki/nakonechniki_shtyrevye1/3944/ | https://etke.ru/catalog/montage/nakonechniki/nakonechniki_shtyrevye1/3944/
NSHvI-4-18-G | https://etke.ru/catalog/montage/nakonechniki/nakonechniki_shtyrevye1/3945/ | https://etke.ru/catalog/montage/nakonechniki/nakonechniki_shtyrevye1/3945/
NSHvI-6-12-Y | https://etke.ru/catalog/montage/nakonechniki/nakonechniki_shtyrevye1/3946/ | https://etke.ru/catalog/montage/nakonechniki/nakonechniki_shtyrevye1/3946/
NSHvI-6-18-Y | https://etke.ru/catalog/montage/nakonechniki/nakonechniki_shtyrevye1/3947/ | https://etke.ru/catalog/montage/nakonechniki/nakonechniki_shtyrevye1/3947/
NSHvI-10-12-R | https://etke.ru/catalog/montage/nakonechniki/nakonechniki_shtyrevye1/3948/ | https://etke.ru/catalog/montage/nakonechniki/nakonechniki_shtyrevye1/3948/
NSHvI-10-18-R | https://etke.ru/catalog/montage/nakonechniki/nakonechniki_shtyrevye1/3949/ | https://etke.ru/catalog/montage/nakonechniki/nakonechniki_shtyrevye1/3949/
NSHvI-16-12-B | https://etke.ru/catalog/montage/nakonechniki/nakonechniki_shtyrevye1/3950/ | https://etke.ru/catalog/montage/nakonechniki/nakonechniki_shtyrevye1/3950/
NSHvI-16-18-B | https://etke.ru/catalog/montage/nakonechniki/nakonechniki_shtyrevye1/3951/ | https://etke.ru/catalog/montage/nakonechniki/nakonechniki_shtyrevye1/3951/
NSHvI-25-16-Y | https://etke.ru/catalog/montage/nakonechniki/nakonechniki_shtyrevye1/3952/ | https://etke.ru/catalog/montage/nakonechniki/nakonechniki_shtyrevye1/3952/
NSHvI-25-22-Y | https://etke.ru/catalog/montage/nakonechniki/nakonechniki_shtyrevye1/3953/ | https://etke.ru/catalog/montage/nakonechniki/nakonechniki_shtyrevye1/3953/
NSHvI-35-16-R | https://etke.ru/catalog/montage/nakonechniki/nakonechniki_shtyrevye1/3954/ | https://etke.ru/catalog/montage/nakonechniki/nakonechniki_shtyrevye1/3954/
NSHvI-35-25-R | https://etke.ru/catalog/montage/nakonechniki/nakonechniki_shtyrevye1/3955/ | https://etke.ru/catalog/montage/nakonechniki/nakonechniki_shtyrevye1/3955/
NSHvI-50-20-B | https://etke.ru/catalog/montage/nakonechniki/nakonechniki_shtyrevye1/3956/ | https://etke.ru/catalog/montage/nakonechniki/nakonechniki_shtyrevye1/3956/
04.13 Наконечники штыревые втулочные изолированные (НШВИ) двойные по DIN 46228 | #N/A
NSHvI2-0,5-8 | https://etke.ru/catalog/montage/nakonechniki/nakonechniki_nshvi/1668/ | https://etke.ru/catalog/montage/nakonechniki/nakonechniki_nshvi/1668/
NSHvI2-0,75-8 | https://etke.ru/catalog/montage/nakonechniki/nakonechniki_nshvi/1679/ | https://etke.ru/catalog/montage/nakonechniki/nakonechniki_nshvi/1679/
NSHvI2-0,75-10 | https://etke.ru/catalog/montage/nakonechniki/nakonechniki_nshvi/1680/ | https://etke.ru/catalog/montage/nakonechniki/nakonechniki_nshvi/1680/
NSHvI2-1-8 | https://etke.ru/catalog/montage/nakonechniki/nakonechniki_nshvi/1677/ | https://etke.ru/catalog/montage/nakonechniki/nakonechniki_nshvi/1677/
NSHvI2-1-10 | https://etke.ru/catalog/montage/nakonechniki/nakonechniki_nshvi/1678/ | https://etke.ru/catalog/montage/nakonechniki/nakonechniki_nshvi/1678/
NSHvI2-1,5-8 | https://etke.ru/catalog/montage/nakonechniki/nakonechniki_nshvi/1675/ | https://etke.ru/catalog/montage/nakonechniki/nakonechniki_nshvi/1675/
NSHvI2-1,5-12 | https://etke.ru/catalog/montage/nakonechniki/nakonechniki_nshvi/1676/ | https://etke.ru/catalog/montage/nakonechniki/nakonechniki_nshvi/1676/
NSHvI2-2,5-13 | https://etke.ru/catalog/montage/nakonechniki/nakonechniki_nshvi/1671/ | https://etke.ru/catalog/montage/nakonechniki/nakonechniki_nshvi/1671/
NSHvI2-4-12 | https://etke.ru/catalog/montage/nakonechniki/nakonechniki_nshvi/1670/ | https://etke.ru/catalog/montage/nakonechniki/nakonechniki_nshvi/1670/
NSHvI2-6-14 | https://etke.ru/catalog/montage/nakonechniki/nakonechniki_nshvi/1669/ | https://etke.ru/catalog/montage/nakonechniki/nakonechniki_nshvi/1669/
NSHvI2-10-14 | https://etke.ru/catalog/montage/nakonechniki/nakonechniki_nshvi/1674/ | https://etke.ru/catalog/montage/nakonechniki/nakonechniki_nshvi/1674/
NSHvI2-16-14 | https://etke.ru/catalog/montage/nakonechniki/nakonechniki_nshvi/1673/ | https://etke.ru/catalog/montage/nakonechniki/nakonechniki_nshvi/1673/
NSHvI2-0,5-8-W | https://etke.ru/catalog/montage/nakonechniki/nakonechniki_nshvi/3957/ | https://etke.ru/catalog/montage/nakonechniki/nakonechniki_nshvi/3957/
NSHvI2-0,75-8-G | https://etke.ru/catalog/montage/nakonechniki/nakonechniki_nshvi/3958/ | https://etke.ru/catalog/montage/nakonechniki/nakonechniki_nshvi/3958/
NSHvI2-0,75-10-G | https://etke.ru/catalog/montage/nakonechniki/nakonechniki_nshvi/3959/ | https://etke.ru/catalog/montage/nakonechniki/nakonechniki_nshvi/3959/
NSHvI2-1-8-R | https://etke.ru/catalog/montage/nakonechniki/nakonechniki_nshvi/3960/ | https://etke.ru/catalog/montage/nakonechniki/nakonechniki_nshvi/3960/
NSHvI2-1-10-R | https://etke.ru/catalog/montage/nakonechniki/nakonechniki_nshvi/3961/ | https://etke.ru/catalog/montage/nakonechniki/nakonechniki_nshvi/3961/
NSHvI2-1,5-8-Bk | https://etke.ru/catalog/montage/nakonechniki/nakonechniki_nshvi/3962/ | https://etke.ru/catalog/montage/nakonechniki/nakonechniki_nshvi/3962/
NSHvI2-1,5-12-Bk | https://etke.ru/catalog/montage/nakonechniki/nakonechniki_nshvi/3963/ | https://etke.ru/catalog/montage/nakonechniki/nakonechniki_nshvi/3963/
NSHvI2-2,5-10-B | https://etke.ru/catalog/montage/nakonechniki/nakonechniki_nshvi/3964/ | https://etke.ru/catalog/montage/nakonechniki/nakonechniki_nshvi/3964/
NSHvI2-2,5-13-B | https://etke.ru/catalog/montage/nakonechniki/nakonechniki_nshvi/3965/ | https://etke.ru/catalog/montage/nakonechniki/nakonechniki_nshvi/3965/
NSHvI2-4-12-G | https://etke.ru/catalog/montage/nakonechniki/nakonechniki_nshvi/3966/ | https://etke.ru/catalog/montage/nakonechniki/nakonechniki_nshvi/3966/
NSHvI2-6-14-Y | https://etke.ru/catalog/montage/nakonechniki/nakonechniki_nshvi/3967/ | https://etke.ru/catalog/montage/nakonechniki/nakonechniki_nshvi/3967/
NSHvI2-10-14-R | https://etke.ru/catalog/montage/nakonechniki/nakonechniki_nshvi/3968/ | https://etke.ru/catalog/montage/nakonechniki/nakonechniki_nshvi/3968/
NSHvI2-16-14-B | https://etke.ru/catalog/montage/nakonechniki/nakonechniki_nshvi/3969/ | https://etke.ru/catalog/montage/nakonechniki/nakonechniki_nshvi/3969/
04.14 Наконечники медные луженые (ТМЛ) под опрессовку ГОСТ 7386-80 | #N/A
TML6-6-4 | https://etke.ru/catalog/elvert/montazhnye_izdeliya_elvert/nakonechniki_dlya_provodov/tml_nakonechniki_mednye_luzhenye/1685/ | https://etke.ru/catalog/elvert/montazhnye_izdeliya_elvert/nakonechniki_dlya_provodov/tml_nakonechniki_mednye_luzhenye/1685/
TML25-6-7 | https://etke.ru/catalog/elvert/montazhnye_izdeliya_elvert/nakonechniki_dlya_provodov/tml_nakonechniki_mednye_luzhenye/1691/ | https://etke.ru/catalog/elvert/montazhnye_izdeliya_elvert/nakonechniki_dlya_provodov/tml_nakonechniki_mednye_luzhenye/1691/
TML25-8-7 | https://etke.ru/catalog/elvert/montazhnye_izdeliya_elvert/nakonechniki_dlya_provodov/tml_nakonechniki_mednye_luzhenye/1690/ | https://etke.ru/catalog/elvert/montazhnye_izdeliya_elvert/nakonechniki_dlya_provodov/tml_nakonechniki_mednye_luzhenye/1690/
TML25-10-8 | https://etke.ru/catalog/elvert/montazhnye_izdeliya_elvert/nakonechniki_dlya_provodov/tml_nakonechniki_mednye_luzhenye/1692/ | https://etke.ru/catalog/elvert/montazhnye_izdeliya_elvert/nakonechniki_dlya_provodov/tml_nakonechniki_mednye_luzhenye/1692/
TML120-12-17 | https://etke.ru/catalog/elvert/montazhnye_izdeliya_elvert/nakonechniki_dlya_provodov/tml_nakonechniki_mednye_luzhenye/1700/ | https://etke.ru/catalog/elvert/montazhnye_izdeliya_elvert/nakonechniki_dlya_provodov/tml_nakonechniki_mednye_luzhenye/1700/
TML185-16-21 | https://etke.ru/catalog/elvert/montazhnye_izdeliya_elvert/nakonechniki_dlya_provodov/tml_nakonechniki_mednye_luzhenye/1694/ | https://etke.ru/catalog/elvert/montazhnye_izdeliya_elvert/nakonechniki_dlya_provodov/tml_nakonechniki_mednye_luzhenye/1694/
TML240-16-24 | https://etke.ru/catalog/elvert/montazhnye_izdeliya_elvert/nakonechniki_dlya_provodov/tml_nakonechniki_mednye_luzhenye/1693/ | https://etke.ru/catalog/elvert/montazhnye_izdeliya_elvert/nakonechniki_dlya_provodov/tml_nakonechniki_mednye_luzhenye/1693/
TML-6-6-4 | https://etke.ru/catalog/montage/nakonechniki/nakonechniki_mednie/3970/ | https://etke.ru/catalog/montage/nakonechniki/nakonechniki_mednie/3970/
TML-10-6-5 | https://etke.ru/catalog/montage/nakonechniki/nakonechniki_mednie/3971/ | https://etke.ru/catalog/montage/nakonechniki/nakonechniki_mednie/3971/
TML-10-8-5 | https://etke.ru/catalog/montage/nakonechniki/nakonechniki_mednie/3972/ | https://etke.ru/catalog/montage/nakonechniki/nakonechniki_mednie/3972/
TML-16-6-6 | https://etke.ru/catalog/montage/nakonechniki/nakonechniki_mednie/3973/ | https://etke.ru/catalog/montage/nakonechniki/nakonechniki_mednie/3973/
TML-16-8-6 | https://etke.ru/catalog/montage/nakonechniki/nakonechniki_mednie/3974/ | https://etke.ru/catalog/montage/nakonechniki/nakonechniki_mednie/3974/
TML-25-6-7 | https://etke.ru/catalog/montage/nakonechniki/nakonechniki_mednie/3975/ | https://etke.ru/catalog/montage/nakonechniki/nakonechniki_mednie/3975/
TML-25-8-7 | https://etke.ru/catalog/montage/nakonechniki/nakonechniki_mednie/3976/ | https://etke.ru/catalog/montage/nakonechniki/nakonechniki_mednie/3976/
TML-25-10-8 | https://etke.ru/catalog/montage/nakonechniki/nakonechniki_mednie/3977/ | https://etke.ru/catalog/montage/nakonechniki/nakonechniki_mednie/3977/
TML-35-8-9 | https://etke.ru/catalog/montage/nakonechniki/nakonechniki_mednie/3978/ | https://etke.ru/catalog/montage/nakonechniki/nakonechniki_mednie/3978/
TML-35-10-9 | https://etke.ru/catalog/montage/nakonechniki/nakonechniki_mednie/3979/ | https://etke.ru/catalog/montage/nakonechniki/nakonechniki_mednie/3979/
TML-50-10-11 | https://etke.ru/catalog/montage/nakonechniki/nakonechniki_mednie/3980/ | https://etke.ru/catalog/montage/nakonechniki/nakonechniki_mednie/3980/
TML-50-12-11 | https://etke.ru/catalog/montage/nakonechniki/nakonechniki_mednie/3981/ | https://etke.ru/catalog/montage/nakonechniki/nakonechniki_mednie/3981/
TML-70-10-13 | https://etke.ru/catalog/montage/nakonechniki/nakonechniki_mednie/3982/ | https://etke.ru/catalog/montage/nakonechniki/nakonechniki_mednie/3982/
TML-70-12-13 | https://etke.ru/catalog/montage/nakonechniki/nakonechniki_mednie/3983/ | https://etke.ru/catalog/montage/nakonechniki/nakonechniki_mednie/3983/
TML-95-10-15 | https://etke.ru/catalog/montage/nakonechniki/nakonechniki_mednie/3984/ | https://etke.ru/catalog/montage/nakonechniki/nakonechniki_mednie/3984/
TML-95-12-15 | https://etke.ru/catalog/montage/nakonechniki/nakonechniki_mednie/3985/ | https://etke.ru/catalog/montage/nakonechniki/nakonechniki_mednie/3985/
TML-120-12-17 | https://etke.ru/catalog/montage/nakonechniki/nakonechniki_mednie/3986/ | https://etke.ru/catalog/montage/nakonechniki/nakonechniki_mednie/3986/
TML-120-16-17 | https://etke.ru/catalog/montage/nakonechniki/nakonechniki_mednie/3987/ | https://etke.ru/catalog/montage/nakonechniki/nakonechniki_mednie/3987/
TML-150-12-19 | https://etke.ru/catalog/montage/nakonechniki/nakonechniki_mednie/3988/ | https://etke.ru/catalog/montage/nakonechniki/nakonechniki_mednie/3988/
TML-150-16-19 | https://etke.ru/catalog/montage/nakonechniki/nakonechniki_mednie/3989/ | https://etke.ru/catalog/montage/nakonechniki/nakonechniki_mednie/3989/
TML-185-16-21 | https://etke.ru/catalog/montage/nakonechniki/nakonechniki_mednie/3990/ | https://etke.ru/catalog/montage/nakonechniki/nakonechniki_mednie/3990/
TML-240-16-24 | https://etke.ru/catalog/montage/nakonechniki/nakonechniki_mednie/3991/ | https://etke.ru/catalog/montage/nakonechniki/nakonechniki_mednie/3991/
04.15 Дин-рейки | #N/A
DR35-7,5 | https://etke.ru/catalog/elvert/montazhnye_izdeliya_elvert/din_reyki/1633/ | https://etke.ru/catalog/elvert/montazhnye_izdeliya_elvert/din_reyki/1633/
DR35-7,5L | https://etke.ru/catalog/elvert/montazhnye_izdeliya_elvert/din_reyki/1635/ | https://etke.ru/catalog/elvert/montazhnye_izdeliya_elvert/din_reyki/1635/
04.16 Стяжки (хомуты) кабельные KSN | #N/A
KSN3-60W | https://etke.ru/catalog/elvert/montazhnye_izdeliya_elvert/styazhki/styazhki_belye/1453/ | https://etke.ru/catalog/elvert/montazhnye_izdeliya_elvert/styazhki/styazhki_belye/1453/
KSN3-80W | https://etke.ru/catalog/elvert/montazhnye_izdeliya_elvert/styazhki/styazhki_belye/1454/ | https://etke.ru/catalog/elvert/montazhnye_izdeliya_elvert/styazhki/styazhki_belye/1454/
KSN3-100W | https://etke.ru/catalog/elvert/montazhnye_izdeliya_elvert/styazhki/styazhki_belye/1455/ | https://etke.ru/catalog/elvert/montazhnye_izdeliya_elvert/styazhki/styazhki_belye/1455/
KSN3-120W | https://etke.ru/catalog/elvert/montazhnye_izdeliya_elvert/styazhki/styazhki_belye/1456/ | https://etke.ru/catalog/elvert/montazhnye_izdeliya_elvert/styazhki/styazhki_belye/1456/
KSN4-150W | https://etke.ru/catalog/elvert/montazhnye_izdeliya_elvert/styazhki/styazhki_belye/1459/ | https://etke.ru/catalog/elvert/montazhnye_izdeliya_elvert/styazhki/styazhki_belye/1459/
KSN5-150W | https://etke.ru/catalog/elvert/montazhnye_izdeliya_elvert/styazhki/styazhki_belye/1462/ | https://etke.ru/catalog/elvert/montazhnye_izdeliya_elvert/styazhki/styazhki_belye/1462/
KSN5-200W | https://etke.ru/catalog/elvert/montazhnye_izdeliya_elvert/styazhki/styazhki_belye/1463/ | https://etke.ru/catalog/elvert/montazhnye_izdeliya_elvert/styazhki/styazhki_belye/1463/
KSN5-250W | https://etke.ru/catalog/elvert/montazhnye_izdeliya_elvert/styazhki/styazhki_belye/1464/ | https://etke.ru/catalog/elvert/montazhnye_izdeliya_elvert/styazhki/styazhki_belye/1464/
KSN5-300W | https://etke.ru/catalog/elvert/montazhnye_izdeliya_elvert/styazhki/styazhki_belye/1465/ | https://etke.ru/catalog/elvert/montazhnye_izdeliya_elvert/styazhki/styazhki_belye/1465/
KSN5-350W | https://etke.ru/catalog/elvert/montazhnye_izdeliya_elvert/styazhki/styazhki_belye/1466/ | https://etke.ru/catalog/elvert/montazhnye_izdeliya_elvert/styazhki/styazhki_belye/1466/
KSN8-200W | https://etke.ru/catalog/elvert/montazhnye_izdeliya_elvert/styazhki/styazhki_belye/1468/ | https://etke.ru/catalog/elvert/montazhnye_izdeliya_elvert/styazhki/styazhki_belye/1468/
KSN8-250W | https://etke.ru/catalog/elvert/montazhnye_izdeliya_elvert/styazhki/styazhki_belye/1469/ | https://etke.ru/catalog/elvert/montazhnye_izdeliya_elvert/styazhki/styazhki_belye/1469/
KSN3-60BL | https://etke.ru/catalog/elvert/montazhnye_izdeliya_elvert/styazhki/styazhki_chernye/1472/ | https://etke.ru/catalog/elvert/montazhnye_izdeliya_elvert/styazhki/styazhki_chernye/1472/
KSN3-80BL | https://etke.ru/catalog/elvert/montazhnye_izdeliya_elvert/styazhki/styazhki_chernye/1473/ | https://etke.ru/catalog/elvert/montazhnye_izdeliya_elvert/styazhki/styazhki_chernye/1473/
KSN3-120BL | https://etke.ru/catalog/elvert/montazhnye_izdeliya_elvert/styazhki/styazhki_chernye/1475/ | https://etke.ru/catalog/elvert/montazhnye_izdeliya_elvert/styazhki/styazhki_chernye/1475/
KSN4-150BL | https://etke.ru/catalog/elvert/montazhnye_izdeliya_elvert/styazhki/styazhki_chernye/1478/ | https://etke.ru/catalog/elvert/montazhnye_izdeliya_elvert/styazhki/styazhki_chernye/1478/
KSN5-150BL | https://etke.ru/catalog/elvert/montazhnye_izdeliya_elvert/styazhki/styazhki_chernye/1481/ | https://etke.ru/catalog/elvert/montazhnye_izdeliya_elvert/styazhki/styazhki_chernye/1481/
KSN5-200BL | https://etke.ru/catalog/elvert/montazhnye_izdeliya_elvert/styazhki/styazhki_chernye/1482/ | https://etke.ru/catalog/elvert/montazhnye_izdeliya_elvert/styazhki/styazhki_chernye/1482/
KSN5-250BL | https://etke.ru/catalog/elvert/montazhnye_izdeliya_elvert/styazhki/styazhki_chernye/1483/ | https://etke.ru/catalog/elvert/montazhnye_izdeliya_elvert/styazhki/styazhki_chernye/1483/
KSN5-300BL | https://etke.ru/catalog/elvert/montazhnye_izdeliya_elvert/styazhki/styazhki_chernye/1484/ | https://etke.ru/catalog/elvert/montazhnye_izdeliya_elvert/styazhki/styazhki_chernye/1484/
KSN8-200BL | https://etke.ru/catalog/elvert/montazhnye_izdeliya_elvert/styazhki/styazhki_chernye/1487/ | https://etke.ru/catalog/elvert/montazhnye_izdeliya_elvert/styazhki/styazhki_chernye/1487/
04.17 Опорный изолятор типа "бочонок" SM | #N/A
SM-25 | https://etke.ru/catalog/elvert/montazhnye_izdeliya_elvert/izolyatory_shinnye_opornye/1599/ | https://etke.ru/catalog/elvert/montazhnye_izdeliya_elvert/izolyatory_shinnye_opornye/1599/
SM-30 | https://etke.ru/catalog/elvert/montazhnye_izdeliya_elvert/izolyatory_shinnye_opornye/1598/ | https://etke.ru/catalog/elvert/montazhnye_izdeliya_elvert/izolyatory_shinnye_opornye/1598/
SM-25n | https://etke.ru/catalog/montage/opornye_izolyatory_engard/opornye_izolyatory/3523/ | https://etke.ru/catalog/montage/opornye_izolyatory_engard/opornye_izolyatory/3523/
SM-30n | https://etke.ru/catalog/montage/opornye_izolyatory_engard/opornye_izolyatory/3524/ | https://etke.ru/catalog/montage/opornye_izolyatory_engard/opornye_izolyatory/3524/
SM-35n | https://etke.ru/catalog/montage/opornye_izolyatory_engard/opornye_izolyatory/3521/ | https://etke.ru/catalog/montage/opornye_izolyatory_engard/opornye_izolyatory/3521/
SM-40n | https://etke.ru/catalog/montage/opornye_izolyatory_engard/opornye_izolyatory/3522/ | https://etke.ru/catalog/montage/opornye_izolyatory_engard/opornye_izolyatory/3522/
SM-51n | https://etke.ru/catalog/montage/opornye_izolyatory_engard/opornye_izolyatory/3525/ | https://etke.ru/catalog/montage/opornye_izolyatory_engard/opornye_izolyatory/3525/
SM-76n | https://etke.ru/catalog/montage/opornye_izolyatory_engard/opornye_izolyatory/3526/ | https://etke.ru/catalog/montage/opornye_izolyatory_engard/opornye_izolyatory/3526/
04.18 Опорный изолятор типа "ступенчатый ИС4" | #N/A
ST-20 | https://etke.ru/catalog/montage/opornye_izolyatory_engard/izolyatory_shinnye_stupenchatye_is4/3512/ | https://etke.ru/catalog/montage/opornye_izolyatory_engard/izolyatory_shinnye_stupenchatye_is4/3512/
ST-25 | https://etke.ru/catalog/montage/opornye_izolyatory_engard/izolyatory_shinnye_stupenchatye_is4/3513/ | https://etke.ru/catalog/montage/opornye_izolyatory_engard/izolyatory_shinnye_stupenchatye_is4/3513/
ST-30 | https://etke.ru/catalog/montage/opornye_izolyatory_engard/izolyatory_shinnye_stupenchatye_is4/3514/ | https://etke.ru/catalog/montage/opornye_izolyatory_engard/izolyatory_shinnye_stupenchatye_is4/3514/
ST-40 | https://etke.ru/catalog/montage/opornye_izolyatory_engard/izolyatory_shinnye_stupenchatye_is4/3515/ | https://etke.ru/catalog/montage/opornye_izolyatory_engard/izolyatory_shinnye_stupenchatye_is4/3515/
ST-50 | https://etke.ru/catalog/montage/opornye_izolyatory_engard/izolyatory_shinnye_stupenchatye_is4/3516/ | https://etke.ru/catalog/montage/opornye_izolyatory_engard/izolyatory_shinnye_stupenchatye_is4/3516/
ST-30lp | https://etke.ru/catalog/montage/opornye_izolyatory_engard/izolyatory_shinnye_stupenchatye_is4/3517/ | https://etke.ru/catalog/montage/opornye_izolyatory_engard/izolyatory_shinnye_stupenchatye_is4/3517/
ST-40lp | https://etke.ru/catalog/montage/opornye_izolyatory_engard/izolyatory_shinnye_stupenchatye_is4/3518/ | https://etke.ru/catalog/montage/opornye_izolyatory_engard/izolyatory_shinnye_stupenchatye_is4/3518/
ST-50lp | https://etke.ru/catalog/montage/opornye_izolyatory_engard/izolyatory_shinnye_stupenchatye_is4/3519/ | https://etke.ru/catalog/montage/opornye_izolyatory_engard/izolyatory_shinnye_stupenchatye_is4/3519/
04.19 Опорный изолятор типа "плоский ИШП" | #N/A
SP-3105-270 | https://etke.ru/catalog/montage/opornye_izolyatory_engard/izolyatory_shinnye_ploskie/3872/ | https://etke.ru/catalog/montage/opornye_izolyatory_engard/izolyatory_shinnye_ploskie/3872/
SP-3105-370 | https://etke.ru/catalog/montage/opornye_izolyatory_engard/izolyatory_shinnye_ploskie/3873/ | https://etke.ru/catalog/montage/opornye_izolyatory_engard/izolyatory_shinnye_ploskie/3873/
SP-35610-295 | https://etke.ru/catalog/montage/opornye_izolyatory_engard/izolyatory_shinnye_ploskie/3874/ | https://etke.ru/catalog/montage/opornye_izolyatory_engard/izolyatory_shinnye_ploskie/3874/
SP-45610-409 | https://etke.ru/catalog/montage/opornye_izolyatory_engard/izolyatory_shinnye_ploskie/3875/ | https://etke.ru/catalog/montage/opornye_izolyatory_engard/izolyatory_shinnye_ploskie/3875/
04.20 Кабельный ввод (сальник) пластиковый | #N/A
PG-07p | https://etke.ru/catalog/montage/salniki/kabelnye_vvody_plastikovye/1614/ | https://etke.ru/catalog/montage/salniki/kabelnye_vvody_plastikovye/1614/
PG-09p | https://etke.ru/catalog/montage/salniki/kabelnye_vvody_plastikovye/1613/ | https://etke.ru/catalog/montage/salniki/kabelnye_vvody_plastikovye/1613/
PG-11p | https://etke.ru/catalog/montage/salniki/kabelnye_vvody_plastikovye/1612/ | https://etke.ru/catalog/montage/salniki/kabelnye_vvody_plastikovye/1612/
PG-13,5p | https://etke.ru/catalog/montage/salniki/kabelnye_vvody_plastikovye/1611/ | https://etke.ru/catalog/montage/salniki/kabelnye_vvody_plastikovye/1611/
PG-16p | https://etke.ru/catalog/montage/salniki/kabelnye_vvody_plastikovye/1610/ | https://etke.ru/catalog/montage/salniki/kabelnye_vvody_plastikovye/1610/
PG-21p | https://etke.ru/catalog/montage/salniki/kabelnye_vvody_plastikovye/1609/ | https://etke.ru/catalog/montage/salniki/kabelnye_vvody_plastikovye/1609/
PG-29p | https://etke.ru/catalog/montage/salniki/kabelnye_vvody_plastikovye/1608/ | https://etke.ru/catalog/montage/salniki/kabelnye_vvody_plastikovye/1608/
PG-36p | https://etke.ru/catalog/montage/salniki/kabelnye_vvody_plastikovye/1607/ | https://etke.ru/catalog/montage/salniki/kabelnye_vvody_plastikovye/1607/
PG-42p | https://etke.ru/catalog/montage/salniki/kabelnye_vvody_plastikovye/1606/ | https://etke.ru/catalog/montage/salniki/kabelnye_vvody_plastikovye/1606/
PG-48p | https://etke.ru/catalog/montage/salniki/kabelnye_vvody_plastikovye/1605/ | https://etke.ru/catalog/montage/salniki/kabelnye_vvody_plastikovye/1605/
PG-63p | https://etke.ru/catalog/montage/salniki/kabelnye_vvody_plastikovye/1604/ | https://etke.ru/catalog/montage/salniki/kabelnye_vvody_plastikovye/1604/
PGp-11 | https://etke.ru/catalog/elvert/montazhnye_izdeliya_elvert/kabelnye_vvody_salniki/kabelnye_vvody_plastikovye_s_trubnoy_rezboy_/4244/ | https://etke.ru/catalog/elvert/montazhnye_izdeliya_elvert/kabelnye_vvody_salniki/kabelnye_vvody_plastikovye_s_trubnoy_rezboy_/4244/
PGp-13,5 | https://etke.ru/catalog/elvert/montazhnye_izdeliya_elvert/kabelnye_vvody_salniki/kabelnye_vvody_plastikovye_s_trubnoy_rezboy_/4245/ | https://etke.ru/catalog/elvert/montazhnye_izdeliya_elvert/kabelnye_vvody_salniki/kabelnye_vvody_plastikovye_s_trubnoy_rezboy_/4245/
PGp-29 | https://etke.ru/catalog/elvert/montazhnye_izdeliya_elvert/kabelnye_vvody_salniki/kabelnye_vvody_plastikovye_s_trubnoy_rezboy_/4248/ | https://etke.ru/catalog/elvert/montazhnye_izdeliya_elvert/kabelnye_vvody_salniki/kabelnye_vvody_plastikovye_s_trubnoy_rezboy_/4248/
PGp-36 | https://etke.ru/catalog/elvert/montazhnye_izdeliya_elvert/kabelnye_vvody_salniki/kabelnye_vvody_plastikovye_s_trubnoy_rezboy_/4249/ | https://etke.ru/catalog/elvert/montazhnye_izdeliya_elvert/kabelnye_vvody_salniki/kabelnye_vvody_plastikovye_s_trubnoy_rezboy_/4249/
PGp-42 | https://etke.ru/catalog/elvert/montazhnye_izdeliya_elvert/kabelnye_vvody_salniki/kabelnye_vvody_plastikovye_s_trubnoy_rezboy_/4250/ | https://etke.ru/catalog/elvert/montazhnye_izdeliya_elvert/kabelnye_vvody_salniki/kabelnye_vvody_plastikovye_s_trubnoy_rezboy_/4250/
MG-12p | https://etke.ru/catalog/montage/salniki/kabelnye_vvody_plastikovyesmrz/1621/ | https://etke.ru/catalog/montage/salniki/kabelnye_vvody_plastikovyesmrz/1621/
MG-16p | https://etke.ru/catalog/montage/salniki/kabelnye_vvody_plastikovyesmrz/1620/ | https://etke.ru/catalog/montage/salniki/kabelnye_vvody_plastikovyesmrz/1620/
MG-20p | https://etke.ru/catalog/montage/salniki/kabelnye_vvody_plastikovyesmrz/1619/ | https://etke.ru/catalog/montage/salniki/kabelnye_vvody_plastikovyesmrz/1619/
MG-25p | https://etke.ru/catalog/montage/salniki/kabelnye_vvody_plastikovyesmrz/1618/ | https://etke.ru/catalog/montage/salniki/kabelnye_vvody_plastikovyesmrz/1618/
MG-32p | https://etke.ru/catalog/montage/salniki/kabelnye_vvody_plastikovyesmrz/1617/ | https://etke.ru/catalog/montage/salniki/kabelnye_vvody_plastikovyesmrz/1617/
MG-40p | https://etke.ru/catalog/montage/salniki/kabelnye_vvody_plastikovyesmrz/1616/ | https://etke.ru/catalog/montage/salniki/kabelnye_vvody_plastikovyesmrz/1616/
MG-50p | https://etke.ru/catalog/montage/salniki/kabelnye_vvody_plastikovyesmrz/1615/ | https://etke.ru/catalog/montage/salniki/kabelnye_vvody_plastikovyesmrz/1615/
PMp-32 | https://etke.ru/catalog/elvert/montazhnye_izdeliya_elvert/kabelnye_vvody_salniki/kabelnye_vvody_plastikovye_s_metricheskoy_rezboy/4256/ | https://etke.ru/catalog/elvert/montazhnye_izdeliya_elvert/kabelnye_vvody_salniki/kabelnye_vvody_plastikovye_s_metricheskoy_rezboy/4256/
04.21 Кабельный ввод (сальник) латунный | #N/A
PGm-07 | https://etke.ru/catalog/elvert/montazhnye_izdeliya_elvert/kabelnye_vvody_salniki/kabelnye_vvody_latunnye_/1632/ | https://etke.ru/catalog/elvert/montazhnye_izdeliya_elvert/kabelnye_vvody_salniki/kabelnye_vvody_latunnye_/1632/
PGm-11 | https://etke.ru/catalog/elvert/montazhnye_izdeliya_elvert/kabelnye_vvody_salniki/kabelnye_vvody_latunnye_/1630/ | https://etke.ru/catalog/elvert/montazhnye_izdeliya_elvert/kabelnye_vvody_salniki/kabelnye_vvody_latunnye_/1630/
PGm-13,5 | https://etke.ru/catalog/elvert/montazhnye_izdeliya_elvert/kabelnye_vvody_salniki/kabelnye_vvody_latunnye_/1629/ | https://etke.ru/catalog/elvert/montazhnye_izdeliya_elvert/kabelnye_vvody_salniki/kabelnye_vvody_latunnye_/1629/
PGm-16 | https://etke.ru/catalog/elvert/montazhnye_izdeliya_elvert/kabelnye_vvody_salniki/kabelnye_vvody_latunnye_/1628/ | https://etke.ru/catalog/elvert/montazhnye_izdeliya_elvert/kabelnye_vvody_salniki/kabelnye_vvody_latunnye_/1628/
PGm-29 | https://etke.ru/catalog/elvert/montazhnye_izdeliya_elvert/kabelnye_vvody_salniki/kabelnye_vvody_latunnye_/1626/ | https://etke.ru/catalog/elvert/montazhnye_izdeliya_elvert/kabelnye_vvody_salniki/kabelnye_vvody_latunnye_/1626/
PGm-36 | https://etke.ru/catalog/elvert/montazhnye_izdeliya_elvert/kabelnye_vvody_salniki/kabelnye_vvody_latunnye_/1625/ | https://etke.ru/catalog/elvert/montazhnye_izdeliya_elvert/kabelnye_vvody_salniki/kabelnye_vvody_latunnye_/1625/
PGm-42 | https://etke.ru/catalog/elvert/montazhnye_izdeliya_elvert/kabelnye_vvody_salniki/kabelnye_vvody_latunnye_/1624/ | https://etke.ru/catalog/elvert/montazhnye_izdeliya_elvert/kabelnye_vvody_salniki/kabelnye_vvody_latunnye_/1624/
PGm-63 | https://etke.ru/catalog/elvert/montazhnye_izdeliya_elvert/kabelnye_vvody_salniki/kabelnye_vvody_latunnye_/1622/ | https://etke.ru/catalog/elvert/montazhnye_izdeliya_elvert/kabelnye_vvody_salniki/kabelnye_vvody_latunnye_/1622/
04.22 Соединительные шины СВР | #N/A
CBP06-1 | https://etke.ru/catalog/elvert/montazhnye_izdeliya_elvert/soedinitelnye_shiny/2377/ | https://etke.ru/catalog/elvert/montazhnye_izdeliya_elvert/soedinitelnye_shiny/2377/
CBP06-2 | https://etke.ru/catalog/elvert/montazhnye_izdeliya_elvert/soedinitelnye_shiny/2378/ | https://etke.ru/catalog/elvert/montazhnye_izdeliya_elvert/soedinitelnye_shiny/2378/
CBP06-3 | https://etke.ru/catalog/elvert/montazhnye_izdeliya_elvert/soedinitelnye_shiny/2379/ | https://etke.ru/catalog/elvert/montazhnye_izdeliya_elvert/soedinitelnye_shiny/2379/
CBP1206-1 | https://etke.ru/catalog/elvert/montazhnye_izdeliya_elvert/soedinitelnye_shiny/2380/ | https://etke.ru/catalog/elvert/montazhnye_izdeliya_elvert/soedinitelnye_shiny/2380/
CBP1206-2 | https://etke.ru/catalog/elvert/montazhnye_izdeliya_elvert/soedinitelnye_shiny/2381/ | https://etke.ru/catalog/elvert/montazhnye_izdeliya_elvert/soedinitelnye_shiny/2381/
CBP1206-3 | https://etke.ru/catalog/elvert/montazhnye_izdeliya_elvert/soedinitelnye_shiny/2382/ | https://etke.ru/catalog/elvert/montazhnye_izdeliya_elvert/soedinitelnye_shiny/2382/
04.23 Цветные термоусаживаемые трубки маркировочные ТУТм | #N/A
ТУТм-4/2BL | https://etke.ru/catalog/elvert/montazhnye_izdeliya_elvert/termousazhivaemye_trubki_markirovochnye/2279/ | https://etke.ru/catalog/elvert/montazhnye_izdeliya_elvert/termousazhivaemye_trubki_markirovochnye/2279/
ТУТм-4/2R | https://etke.ru/catalog/elvert/montazhnye_izdeliya_elvert/termousazhivaemye_trubki_markirovochnye/2280/ | https://etke.ru/catalog/elvert/montazhnye_izdeliya_elvert/termousazhivaemye_trubki_markirovochnye/2280/
ТУТм-4/2Y | https://etke.ru/catalog/elvert/montazhnye_izdeliya_elvert/termousazhivaemye_trubki_markirovochnye/2281/ | https://etke.ru/catalog/elvert/montazhnye_izdeliya_elvert/termousazhivaemye_trubki_markirovochnye/2281/
ТУТм-4/2G | https://etke.ru/catalog/elvert/montazhnye_izdeliya_elvert/termousazhivaemye_trubki_markirovochnye/2282/ | https://etke.ru/catalog/elvert/montazhnye_izdeliya_elvert/termousazhivaemye_trubki_markirovochnye/2282/
ТУТм-4/2B | https://etke.ru/catalog/elvert/montazhnye_izdeliya_elvert/termousazhivaemye_trubki_markirovochnye/2283/ | https://etke.ru/catalog/elvert/montazhnye_izdeliya_elvert/termousazhivaemye_trubki_markirovochnye/2283/
ТУТм-4/2PE | https://etke.ru/catalog/elvert/montazhnye_izdeliya_elvert/termousazhivaemye_trubki_markirovochnye/2284/ | https://etke.ru/catalog/elvert/montazhnye_izdeliya_elvert/termousazhivaemye_trubki_markirovochnye/2284/
ТУТм-6/3G | https://etke.ru/catalog/elvert/montazhnye_izdeliya_elvert/termousazhivaemye_trubki_markirovochnye/2288/ | https://etke.ru/catalog/elvert/montazhnye_izdeliya_elvert/termousazhivaemye_trubki_markirovochnye/2288/
ТУТм-6/3B | https://etke.ru/catalog/elvert/montazhnye_izdeliya_elvert/termousazhivaemye_trubki_markirovochnye/2289/ | https://etke.ru/catalog/elvert/montazhnye_izdeliya_elvert/termousazhivaemye_trubki_markirovochnye/2289/
ТУТм-6/3PE | https://etke.ru/catalog/elvert/montazhnye_izdeliya_elvert/termousazhivaemye_trubki_markirovochnye/2290/ | https://etke.ru/catalog/elvert/montazhnye_izdeliya_elvert/termousazhivaemye_trubki_markirovochnye/2290/
ТУТм-8/4BL | https://etke.ru/catalog/elvert/montazhnye_izdeliya_elvert/termousazhivaemye_trubki_markirovochnye/2291/ | https://etke.ru/catalog/elvert/montazhnye_izdeliya_elvert/termousazhivaemye_trubki_markirovochnye/2291/
ТУТм-8/4R | https://etke.ru/catalog/elvert/montazhnye_izdeliya_elvert/termousazhivaemye_trubki_markirovochnye/2292/ | https://etke.ru/catalog/elvert/montazhnye_izdeliya_elvert/termousazhivaemye_trubki_markirovochnye/2292/
ТУТм-8/4Y | https://etke.ru/catalog/elvert/montazhnye_izdeliya_elvert/termousazhivaemye_trubki_markirovochnye/2293/ | https://etke.ru/catalog/elvert/montazhnye_izdeliya_elvert/termousazhivaemye_trubki_markirovochnye/2293/
ТУТм-8/4B | https://etke.ru/catalog/elvert/montazhnye_izdeliya_elvert/termousazhivaemye_trubki_markirovochnye/2295/ | https://etke.ru/catalog/elvert/montazhnye_izdeliya_elvert/termousazhivaemye_trubki_markirovochnye/2295/
ТУТм-8/4PE | https://etke.ru/catalog/elvert/montazhnye_izdeliya_elvert/termousazhivaemye_trubki_markirovochnye/2296/ | https://etke.ru/catalog/elvert/montazhnye_izdeliya_elvert/termousazhivaemye_trubki_markirovochnye/2296/
ТУТм-10/5BL | https://etke.ru/catalog/elvert/montazhnye_izdeliya_elvert/termousazhivaemye_trubki_markirovochnye/2297/ | https://etke.ru/catalog/elvert/montazhnye_izdeliya_elvert/termousazhivaemye_trubki_markirovochnye/2297/
ТУТм-10/5R | https://etke.ru/catalog/elvert/montazhnye_izdeliya_elvert/termousazhivaemye_trubki_markirovochnye/2298/ | https://etke.ru/catalog/elvert/montazhnye_izdeliya_elvert/termousazhivaemye_trubki_markirovochnye/2298/
ТУТм-10/5Y | https://etke.ru/catalog/elvert/montazhnye_izdeliya_elvert/termousazhivaemye_trubki_markirovochnye/2299/ | https://etke.ru/catalog/elvert/montazhnye_izdeliya_elvert/termousazhivaemye_trubki_markirovochnye/2299/
ТУТм-10/5B | https://etke.ru/catalog/elvert/montazhnye_izdeliya_elvert/termousazhivaemye_trubki_markirovochnye/2301/ | https://etke.ru/catalog/elvert/montazhnye_izdeliya_elvert/termousazhivaemye_trubki_markirovochnye/2301/
ТУТм-10/5PE | https://etke.ru/catalog/elvert/montazhnye_izdeliya_elvert/termousazhivaemye_trubki_markirovochnye/2302/ | https://etke.ru/catalog/elvert/montazhnye_izdeliya_elvert/termousazhivaemye_trubki_markirovochnye/2302/
ТУТм-12/6BL | https://etke.ru/catalog/elvert/montazhnye_izdeliya_elvert/termousazhivaemye_trubki_markirovochnye/2303/ | https://etke.ru/catalog/elvert/montazhnye_izdeliya_elvert/termousazhivaemye_trubki_markirovochnye/2303/
ТУТм-12/6G | https://etke.ru/catalog/elvert/montazhnye_izdeliya_elvert/termousazhivaemye_trubki_markirovochnye/2306/ | https://etke.ru/catalog/elvert/montazhnye_izdeliya_elvert/termousazhivaemye_trubki_markirovochnye/2306/
ТУТм-12/6B | https://etke.ru/catalog/elvert/montazhnye_izdeliya_elvert/termousazhivaemye_trubki_markirovochnye/2307/ | https://etke.ru/catalog/elvert/montazhnye_izdeliya_elvert/termousazhivaemye_trubki_markirovochnye/2307/
ТУТм-12/6PE | https://etke.ru/catalog/elvert/montazhnye_izdeliya_elvert/termousazhivaemye_trubki_markirovochnye/2308/ | https://etke.ru/catalog/elvert/montazhnye_izdeliya_elvert/termousazhivaemye_trubki_markirovochnye/2308/
ТУТм-16/8B | https://etke.ru/catalog/elvert/montazhnye_izdeliya_elvert/termousazhivaemye_trubki_markirovochnye/2313/ | https://etke.ru/catalog/elvert/montazhnye_izdeliya_elvert/termousazhivaemye_trubki_markirovochnye/2313/
ТУТм-16/8PE | https://etke.ru/catalog/elvert/montazhnye_izdeliya_elvert/termousazhivaemye_trubki_markirovochnye/2314/ | https://etke.ru/catalog/elvert/montazhnye_izdeliya_elvert/termousazhivaemye_trubki_markirovochnye/2314/
ТУТм-20/10BL | https://etke.ru/catalog/elvert/montazhnye_izdeliya_elvert/termousazhivaemye_trubki_markirovochnye/2315/ | https://etke.ru/catalog/elvert/montazhnye_izdeliya_elvert/termousazhivaemye_trubki_markirovochnye/2315/
ТУТм-20/10R | https://etke.ru/catalog/elvert/montazhnye_izdeliya_elvert/termousazhivaemye_trubki_markirovochnye/2316/ | https://etke.ru/catalog/elvert/montazhnye_izdeliya_elvert/termousazhivaemye_trubki_markirovochnye/2316/
ТУТм-20/10Y | https://etke.ru/catalog/elvert/montazhnye_izdeliya_elvert/termousazhivaemye_trubki_markirovochnye/2317/ | https://etke.ru/catalog/elvert/montazhnye_izdeliya_elvert/termousazhivaemye_trubki_markirovochnye/2317/
ТУТм-20/10G | https://etke.ru/catalog/elvert/montazhnye_izdeliya_elvert/termousazhivaemye_trubki_markirovochnye/2318/ | https://etke.ru/catalog/elvert/montazhnye_izdeliya_elvert/termousazhivaemye_trubki_markirovochnye/2318/
ТУТм-20/10B | https://etke.ru/catalog/elvert/montazhnye_izdeliya_elvert/termousazhivaemye_trubki_markirovochnye/2319/ | https://etke.ru/catalog/elvert/montazhnye_izdeliya_elvert/termousazhivaemye_trubki_markirovochnye/2319/
ТУТм-20/10PE | https://etke.ru/catalog/elvert/montazhnye_izdeliya_elvert/termousazhivaemye_trubki_markirovochnye/2320/ | https://etke.ru/catalog/elvert/montazhnye_izdeliya_elvert/termousazhivaemye_trubki_markirovochnye/2320/
ТУТм-25/12.5BL | https://etke.ru/catalog/elvert/montazhnye_izdeliya_elvert/termousazhivaemye_trubki_markirovochnye/2321/ | https://etke.ru/catalog/elvert/montazhnye_izdeliya_elvert/termousazhivaemye_trubki_markirovochnye/2321/
ТУТм-25/12.5R | https://etke.ru/catalog/elvert/montazhnye_izdeliya_elvert/termousazhivaemye_trubki_markirovochnye/2322/ | https://etke.ru/catalog/elvert/montazhnye_izdeliya_elvert/termousazhivaemye_trubki_markirovochnye/2322/
ТУТм-25/12.5Y | https://etke.ru/catalog/elvert/montazhnye_izdeliya_elvert/termousazhivaemye_trubki_markirovochnye/2323/ | https://etke.ru/catalog/elvert/montazhnye_izdeliya_elvert/termousazhivaemye_trubki_markirovochnye/2323/
ТУТм-25/12.5G | https://etke.ru/catalog/elvert/montazhnye_izdeliya_elvert/termousazhivaemye_trubki_markirovochnye/2324/ | https://etke.ru/catalog/elvert/montazhnye_izdeliya_elvert/termousazhivaemye_trubki_markirovochnye/2324/
ТУТм-25/12.5B | https://etke.ru/catalog/elvert/montazhnye_izdeliya_elvert/termousazhivaemye_trubki_markirovochnye/2325/ | https://etke.ru/catalog/elvert/montazhnye_izdeliya_elvert/termousazhivaemye_trubki_markirovochnye/2325/
ТУТм-25/12.5PE | https://etke.ru/catalog/elvert/montazhnye_izdeliya_elvert/termousazhivaemye_trubki_markirovochnye/2326/ | https://etke.ru/catalog/elvert/montazhnye_izdeliya_elvert/termousazhivaemye_trubki_markirovochnye/2326/
ТУТм-30/15BL | https://etke.ru/catalog/elvert/montazhnye_izdeliya_elvert/termousazhivaemye_trubki_markirovochnye/2327/ | https://etke.ru/catalog/elvert/montazhnye_izdeliya_elvert/termousazhivaemye_trubki_markirovochnye/2327/
ТУТм-30/15G | https://etke.ru/catalog/elvert/montazhnye_izdeliya_elvert/termousazhivaemye_trubki_markirovochnye/2330/ | https://etke.ru/catalog/elvert/montazhnye_izdeliya_elvert/termousazhivaemye_trubki_markirovochnye/2330/
ТУТм-30/15B | https://etke.ru/catalog/elvert/montazhnye_izdeliya_elvert/termousazhivaemye_trubki_markirovochnye/2331/ | https://etke.ru/catalog/elvert/montazhnye_izdeliya_elvert/termousazhivaemye_trubki_markirovochnye/2331/
ТУТм-30/15PE | https://etke.ru/catalog/elvert/montazhnye_izdeliya_elvert/termousazhivaemye_trubki_markirovochnye/2332/ | https://etke.ru/catalog/elvert/montazhnye_izdeliya_elvert/termousazhivaemye_trubki_markirovochnye/2332/
ТУТм-40/20BL | https://etke.ru/catalog/elvert/montazhnye_izdeliya_elvert/termousazhivaemye_trubki_markirovochnye/2333/ | https://etke.ru/catalog/elvert/montazhnye_izdeliya_elvert/termousazhivaemye_trubki_markirovochnye/2333/
ТУТм-40/20R | https://etke.ru/catalog/elvert/montazhnye_izdeliya_elvert/termousazhivaemye_trubki_markirovochnye/2334/ | https://etke.ru/catalog/elvert/montazhnye_izdeliya_elvert/termousazhivaemye_trubki_markirovochnye/2334/
ТУТм-40/20Y | https://etke.ru/catalog/elvert/montazhnye_izdeliya_elvert/termousazhivaemye_trubki_markirovochnye/2335/ | https://etke.ru/catalog/elvert/montazhnye_izdeliya_elvert/termousazhivaemye_trubki_markirovochnye/2335/
ТУТм-40/20G | https://etke.ru/catalog/elvert/montazhnye_izdeliya_elvert/termousazhivaemye_trubki_markirovochnye/2336/ | https://etke.ru/catalog/elvert/montazhnye_izdeliya_elvert/termousazhivaemye_trubki_markirovochnye/2336/
ТУТм-40/20B | https://etke.ru/catalog/elvert/montazhnye_izdeliya_elvert/termousazhivaemye_trubki_markirovochnye/2337/ | https://etke.ru/catalog/elvert/montazhnye_izdeliya_elvert/termousazhivaemye_trubki_markirovochnye/2337/
ТУТм-40/20PE | https://etke.ru/catalog/elvert/montazhnye_izdeliya_elvert/termousazhivaemye_trubki_markirovochnye/2338/ | https://etke.ru/catalog/elvert/montazhnye_izdeliya_elvert/termousazhivaemye_trubki_markirovochnye/2338/
ТУТм-50/25BL | https://etke.ru/catalog/elvert/montazhnye_izdeliya_elvert/termousazhivaemye_trubki_markirovochnye/2339/ | https://etke.ru/catalog/elvert/montazhnye_izdeliya_elvert/termousazhivaemye_trubki_markirovochnye/2339/
ТУТм-50/25R | https://etke.ru/catalog/elvert/montazhnye_izdeliya_elvert/termousazhivaemye_trubki_markirovochnye/2340/ | https://etke.ru/catalog/elvert/montazhnye_izdeliya_elvert/termousazhivaemye_trubki_markirovochnye/2340/
ТУТм-50/25Y | https://etke.ru/catalog/elvert/montazhnye_izdeliya_elvert/termousazhivaemye_trubki_markirovochnye/2341/ | https://etke.ru/catalog/elvert/montazhnye_izdeliya_elvert/termousazhivaemye_trubki_markirovochnye/2341/
ТУТм-50/25G | https://etke.ru/catalog/elvert/montazhnye_izdeliya_elvert/termousazhivaemye_trubki_markirovochnye/2342/ | https://etke.ru/catalog/elvert/montazhnye_izdeliya_elvert/termousazhivaemye_trubki_markirovochnye/2342/
ТУТм-50/25B | https://etke.ru/catalog/elvert/montazhnye_izdeliya_elvert/termousazhivaemye_trubki_markirovochnye/2343/ | https://etke.ru/catalog/elvert/montazhnye_izdeliya_elvert/termousazhivaemye_trubki_markirovochnye/2343/
ТУТм-50/25PE | https://etke.ru/catalog/elvert/montazhnye_izdeliya_elvert/termousazhivaemye_trubki_markirovochnye/2344/ | https://etke.ru/catalog/elvert/montazhnye_izdeliya_elvert/termousazhivaemye_trubki_markirovochnye/2344/
ТУТм-60/30BL | https://etke.ru/catalog/elvert/montazhnye_izdeliya_elvert/termousazhivaemye_trubki_markirovochnye/2345/ | https://etke.ru/catalog/elvert/montazhnye_izdeliya_elvert/termousazhivaemye_trubki_markirovochnye/2345/
ТУТм-60/30R | https://etke.ru/catalog/elvert/montazhnye_izdeliya_elvert/termousazhivaemye_trubki_markirovochnye/2346/ | https://etke.ru/catalog/elvert/montazhnye_izdeliya_elvert/termousazhivaemye_trubki_markirovochnye/2346/
ТУТм-60/30Y | https://etke.ru/catalog/elvert/montazhnye_izdeliya_elvert/termousazhivaemye_trubki_markirovochnye/2347/ | https://etke.ru/catalog/elvert/montazhnye_izdeliya_elvert/termousazhivaemye_trubki_markirovochnye/2347/
ТУТм-60/30G | https://etke.ru/catalog/elvert/montazhnye_izdeliya_elvert/termousazhivaemye_trubki_markirovochnye/2348/ | https://etke.ru/catalog/elvert/montazhnye_izdeliya_elvert/termousazhivaemye_trubki_markirovochnye/2348/
ТУТм-60/30B | https://etke.ru/catalog/elvert/montazhnye_izdeliya_elvert/termousazhivaemye_trubki_markirovochnye/2349/ | https://etke.ru/catalog/elvert/montazhnye_izdeliya_elvert/termousazhivaemye_trubki_markirovochnye/2349/
ТУТм-60/30PE | https://etke.ru/catalog/elvert/montazhnye_izdeliya_elvert/termousazhivaemye_trubki_markirovochnye/2350/ | https://etke.ru/catalog/elvert/montazhnye_izdeliya_elvert/termousazhivaemye_trubki_markirovochnye/2350/
04.24 Площадка-крепление для кабельной стяжки самоклеющаяся MCTS | #N/A
MCTS-30 | https://etke.ru/catalog/elvert/montazhnye_izdeliya_elvert/ploshchadki_krepleniya_samokleyushchiesya_dlya_kabelnoy_styazhki/2353/ | https://etke.ru/catalog/elvert/montazhnye_izdeliya_elvert/ploshchadki_krepleniya_samokleyushchiesya_dlya_kabelnoy_styazhki/2353/
MCTS-40 | https://etke.ru/catalog/elvert/montazhnye_izdeliya_elvert/ploshchadki_krepleniya_samokleyushchiesya_dlya_kabelnoy_styazhki/2354/ | https://etke.ru/catalog/elvert/montazhnye_izdeliya_elvert/ploshchadki_krepleniya_samokleyushchiesya_dlya_kabelnoy_styazhki/2354/
04.25 Кабельный канал перфорированный пластиковый (ВхШ) PPD | #N/A
PPD20-15 | https://etke.ru/catalog/elvert/montazhnye_izdeliya_elvert/kabelnye_kanaly_perforirovannye_plastikovye/2355/ | https://etke.ru/catalog/elvert/montazhnye_izdeliya_elvert/kabelnye_kanaly_perforirovannye_plastikovye/2355/
PPD30-15 | https://etke.ru/catalog/elvert/montazhnye_izdeliya_elvert/kabelnye_kanaly_perforirovannye_plastikovye/2358/ | https://etke.ru/catalog/elvert/montazhnye_izdeliya_elvert/kabelnye_kanaly_perforirovannye_plastikovye/2358/
04.26 Клеммы проходные винтовые TS | #N/A
JUT2-4GY | https://etke.ru/catalog/elvert/montazhnye_izdeliya_elvert/klemmy_dlya_provodov/klemmy_prokhodnye_vintovye_ts/2716/ | https://etke.ru/catalog/elvert/montazhnye_izdeliya_elvert/klemmy_dlya_provodov/klemmy_prokhodnye_vintovye_ts/2716/
JUT2-6GY | https://etke.ru/catalog/elvert/montazhnye_izdeliya_elvert/klemmy_dlya_provodov/klemmy_prokhodnye_vintovye_ts/2718/ | https://etke.ru/catalog/elvert/montazhnye_izdeliya_elvert/klemmy_dlya_provodov/klemmy_prokhodnye_vintovye_ts/2718/
JUT2-10GY | https://etke.ru/catalog/elvert/montazhnye_izdeliya_elvert/klemmy_dlya_provodov/klemmy_prokhodnye_vintovye_ts/2720/ | https://etke.ru/catalog/elvert/montazhnye_izdeliya_elvert/klemmy_dlya_provodov/klemmy_prokhodnye_vintovye_ts/2720/
JUT2-16GY | https://etke.ru/catalog/elvert/montazhnye_izdeliya_elvert/klemmy_dlya_provodov/klemmy_prokhodnye_vintovye_ts/2722/ | https://etke.ru/catalog/elvert/montazhnye_izdeliya_elvert/klemmy_dlya_provodov/klemmy_prokhodnye_vintovye_ts/2722/
JUT2-35GY | https://etke.ru/catalog/elvert/montazhnye_izdeliya_elvert/klemmy_dlya_provodov/klemmy_prokhodnye_vintovye_ts/2724/ | https://etke.ru/catalog/elvert/montazhnye_izdeliya_elvert/klemmy_dlya_provodov/klemmy_prokhodnye_vintovye_ts/2724/
JUT2-2.5B | #N/A | https://etke.ru/catalog/elvert/montazhnye_izdeliya_elvert/klemmy_dlya_provodov/klemmy_prokhodnye_vintovye_ts/2725/
JUT2-4B | https://etke.ru/catalog/elvert/montazhnye_izdeliya_elvert/klemmy_dlya_provodov/klemmy_prokhodnye_vintovye_ts/2717/ | https://etke.ru/catalog/elvert/montazhnye_izdeliya_elvert/klemmy_dlya_provodov/klemmy_prokhodnye_vintovye_ts/2717/
JUT2-6B | https://etke.ru/catalog/elvert/montazhnye_izdeliya_elvert/klemmy_dlya_provodov/klemmy_prokhodnye_vintovye_ts/2719/ | https://etke.ru/catalog/elvert/montazhnye_izdeliya_elvert/klemmy_dlya_provodov/klemmy_prokhodnye_vintovye_ts/2719/
JUT2-10B | https://etke.ru/catalog/elvert/montazhnye_izdeliya_elvert/klemmy_dlya_provodov/klemmy_prokhodnye_vintovye_ts/2721/ | https://etke.ru/catalog/elvert/montazhnye_izdeliya_elvert/klemmy_dlya_provodov/klemmy_prokhodnye_vintovye_ts/2721/
JUT2-16B | https://etke.ru/catalog/elvert/montazhnye_izdeliya_elvert/klemmy_dlya_provodov/klemmy_prokhodnye_vintovye_ts/2723/ | https://etke.ru/catalog/elvert/montazhnye_izdeliya_elvert/klemmy_dlya_provodov/klemmy_prokhodnye_vintovye_ts/2723/
JUT2-35B | https://etke.ru/catalog/elvert/montazhnye_izdeliya_elvert/klemmy_dlya_provodov/klemmy_prokhodnye_vintovye_ts/2725/ | https://etke.ru/catalog/elvert/montazhnye_izdeliya_elvert/klemmy_dlya_provodov/klemmy_prokhodnye_vintovye_ts/2725/
JUT2-2.5PE | #N/A
JUT2-4PE | https://etke.ru/catalog/elvert/montazhnye_izdeliya_elvert/klemmy_dlya_provodov/klemmy_prokhodnye_vintovye_ts/2727/ | https://etke.ru/catalog/elvert/montazhnye_izdeliya_elvert/klemmy_dlya_provodov/klemmy_prokhodnye_vintovye_ts/2727/
JUT2-6PE | https://etke.ru/catalog/elvert/montazhnye_izdeliya_elvert/klemmy_dlya_provodov/klemmy_prokhodnye_vintovye_ts/2728/ | https://etke.ru/catalog/elvert/montazhnye_izdeliya_elvert/klemmy_dlya_provodov/klemmy_prokhodnye_vintovye_ts/2728/
JUT2-10PE | https://etke.ru/catalog/elvert/montazhnye_izdeliya_elvert/klemmy_dlya_provodov/klemmy_prokhodnye_vintovye_ts/2729/ | https://etke.ru/catalog/elvert/montazhnye_izdeliya_elvert/klemmy_dlya_provodov/klemmy_prokhodnye_vintovye_ts/2729/
JUT2-16PE | https://etke.ru/catalog/elvert/montazhnye_izdeliya_elvert/klemmy_dlya_provodov/klemmy_prokhodnye_vintovye_ts/2730/ | https://etke.ru/catalog/elvert/montazhnye_izdeliya_elvert/klemmy_dlya_provodov/klemmy_prokhodnye_vintovye_ts/2730/
E/2 | https://etke.ru/catalog/elvert/montazhnye_izdeliya_elvert/klemmy_dlya_provodov/klemmy_prokhodnye_vintovye_ts/3880/ | https://etke.ru/catalog/elvert/montazhnye_izdeliya_elvert/klemmy_dlya_provodov/klemmy_prokhodnye_vintovye_ts/3880/
E-2B | https://etke.ru/catalog/montage/dop_accessories/3881/ | https://etke.ru/catalog/montage/dop_accessories/3881/
E-2A | https://etke.ru/catalog/montage/dop_accessories/3882/ | https://etke.ru/catalog/montage/dop_accessories/3882/
EW-35 | https://etke.ru/catalog/montage/dop_accessories/3883/ | https://etke.ru/catalog/montage/dop_accessories/3883/
TS-Z-1 | https://etke.ru/catalog/elvert/montazhnye_izdeliya_elvert/klemmy_dlya_provodov/klemmy_prokhodnye_vintovye_ts/2735/ | https://etke.ru/catalog/elvert/montazhnye_izdeliya_elvert/klemmy_dlya_provodov/klemmy_prokhodnye_vintovye_ts/2735/
TS-Z-2 | https://etke.ru/catalog/elvert/montazhnye_izdeliya_elvert/klemmy_dlya_provodov/klemmy_prokhodnye_vintovye_ts/2736/ | https://etke.ru/catalog/elvert/montazhnye_izdeliya_elvert/klemmy_dlya_provodov/klemmy_prokhodnye_vintovye_ts/2736/
JUT2-3B | https://etke.ru/catalog/elvert/montazhnye_izdeliya_elvert/klemmy_dlya_provodov/klemmy_prokhodnye_vintovye_ts/2737/ | https://etke.ru/catalog/elvert/montazhnye_izdeliya_elvert/klemmy_dlya_provodov/klemmy_prokhodnye_vintovye_ts/2737/
JUT2-4/2 | https://etke.ru/catalog/elvert/montazhnye_izdeliya_elvert/klemmy_dlya_provodov/klemmy_prokhodnye_vintovye_ts/2731/ | https://etke.ru/catalog/elvert/montazhnye_izdeliya_elvert/klemmy_dlya_provodov/klemmy_prokhodnye_vintovye_ts/2731/
UT2-4/2L | https://etke.ru/catalog/elvert/montazhnye_izdeliya_elvert/klemmy_dlya_provodov/klemmy_prokhodnye_vintovye_ts/2733/ | https://etke.ru/catalog/elvert/montazhnye_izdeliya_elvert/klemmy_dlya_provodov/klemmy_prokhodnye_vintovye_ts/2733/
UT2-4K | https://etke.ru/catalog/elvert/montazhnye_izdeliya_elvert/klemmy_dlya_provodov/klemmy_prokhodnye_vintovye_ts/2732/ | https://etke.ru/catalog/elvert/montazhnye_izdeliya_elvert/klemmy_dlya_provodov/klemmy_prokhodnye_vintovye_ts/2732/
G-JUT2-2.5 | https://etke.ru/catalog/elvert/montazhnye_izdeliya_elvert/klemmy_dlya_provodov/klemmy_prokhodnye_vintovye_ts/2738/ | https://etke.ru/catalog/elvert/montazhnye_izdeliya_elvert/klemmy_dlya_provodov/klemmy_prokhodnye_vintovye_ts/2738/
G-JUT2-4/10 | https://etke.ru/catalog/elvert/montazhnye_izdeliya_elvert/klemmy_dlya_provodov/klemmy_prokhodnye_vintovye_ts/2739/ | https://etke.ru/catalog/elvert/montazhnye_izdeliya_elvert/klemmy_dlya_provodov/klemmy_prokhodnye_vintovye_ts/2739/
G-JUT2-16 | https://etke.ru/catalog/elvert/montazhnye_izdeliya_elvert/klemmy_dlya_provodov/klemmy_prokhodnye_vintovye_ts/2740/ | https://etke.ru/catalog/elvert/montazhnye_izdeliya_elvert/klemmy_dlya_provodov/klemmy_prokhodnye_vintovye_ts/2740/
G-JUT2-35 | https://etke.ru/catalog/elvert/montazhnye_izdeliya_elvert/klemmy_dlya_provodov/klemmy_prokhodnye_vintovye_ts/2741/ | https://etke.ru/catalog/elvert/montazhnye_izdeliya_elvert/klemmy_dlya_provodov/klemmy_prokhodnye_vintovye_ts/2741/
G-JUT2-4/2 | https://etke.ru/catalog/elvert/montazhnye_izdeliya_elvert/klemmy_dlya_provodov/klemmy_prokhodnye_vintovye_ts/2743/ | https://etke.ru/catalog/elvert/montazhnye_izdeliya_elvert/klemmy_dlya_provodov/klemmy_prokhodnye_vintovye_ts/2743/
G-JUT2-4K | https://etke.ru/catalog/elvert/montazhnye_izdeliya_elvert/klemmy_dlya_provodov/klemmy_prokhodnye_vintovye_ts/2742/ | https://etke.ru/catalog/elvert/montazhnye_izdeliya_elvert/klemmy_dlya_provodov/klemmy_prokhodnye_vintovye_ts/2742/
TS-MS-10-2.5 | https://etke.ru/catalog/elvert/montazhnye_izdeliya_elvert/klemmy_dlya_provodov/klemmy_prokhodnye_vintovye_ts/2744/ | https://etke.ru/catalog/elvert/montazhnye_izdeliya_elvert/klemmy_dlya_provodov/klemmy_prokhodnye_vintovye_ts/2744/
TS-MS-10-4 | https://etke.ru/catalog/elvert/montazhnye_izdeliya_elvert/klemmy_dlya_provodov/klemmy_prokhodnye_vintovye_ts/2745/ | https://etke.ru/catalog/elvert/montazhnye_izdeliya_elvert/klemmy_dlya_provodov/klemmy_prokhodnye_vintovye_ts/2745/
TS-MS-10-6 | https://etke.ru/catalog/elvert/montazhnye_izdeliya_elvert/klemmy_dlya_provodov/klemmy_prokhodnye_vintovye_ts/2746/ | https://etke.ru/catalog/elvert/montazhnye_izdeliya_elvert/klemmy_dlya_provodov/klemmy_prokhodnye_vintovye_ts/2746/
04.27 Клемма силовая винтовая TCP | #N/A
BBT01-4 | https://etke.ru/catalog/elvert/montazhnye_izdeliya_elvert/klemmy_dlya_provodov/klemmy_silovye_vintovye_tcp/2747/ | https://etke.ru/catalog/elvert/montazhnye_izdeliya_elvert/klemmy_dlya_provodov/klemmy_silovye_vintovye_tcp/2747/
BBT01-16 | https://etke.ru/catalog/elvert/montazhnye_izdeliya_elvert/klemmy_dlya_provodov/klemmy_silovye_vintovye_tcp/2748/ | https://etke.ru/catalog/elvert/montazhnye_izdeliya_elvert/klemmy_dlya_provodov/klemmy_silovye_vintovye_tcp/2748/
BBT01-50 | https://etke.ru/catalog/elvert/montazhnye_izdeliya_elvert/klemmy_dlya_provodov/klemmy_silovye_vintovye_tcp/2749/ | https://etke.ru/catalog/elvert/montazhnye_izdeliya_elvert/klemmy_dlya_provodov/klemmy_silovye_vintovye_tcp/2749/
BBT03-16 | https://etke.ru/catalog/elvert/montazhnye_izdeliya_elvert/klemmy_dlya_provodov/klemmy_silovye_vintovye_tcp/2750/ | https://etke.ru/catalog/elvert/montazhnye_izdeliya_elvert/klemmy_dlya_provodov/klemmy_silovye_vintovye_tcp/2750/
BBT03-50 | https://etke.ru/catalog/elvert/montazhnye_izdeliya_elvert/klemmy_dlya_provodov/klemmy_silovye_vintovye_tcp/2751/ | https://etke.ru/catalog/elvert/montazhnye_izdeliya_elvert/klemmy_dlya_provodov/klemmy_silovye_vintovye_tcp/2751/
BBT03-70 | https://etke.ru/catalog/elvert/montazhnye_izdeliya_elvert/klemmy_dlya_provodov/klemmy_silovye_vintovye_tcp/2752/ | https://etke.ru/catalog/elvert/montazhnye_izdeliya_elvert/klemmy_dlya_provodov/klemmy_silovye_vintovye_tcp/2752/
04.28 Клеммный блок закрытый FTB | #N/A
FTB-50G | https://etke.ru/catalog/elvert/montazhnye_izdeliya_elvert/klemmy_dlya_provodov/klemmnye_bloki_zakrytye_ftb/2753/ | https://etke.ru/catalog/elvert/montazhnye_izdeliya_elvert/klemmy_dlya_provodov/klemmnye_bloki_zakrytye_ftb/2753/
FTB-50B | https://etke.ru/catalog/elvert/montazhnye_izdeliya_elvert/klemmy_dlya_provodov/klemmnye_bloki_zakrytye_ftb/2754/ | https://etke.ru/catalog/elvert/montazhnye_izdeliya_elvert/klemmy_dlya_provodov/klemmnye_bloki_zakrytye_ftb/2754/
FTB-50PE | https://etke.ru/catalog/elvert/montazhnye_izdeliya_elvert/klemmy_dlya_provodov/klemmnye_bloki_zakrytye_ftb/2755/ | https://etke.ru/catalog/elvert/montazhnye_izdeliya_elvert/klemmy_dlya_provodov/klemmnye_bloki_zakrytye_ftb/2755/
FTB-95G | https://etke.ru/catalog/elvert/montazhnye_izdeliya_elvert/klemmy_dlya_provodov/klemmnye_bloki_zakrytye_ftb/2756/ | https://etke.ru/catalog/elvert/montazhnye_izdeliya_elvert/klemmy_dlya_provodov/klemmnye_bloki_zakrytye_ftb/2756/
FTB-95B | https://etke.ru/catalog/elvert/montazhnye_izdeliya_elvert/klemmy_dlya_provodov/klemmnye_bloki_zakrytye_ftb/2757/ | https://etke.ru/catalog/elvert/montazhnye_izdeliya_elvert/klemmy_dlya_provodov/klemmnye_bloki_zakrytye_ftb/2757/
FTB-95PE | https://etke.ru/catalog/elvert/montazhnye_izdeliya_elvert/klemmy_dlya_provodov/klemmnye_bloki_zakrytye_ftb/2758/ | https://etke.ru/catalog/elvert/montazhnye_izdeliya_elvert/klemmy_dlya_provodov/klemmnye_bloki_zakrytye_ftb/2758/
FTB-150G | https://etke.ru/catalog/elvert/montazhnye_izdeliya_elvert/klemmy_dlya_provodov/klemmnye_bloki_zakrytye_ftb/2759/ | https://etke.ru/catalog/elvert/montazhnye_izdeliya_elvert/klemmy_dlya_provodov/klemmnye_bloki_zakrytye_ftb/2759/
FTB-150B | https://etke.ru/catalog/elvert/montazhnye_izdeliya_elvert/klemmy_dlya_provodov/klemmnye_bloki_zakrytye_ftb/2760/ | https://etke.ru/catalog/elvert/montazhnye_izdeliya_elvert/klemmy_dlya_provodov/klemmnye_bloki_zakrytye_ftb/2760/
FTB-150PE | https://etke.ru/catalog/elvert/montazhnye_izdeliya_elvert/klemmy_dlya_provodov/klemmnye_bloki_zakrytye_ftb/2761/ | https://etke.ru/catalog/elvert/montazhnye_izdeliya_elvert/klemmy_dlya_provodov/klemmnye_bloki_zakrytye_ftb/2761/
FTB-240G | https://etke.ru/catalog/elvert/montazhnye_izdeliya_elvert/klemmy_dlya_provodov/klemmnye_bloki_zakrytye_ftb/2762/ | https://etke.ru/catalog/elvert/montazhnye_izdeliya_elvert/klemmy_dlya_provodov/klemmnye_bloki_zakrytye_ftb/2762/
FTB-240B | https://etke.ru/catalog/elvert/montazhnye_izdeliya_elvert/klemmy_dlya_provodov/klemmnye_bloki_zakrytye_ftb/2763/ | https://etke.ru/catalog/elvert/montazhnye_izdeliya_elvert/klemmy_dlya_provodov/klemmnye_bloki_zakrytye_ftb/2763/
FTB-240PE | https://etke.ru/catalog/elvert/montazhnye_izdeliya_elvert/klemmy_dlya_provodov/klemmnye_bloki_zakrytye_ftb/2764/ | https://etke.ru/catalog/elvert/montazhnye_izdeliya_elvert/klemmy_dlya_provodov/klemmnye_bloki_zakrytye_ftb/2764/
04.29 Распределительный блок DB2 | #N/A
DB2-3108 | https://etke.ru/catalog/elvert/montazhnye_izdeliya_elvert/raspred_bloki/raspredelitelnye_bloki_db2/2711/ | https://etke.ru/catalog/elvert/montazhnye_izdeliya_elvert/raspred_bloki/raspredelitelnye_bloki_db2/2711/
DB2-3308 | https://etke.ru/catalog/elvert/montazhnye_izdeliya_elvert/raspred_bloki/raspredelitelnye_bloki_db2/2712/ | https://etke.ru/catalog/elvert/montazhnye_izdeliya_elvert/raspred_bloki/raspredelitelnye_bloki_db2/2712/
DB2-3512 | https://etke.ru/catalog/elvert/montazhnye_izdeliya_elvert/raspred_bloki/raspredelitelnye_bloki_db2/2713/ | https://etke.ru/catalog/elvert/montazhnye_izdeliya_elvert/raspred_bloki/raspredelitelnye_bloki_db2/2713/
05. Пускорегулирующая аппаратура | #N/A
05.01. Электромагнитные контакторы | #N/A
05.01.01 Малогабаритные контакторы | #N/A
PML-110020-09 | https://etke.ru/catalog/puskoreguliruyushchaya_apparatura/elektromagnitnye_kontaktory/malogabaritnye_kontaktory_pml_engard/2889/ | https://etke.ru/catalog/puskoreguliruyushchaya_apparatura/elektromagnitnye_kontaktory/malogabaritnye_kontaktory_pml_engard/2889/
PML-110120-09 | https://etke.ru/catalog/puskoreguliruyushchaya_apparatura/elektromagnitnye_kontaktory/malogabaritnye_kontaktory_pml_engard/3035/ | https://etke.ru/catalog/puskoreguliruyushchaya_apparatura/elektromagnitnye_kontaktory/malogabaritnye_kontaktory_pml_engard/3035/
PML-110040-09 | https://etke.ru/catalog/puskoreguliruyushchaya_apparatura/elektromagnitnye_kontaktory/malogabaritnye_kontaktory_pml_engard/3034/ | https://etke.ru/catalog/puskoreguliruyushchaya_apparatura/elektromagnitnye_kontaktory/malogabaritnye_kontaktory_pml_engard/3034/
PML-110020-12 | https://etke.ru/catalog/puskoreguliruyushchaya_apparatura/elektromagnitnye_kontaktory/malogabaritnye_kontaktory_pml_engard/2888/ | https://etke.ru/catalog/puskoreguliruyushchaya_apparatura/elektromagnitnye_kontaktory/malogabaritnye_kontaktory_pml_engard/2888/
PML-110120-12 | https://etke.ru/catalog/puskoreguliruyushchaya_apparatura/elektromagnitnye_kontaktory/malogabaritnye_kontaktory_pml_engard/3036/ | https://etke.ru/catalog/puskoreguliruyushchaya_apparatura/elektromagnitnye_kontaktory/malogabaritnye_kontaktory_pml_engard/3036/
PML-110040-12 | https://etke.ru/catalog/puskoreguliruyushchaya_apparatura/elektromagnitnye_kontaktory/malogabaritnye_kontaktory_pml_engard/3037/ | https://etke.ru/catalog/puskoreguliruyushchaya_apparatura/elektromagnitnye_kontaktory/malogabaritnye_kontaktory_pml_engard/3037/
PML-110020-18 | https://etke.ru/catalog/puskoreguliruyushchaya_apparatura/elektromagnitnye_kontaktory/malogabaritnye_kontaktory_pml_engard/2887/ | https://etke.ru/catalog/puskoreguliruyushchaya_apparatura/elektromagnitnye_kontaktory/malogabaritnye_kontaktory_pml_engard/2887/
PML-110120-18 | https://etke.ru/catalog/puskoreguliruyushchaya_apparatura/elektromagnitnye_kontaktory/malogabaritnye_kontaktory_pml_engard/3038/ | https://etke.ru/catalog/puskoreguliruyushchaya_apparatura/elektromagnitnye_kontaktory/malogabaritnye_kontaktory_pml_engard/3038/
PML-110040-18 | https://etke.ru/catalog/puskoreguliruyushchaya_apparatura/elektromagnitnye_kontaktory/malogabaritnye_kontaktory_pml_engard/3039/ | https://etke.ru/catalog/puskoreguliruyushchaya_apparatura/elektromagnitnye_kontaktory/malogabaritnye_kontaktory_pml_engard/3039/
PML-210020-25 | https://etke.ru/catalog/puskoreguliruyushchaya_apparatura/elektromagnitnye_kontaktory/malogabaritnye_kontaktory_pml_engard/3040/ | https://etke.ru/catalog/puskoreguliruyushchaya_apparatura/elektromagnitnye_kontaktory/malogabaritnye_kontaktory_pml_engard/3040/
PML-210120-25 | https://etke.ru/catalog/puskoreguliruyushchaya_apparatura/elektromagnitnye_kontaktory/malogabaritnye_kontaktory_pml_engard/3041/ | https://etke.ru/catalog/puskoreguliruyushchaya_apparatura/elektromagnitnye_kontaktory/malogabaritnye_kontaktory_pml_engard/3041/
PML-210040-25 | https://etke.ru/catalog/puskoreguliruyushchaya_apparatura/elektromagnitnye_kontaktory/malogabaritnye_kontaktory_pml_engard/3042/ | https://etke.ru/catalog/puskoreguliruyushchaya_apparatura/elektromagnitnye_kontaktory/malogabaritnye_kontaktory_pml_engard/3042/
PML-310020-32 | https://etke.ru/catalog/puskoreguliruyushchaya_apparatura/elektromagnitnye_kontaktory/malogabaritnye_kontaktory_pml_engard/2880/ | https://etke.ru/catalog/puskoreguliruyushchaya_apparatura/elektromagnitnye_kontaktory/malogabaritnye_kontaktory_pml_engard/2880/
PML-310120-32 | https://etke.ru/catalog/puskoreguliruyushchaya_apparatura/elektromagnitnye_kontaktory/malogabaritnye_kontaktory_pml_engard/3043/ | https://etke.ru/catalog/puskoreguliruyushchaya_apparatura/elektromagnitnye_kontaktory/malogabaritnye_kontaktory_pml_engard/3043/
PML-310040-32 | https://etke.ru/catalog/puskoreguliruyushchaya_apparatura/elektromagnitnye_kontaktory/malogabaritnye_kontaktory_pml_engard/2879/ | https://etke.ru/catalog/puskoreguliruyushchaya_apparatura/elektromagnitnye_kontaktory/malogabaritnye_kontaktory_pml_engard/2879/
PML-410220-40 | https://etke.ru/catalog/puskoreguliruyushchaya_apparatura/elektromagnitnye_kontaktory/malogabaritnye_kontaktory_pml_engard/3044/ | https://etke.ru/catalog/puskoreguliruyushchaya_apparatura/elektromagnitnye_kontaktory/malogabaritnye_kontaktory_pml_engard/3044/
PML-410240-40 | https://etke.ru/catalog/puskoreguliruyushchaya_apparatura/elektromagnitnye_kontaktory/malogabaritnye_kontaktory_pml_engard/3045/ | https://etke.ru/catalog/puskoreguliruyushchaya_apparatura/elektromagnitnye_kontaktory/malogabaritnye_kontaktory_pml_engard/3045/
PML-410220-50 | https://etke.ru/catalog/puskoreguliruyushchaya_apparatura/elektromagnitnye_kontaktory/malogabaritnye_kontaktory_pml_engard/2878/ | https://etke.ru/catalog/puskoreguliruyushchaya_apparatura/elektromagnitnye_kontaktory/malogabaritnye_kontaktory_pml_engard/2878/
PML-410240-50 | https://etke.ru/catalog/puskoreguliruyushchaya_apparatura/elektromagnitnye_kontaktory/malogabaritnye_kontaktory_pml_engard/3046/ | https://etke.ru/catalog/puskoreguliruyushchaya_apparatura/elektromagnitnye_kontaktory/malogabaritnye_kontaktory_pml_engard/3046/
PML-410220-65 | https://etke.ru/catalog/puskoreguliruyushchaya_apparatura/elektromagnitnye_kontaktory/malogabaritnye_kontaktory_pml_engard/3047/ | https://etke.ru/catalog/puskoreguliruyushchaya_apparatura/elektromagnitnye_kontaktory/malogabaritnye_kontaktory_pml_engard/3047/
PML-410240-65 | https://etke.ru/catalog/puskoreguliruyushchaya_apparatura/elektromagnitnye_kontaktory/malogabaritnye_kontaktory_pml_engard/3048/ | https://etke.ru/catalog/puskoreguliruyushchaya_apparatura/elektromagnitnye_kontaktory/malogabaritnye_kontaktory_pml_engard/3048/
PML-510220-80 | https://etke.ru/catalog/puskoreguliruyushchaya_apparatura/elektromagnitnye_kontaktory/malogabaritnye_kontaktory_pml_engard/3049/ | https://etke.ru/catalog/puskoreguliruyushchaya_apparatura/elektromagnitnye_kontaktory/malogabaritnye_kontaktory_pml_engard/3049/
PML-510240-80 | https://etke.ru/catalog/puskoreguliruyushchaya_apparatura/elektromagnitnye_kontaktory/malogabaritnye_kontaktory_pml_engard/2873/ | https://etke.ru/catalog/puskoreguliruyushchaya_apparatura/elektromagnitnye_kontaktory/malogabaritnye_kontaktory_pml_engard/2873/
PML-510220-95 | https://etke.ru/catalog/puskoreguliruyushchaya_apparatura/elektromagnitnye_kontaktory/malogabaritnye_kontaktory_pml_engard/3050/ | https://etke.ru/catalog/puskoreguliruyushchaya_apparatura/elektromagnitnye_kontaktory/malogabaritnye_kontaktory_pml_engard/3050/
PML-510240-95 | https://etke.ru/catalog/puskoreguliruyushchaya_apparatura/elektromagnitnye_kontaktory/malogabaritnye_kontaktory_pml_engard/2872/ | https://etke.ru/catalog/puskoreguliruyushchaya_apparatura/elektromagnitnye_kontaktory/malogabaritnye_kontaktory_pml_engard/2872/
CC1010120-09 | https://etke.ru/catalog/elvert/puskoreguliruyushchaya_apparatura_elvert/elektromagnitnye_kontaktory_elvert/ss10_serii_effica/1749/ | https://etke.ru/catalog/elvert/puskoreguliruyushchaya_apparatura_elvert/elektromagnitnye_kontaktory_elvert/ss10_serii_effica/1749/
CC1011040-09 | https://etke.ru/catalog/elvert/puskoreguliruyushchaya_apparatura_elvert/elektromagnitnye_kontaktory_elvert/ss10_serii_effica/1750/ | https://etke.ru/catalog/elvert/puskoreguliruyushchaya_apparatura_elvert/elektromagnitnye_kontaktory_elvert/ss10_serii_effica/1750/
CC1010120-12 | https://etke.ru/catalog/elvert/puskoreguliruyushchaya_apparatura_elvert/elektromagnitnye_kontaktory_elvert/ss10_serii_effica/1752/ | https://etke.ru/catalog/elvert/puskoreguliruyushchaya_apparatura_elvert/elektromagnitnye_kontaktory_elvert/ss10_serii_effica/1752/
CC1011040-12 | https://etke.ru/catalog/elvert/puskoreguliruyushchaya_apparatura_elvert/elektromagnitnye_kontaktory_elvert/ss10_serii_effica/1753/ | https://etke.ru/catalog/elvert/puskoreguliruyushchaya_apparatura_elvert/elektromagnitnye_kontaktory_elvert/ss10_serii_effica/1753/
CC1010120-18 | https://etke.ru/catalog/elvert/puskoreguliruyushchaya_apparatura_elvert/elektromagnitnye_kontaktory_elvert/ss10_serii_effica/1755/ | https://etke.ru/catalog/elvert/puskoreguliruyushchaya_apparatura_elvert/elektromagnitnye_kontaktory_elvert/ss10_serii_effica/1755/
CC1011040-18 | https://etke.ru/catalog/elvert/puskoreguliruyushchaya_apparatura_elvert/elektromagnitnye_kontaktory_elvert/ss10_serii_effica/1756/ | https://etke.ru/catalog/elvert/puskoreguliruyushchaya_apparatura_elvert/elektromagnitnye_kontaktory_elvert/ss10_serii_effica/1756/
CC1021040-25 | https://etke.ru/catalog/elvert/puskoreguliruyushchaya_apparatura_elvert/elektromagnitnye_kontaktory_elvert/ss10_serii_effica/1759/ | https://etke.ru/catalog/elvert/puskoreguliruyushchaya_apparatura_elvert/elektromagnitnye_kontaktory_elvert/ss10_serii_effica/1759/
CC1031040-32 | https://etke.ru/catalog/elvert/puskoreguliruyushchaya_apparatura_elvert/elektromagnitnye_kontaktory_elvert/ss10_serii_effica/1762/ | https://etke.ru/catalog/elvert/puskoreguliruyushchaya_apparatura_elvert/elektromagnitnye_kontaktory_elvert/ss10_serii_effica/1762/
CC1041140-40 | https://etke.ru/catalog/elvert/puskoreguliruyushchaya_apparatura_elvert/elektromagnitnye_kontaktory_elvert/ss10_serii_effica/1764/ | https://etke.ru/catalog/elvert/puskoreguliruyushchaya_apparatura_elvert/elektromagnitnye_kontaktory_elvert/ss10_serii_effica/1764/
CC1041120-50 | https://etke.ru/catalog/elvert/puskoreguliruyushchaya_apparatura_elvert/elektromagnitnye_kontaktory_elvert/ss10_serii_effica/1769/ | https://etke.ru/catalog/elvert/puskoreguliruyushchaya_apparatura_elvert/elektromagnitnye_kontaktory_elvert/ss10_serii_effica/1769/
CC1041140-50 | https://etke.ru/catalog/elvert/puskoreguliruyushchaya_apparatura_elvert/elektromagnitnye_kontaktory_elvert/ss10_serii_effica/1770/ | https://etke.ru/catalog/elvert/puskoreguliruyushchaya_apparatura_elvert/elektromagnitnye_kontaktory_elvert/ss10_serii_effica/1770/
CC1041140-65 | https://etke.ru/catalog/elvert/puskoreguliruyushchaya_apparatura_elvert/elektromagnitnye_kontaktory_elvert/ss10_serii_effica/1772/ | https://etke.ru/catalog/elvert/puskoreguliruyushchaya_apparatura_elvert/elektromagnitnye_kontaktory_elvert/ss10_serii_effica/1772/
CC1051140-80 | https://etke.ru/catalog/elvert/puskoreguliruyushchaya_apparatura_elvert/elektromagnitnye_kontaktory_elvert/ss10_serii_effica/1774/ | https://etke.ru/catalog/elvert/puskoreguliruyushchaya_apparatura_elvert/elektromagnitnye_kontaktory_elvert/ss10_serii_effica/1774/
CC1051140-95 | https://etke.ru/catalog/elvert/puskoreguliruyushchaya_apparatura_elvert/elektromagnitnye_kontaktory_elvert/ss10_serii_effica/1776/ | https://etke.ru/catalog/elvert/puskoreguliruyushchaya_apparatura_elvert/elektromagnitnye_kontaktory_elvert/ss10_serii_effica/1776/
05.01.02 Силовые контакторы | #N/A
PML-610020-115 | https://etke.ru/catalog/puskoreguliruyushchaya_apparatura/elektromagnitnye_kontaktory/silovye_kontaktory_pml_engard/3051/ | https://etke.ru/catalog/puskoreguliruyushchaya_apparatura/elektromagnitnye_kontaktory/silovye_kontaktory_pml_engard/3051/
PML-610040-115 | https://etke.ru/catalog/puskoreguliruyushchaya_apparatura/elektromagnitnye_kontaktory/silovye_kontaktory_pml_engard/3052/ | https://etke.ru/catalog/puskoreguliruyushchaya_apparatura/elektromagnitnye_kontaktory/silovye_kontaktory_pml_engard/3052/
PML-710020-150 | https://etke.ru/catalog/puskoreguliruyushchaya_apparatura/elektromagnitnye_kontaktory/silovye_kontaktory_pml_engard/3053/ | https://etke.ru/catalog/puskoreguliruyushchaya_apparatura/elektromagnitnye_kontaktory/silovye_kontaktory_pml_engard/3053/
PML-710040-150 | https://etke.ru/catalog/puskoreguliruyushchaya_apparatura/elektromagnitnye_kontaktory/silovye_kontaktory_pml_engard/2870/ | https://etke.ru/catalog/puskoreguliruyushchaya_apparatura/elektromagnitnye_kontaktory/silovye_kontaktory_pml_engard/2870/
PML-810020-185 | https://etke.ru/catalog/puskoreguliruyushchaya_apparatura/elektromagnitnye_kontaktory/silovye_kontaktory_pml_engard/3054/ | https://etke.ru/catalog/puskoreguliruyushchaya_apparatura/elektromagnitnye_kontaktory/silovye_kontaktory_pml_engard/3054/
PML-810040-185 | https://etke.ru/catalog/puskoreguliruyushchaya_apparatura/elektromagnitnye_kontaktory/silovye_kontaktory_pml_engard/3055/ | https://etke.ru/catalog/puskoreguliruyushchaya_apparatura/elektromagnitnye_kontaktory/silovye_kontaktory_pml_engard/3055/
PML-910020-225 | https://etke.ru/catalog/puskoreguliruyushchaya_apparatura/elektromagnitnye_kontaktory/silovye_kontaktory_pml_engard/3056/ | https://etke.ru/catalog/puskoreguliruyushchaya_apparatura/elektromagnitnye_kontaktory/silovye_kontaktory_pml_engard/3056/
PML-1010020-265 | https://etke.ru/catalog/puskoreguliruyushchaya_apparatura/elektromagnitnye_kontaktory/silovye_kontaktory_pml_engard/2891/ | https://etke.ru/catalog/puskoreguliruyushchaya_apparatura/elektromagnitnye_kontaktory/silovye_kontaktory_pml_engard/2891/
PML-1010040-265 | https://etke.ru/catalog/puskoreguliruyushchaya_apparatura/elektromagnitnye_kontaktory/silovye_kontaktory_pml_engard/2890/ | https://etke.ru/catalog/puskoreguliruyushchaya_apparatura/elektromagnitnye_kontaktory/silovye_kontaktory_pml_engard/2890/
PML-1110020-330 | https://etke.ru/catalog/puskoreguliruyushchaya_apparatura/elektromagnitnye_kontaktory/silovye_kontaktory_pml_engard/2886/ | https://etke.ru/catalog/puskoreguliruyushchaya_apparatura/elektromagnitnye_kontaktory/silovye_kontaktory_pml_engard/2886/
PML-1210020-400 | https://etke.ru/catalog/puskoreguliruyushchaya_apparatura/elektromagnitnye_kontaktory/silovye_kontaktory_pml_engard/3057/ | https://etke.ru/catalog/puskoreguliruyushchaya_apparatura/elektromagnitnye_kontaktory/silovye_kontaktory_pml_engard/3057/
PML-1310020-630 | https://etke.ru/catalog/puskoreguliruyushchaya_apparatura/elektromagnitnye_kontaktory/silovye_kontaktory_pml_engard/3058/ | https://etke.ru/catalog/puskoreguliruyushchaya_apparatura/elektromagnitnye_kontaktory/silovye_kontaktory_pml_engard/3058/
eTC6011020-115 | https://etke.ru/catalog/elvert/puskoreguliruyushchaya_apparatura_elvert/ets60_serii_engard/1777/ | https://etke.ru/catalog/elvert/puskoreguliruyushchaya_apparatura_elvert/ets60_serii_engard/1777/
eTC6021020-150 | https://etke.ru/catalog/elvert/puskoreguliruyushchaya_apparatura_elvert/ets60_serii_engard/1778/ | https://etke.ru/catalog/elvert/puskoreguliruyushchaya_apparatura_elvert/ets60_serii_engard/1778/
eTC6031020-185 | https://etke.ru/catalog/elvert/puskoreguliruyushchaya_apparatura_elvert/ets60_serii_engard/1779/ | https://etke.ru/catalog/elvert/puskoreguliruyushchaya_apparatura_elvert/ets60_serii_engard/1779/
eTC6031040-185 | https://etke.ru/catalog/elvert/puskoreguliruyushchaya_apparatura_elvert/ets60_serii_engard/1870/ | https://etke.ru/catalog/elvert/puskoreguliruyushchaya_apparatura_elvert/ets60_serii_engard/1870/
eTC6041020-225 | https://etke.ru/catalog/elvert/puskoreguliruyushchaya_apparatura_elvert/ets60_serii_engard/1780/ | https://etke.ru/catalog/elvert/puskoreguliruyushchaya_apparatura_elvert/ets60_serii_engard/1780/
eTC6041040-225 | https://etke.ru/catalog/elvert/puskoreguliruyushchaya_apparatura_elvert/ets60_serii_engard/1781/ | https://etke.ru/catalog/elvert/puskoreguliruyushchaya_apparatura_elvert/ets60_serii_engard/1781/
eTC6061020-330 | https://etke.ru/catalog/elvert/puskoreguliruyushchaya_apparatura_elvert/ets60_serii_engard/1784/ | https://etke.ru/catalog/elvert/puskoreguliruyushchaya_apparatura_elvert/ets60_serii_engard/1784/
05.01.03 Силовые контакторы реверсивные | #N/A
PML-650020-115r | https://etke.ru/catalog/puskoreguliruyushchaya_apparatura/elektromagnitnye_kontaktory/silovye_kontaktory_reversivnye_pml_engard/3059/ | https://etke.ru/catalog/puskoreguliruyushchaya_apparatura/elektromagnitnye_kontaktory/silovye_kontaktory_reversivnye_pml_engard/3059/
PML-650040-115r | https://etke.ru/catalog/puskoreguliruyushchaya_apparatura/elektromagnitnye_kontaktory/silovye_kontaktory_reversivnye_pml_engard/3060/ | https://etke.ru/catalog/puskoreguliruyushchaya_apparatura/elektromagnitnye_kontaktory/silovye_kontaktory_reversivnye_pml_engard/3060/
PML-750020-150r | https://etke.ru/catalog/puskoreguliruyushchaya_apparatura/elektromagnitnye_kontaktory/silovye_kontaktory_reversivnye_pml_engard/2869/ | https://etke.ru/catalog/puskoreguliruyushchaya_apparatura/elektromagnitnye_kontaktory/silovye_kontaktory_reversivnye_pml_engard/2869/
PML-750040-150r | https://etke.ru/catalog/puskoreguliruyushchaya_apparatura/elektromagnitnye_kontaktory/silovye_kontaktory_reversivnye_pml_engard/2868/ | https://etke.ru/catalog/puskoreguliruyushchaya_apparatura/elektromagnitnye_kontaktory/silovye_kontaktory_reversivnye_pml_engard/2868/
PML-850020-185r | https://etke.ru/catalog/puskoreguliruyushchaya_apparatura/elektromagnitnye_kontaktory/silovye_kontaktory_reversivnye_pml_engard/2867/ | https://etke.ru/catalog/puskoreguliruyushchaya_apparatura/elektromagnitnye_kontaktory/silovye_kontaktory_reversivnye_pml_engard/2867/
PML-950020-225r | https://etke.ru/catalog/puskoreguliruyushchaya_apparatura/elektromagnitnye_kontaktory/silovye_kontaktory_reversivnye_pml_engard/3061/ | https://etke.ru/catalog/puskoreguliruyushchaya_apparatura/elektromagnitnye_kontaktory/silovye_kontaktory_reversivnye_pml_engard/3061/
PML-1050020-265r | https://etke.ru/catalog/puskoreguliruyushchaya_apparatura/elektromagnitnye_kontaktory/silovye_kontaktory_reversivnye_pml_engard/3062/ | https://etke.ru/catalog/puskoreguliruyushchaya_apparatura/elektromagnitnye_kontaktory/silovye_kontaktory_reversivnye_pml_engard/3062/
PML-1250020-400r | https://etke.ru/catalog/puskoreguliruyushchaya_apparatura/elektromagnitnye_kontaktory/silovye_kontaktory_reversivnye_pml_engard/2883/ | https://etke.ru/catalog/puskoreguliruyushchaya_apparatura/elektromagnitnye_kontaktory/silovye_kontaktory_reversivnye_pml_engard/2883/
PML-1350020-630r | https://etke.ru/catalog/puskoreguliruyushchaya_apparatura/elektromagnitnye_kontaktory/silovye_kontaktory_reversivnye_pml_engard/2882/ | https://etke.ru/catalog/puskoreguliruyushchaya_apparatura/elektromagnitnye_kontaktory/silovye_kontaktory_reversivnye_pml_engard/2882/
eTC6012040-115r | https://etke.ru/catalog/elvert/puskoreguliruyushchaya_apparatura_elvert/ets60_serii_engard/1788/ | https://etke.ru/catalog/elvert/puskoreguliruyushchaya_apparatura_elvert/ets60_serii_engard/1788/
eTC6072020-400r | https://etke.ru/catalog/elvert/puskoreguliruyushchaya_apparatura_elvert/ets60_serii_engard/1795/ | https://etke.ru/catalog/elvert/puskoreguliruyushchaya_apparatura_elvert/ets60_serii_engard/1795/
eTC6082020-630r | https://etke.ru/catalog/elvert/puskoreguliruyushchaya_apparatura_elvert/ets60_serii_engard/1796/ | https://etke.ru/catalog/elvert/puskoreguliruyushchaya_apparatura_elvert/ets60_serii_engard/1796/
05.02. Дополнительное оборудование для электромагнитных контакторов | #N/A
05.02.01 Приставки контактные СP серии Effica и ПКЛ | #N/A
CP2-20 | https://etke.ru/catalog/elvert/puskoreguliruyushchaya_apparatura_elvert/dopolnitelnoe_oborudovanie_dlya_kontaktorov_elvert/pristavki_kontaktnye_sr_serii_effica/2071/ | https://etke.ru/catalog/elvert/puskoreguliruyushchaya_apparatura_elvert/dopolnitelnoe_oborudovanie_dlya_kontaktorov_elvert/pristavki_kontaktnye_sr_serii_effica/2071/
CP2-02 | https://etke.ru/catalog/elvert/puskoreguliruyushchaya_apparatura_elvert/dopolnitelnoe_oborudovanie_dlya_kontaktorov_elvert/pristavki_kontaktnye_sr_serii_effica/2072/ | https://etke.ru/catalog/elvert/puskoreguliruyushchaya_apparatura_elvert/dopolnitelnoe_oborudovanie_dlya_kontaktorov_elvert/pristavki_kontaktnye_sr_serii_effica/2072/
CP2-11 | https://etke.ru/catalog/elvert/puskoreguliruyushchaya_apparatura_elvert/dopolnitelnoe_oborudovanie_dlya_kontaktorov_elvert/pristavki_kontaktnye_sr_serii_effica/2073/ | https://etke.ru/catalog/elvert/puskoreguliruyushchaya_apparatura_elvert/dopolnitelnoe_oborudovanie_dlya_kontaktorov_elvert/pristavki_kontaktnye_sr_serii_effica/2073/
CP4-22 | https://etke.ru/catalog/elvert/puskoreguliruyushchaya_apparatura_elvert/dopolnitelnoe_oborudovanie_dlya_kontaktorov_elvert/pristavki_kontaktnye_sr_serii_effica/2074/ | https://etke.ru/catalog/elvert/puskoreguliruyushchaya_apparatura_elvert/dopolnitelnoe_oborudovanie_dlya_kontaktorov_elvert/pristavki_kontaktnye_sr_serii_effica/2074/
CP4-04 | https://etke.ru/catalog/elvert/puskoreguliruyushchaya_apparatura_elvert/dopolnitelnoe_oborudovanie_dlya_kontaktorov_elvert/pristavki_kontaktnye_sr_serii_effica/2075/ | https://etke.ru/catalog/elvert/puskoreguliruyushchaya_apparatura_elvert/dopolnitelnoe_oborudovanie_dlya_kontaktorov_elvert/pristavki_kontaktnye_sr_serii_effica/2075/
CP4-40 | https://etke.ru/catalog/elvert/puskoreguliruyushchaya_apparatura_elvert/dopolnitelnoe_oborudovanie_dlya_kontaktorov_elvert/pristavki_kontaktnye_sr_serii_effica/2076/ | https://etke.ru/catalog/elvert/puskoreguliruyushchaya_apparatura_elvert/dopolnitelnoe_oborudovanie_dlya_kontaktorov_elvert/pristavki_kontaktnye_sr_serii_effica/2076/
PKL-2-20 | https://etke.ru/catalog/puskoreguliruyushchaya_apparatura/dopolnitelnoe_oborudovanie_dlya_kontaktorov/pristavki_kontaktnye_pkl/2895/ | https://etke.ru/catalog/puskoreguliruyushchaya_apparatura/dopolnitelnoe_oborudovanie_dlya_kontaktorov/pristavki_kontaktnye_pkl/2895/
PKL-2-02 | https://etke.ru/catalog/puskoreguliruyushchaya_apparatura/dopolnitelnoe_oborudovanie_dlya_kontaktorov/pristavki_kontaktnye_pkl/2897/ | https://etke.ru/catalog/puskoreguliruyushchaya_apparatura/dopolnitelnoe_oborudovanie_dlya_kontaktorov/pristavki_kontaktnye_pkl/2897/
PKL-2-11 | https://etke.ru/catalog/puskoreguliruyushchaya_apparatura/dopolnitelnoe_oborudovanie_dlya_kontaktorov/pristavki_kontaktnye_pkl/2896/ | https://etke.ru/catalog/puskoreguliruyushchaya_apparatura/dopolnitelnoe_oborudovanie_dlya_kontaktorov/pristavki_kontaktnye_pkl/2896/
PKL-4-22 | https://etke.ru/catalog/puskoreguliruyushchaya_apparatura/dopolnitelnoe_oborudovanie_dlya_kontaktorov/pristavki_kontaktnye_pkl/2893/ | https://etke.ru/catalog/puskoreguliruyushchaya_apparatura/dopolnitelnoe_oborudovanie_dlya_kontaktorov/pristavki_kontaktnye_pkl/2893/
PKL-4-04 | https://etke.ru/catalog/puskoreguliruyushchaya_apparatura/dopolnitelnoe_oborudovanie_dlya_kontaktorov/pristavki_kontaktnye_pkl/2894/ | https://etke.ru/catalog/puskoreguliruyushchaya_apparatura/dopolnitelnoe_oborudovanie_dlya_kontaktorov/pristavki_kontaktnye_pkl/2894/
PKL-4-40 | https://etke.ru/catalog/puskoreguliruyushchaya_apparatura/dopolnitelnoe_oborudovanie_dlya_kontaktorov/pristavki_kontaktnye_pkl/2892/ | https://etke.ru/catalog/puskoreguliruyushchaya_apparatura/dopolnitelnoe_oborudovanie_dlya_kontaktorov/pristavki_kontaktnye_pkl/2892/
05.02.02 Приставки контактные с выдержкой времени отключения CD серии Effica и ПВЛ | #N/A
CD-3s | https://etke.ru/catalog/elvert/puskoreguliruyushchaya_apparatura_elvert/dopolnitelnoe_oborudovanie_dlya_kontaktorov_elvert/pristavki_kontaktnye_s_vyderzhkoy_vremeni_srabatyvaniya_cd_serii_effica/2077/ | https://etke.ru/catalog/elvert/puskoreguliruyushchaya_apparatura_elvert/dopolnitelnoe_oborudovanie_dlya_kontaktorov_elvert/pristavki_kontaktnye_s_vyderzhkoy_vremeni_srabatyvaniya_cd_serii_effica/2077/
CD-3t | https://etke.ru/catalog/elvert/puskoreguliruyushchaya_apparatura_elvert/dopolnitelnoe_oborudovanie_dlya_kontaktorov_elvert/pristavki_kontaktnye_s_vyderzhkoy_vremeni_srabatyvaniya_cd_serii_effica/2078/ | https://etke.ru/catalog/elvert/puskoreguliruyushchaya_apparatura_elvert/dopolnitelnoe_oborudovanie_dlya_kontaktorov_elvert/pristavki_kontaktnye_s_vyderzhkoy_vremeni_srabatyvaniya_cd_serii_effica/2078/
CD-30s | https://etke.ru/catalog/elvert/puskoreguliruyushchaya_apparatura_elvert/dopolnitelnoe_oborudovanie_dlya_kontaktorov_elvert/pristavki_kontaktnye_s_vyderzhkoy_vremeni_srabatyvaniya_cd_serii_effica/2079/ | https://etke.ru/catalog/elvert/puskoreguliruyushchaya_apparatura_elvert/dopolnitelnoe_oborudovanie_dlya_kontaktorov_elvert/pristavki_kontaktnye_s_vyderzhkoy_vremeni_srabatyvaniya_cd_serii_effica/2079/
CD-180s | https://etke.ru/catalog/elvert/puskoreguliruyushchaya_apparatura_elvert/dopolnitelnoe_oborudovanie_dlya_kontaktorov_elvert/pristavki_kontaktnye_s_vyderzhkoy_vremeni_srabatyvaniya_cd_serii_effica/2081/ | https://etke.ru/catalog/elvert/puskoreguliruyushchaya_apparatura_elvert/dopolnitelnoe_oborudovanie_dlya_kontaktorov_elvert/pristavki_kontaktnye_s_vyderzhkoy_vremeni_srabatyvaniya_cd_serii_effica/2081/
CD-180t | https://etke.ru/catalog/elvert/puskoreguliruyushchaya_apparatura_elvert/dopolnitelnoe_oborudovanie_dlya_kontaktorov_elvert/pristavki_kontaktnye_s_vyderzhkoy_vremeni_srabatyvaniya_cd_serii_effica/2082/ | https://etke.ru/catalog/elvert/puskoreguliruyushchaya_apparatura_elvert/dopolnitelnoe_oborudovanie_dlya_kontaktorov_elvert/pristavki_kontaktnye_s_vyderzhkoy_vremeni_srabatyvaniya_cd_serii_effica/2082/
PVL-3s | https://etke.ru/catalog/puskoreguliruyushchaya_apparatura/dopolnitelnoe_oborudovanie_dlya_kontaktorov/pristavka_kontaktnaya_pvl/3063/ | https://etke.ru/catalog/puskoreguliruyushchaya_apparatura/dopolnitelnoe_oborudovanie_dlya_kontaktorov/pristavka_kontaktnaya_pvl/3063/
PVL-3t | https://etke.ru/catalog/puskoreguliruyushchaya_apparatura/dopolnitelnoe_oborudovanie_dlya_kontaktorov/pristavka_kontaktnaya_pvl/2851/ | https://etke.ru/catalog/puskoreguliruyushchaya_apparatura/dopolnitelnoe_oborudovanie_dlya_kontaktorov/pristavka_kontaktnaya_pvl/2851/
PVL-30s | https://etke.ru/catalog/puskoreguliruyushchaya_apparatura/dopolnitelnoe_oborudovanie_dlya_kontaktorov/pristavka_kontaktnaya_pvl/3064/ | https://etke.ru/catalog/puskoreguliruyushchaya_apparatura/dopolnitelnoe_oborudovanie_dlya_kontaktorov/pristavka_kontaktnaya_pvl/3064/
PVL-30t | https://etke.ru/catalog/puskoreguliruyushchaya_apparatura/dopolnitelnoe_oborudovanie_dlya_kontaktorov/pristavka_kontaktnaya_pvl/2852/ | https://etke.ru/catalog/puskoreguliruyushchaya_apparatura/dopolnitelnoe_oborudovanie_dlya_kontaktorov/pristavka_kontaktnaya_pvl/2852/
PVL-180s | https://etke.ru/catalog/puskoreguliruyushchaya_apparatura/dopolnitelnoe_oborudovanie_dlya_kontaktorov/pristavka_kontaktnaya_pvl/3065/ | https://etke.ru/catalog/puskoreguliruyushchaya_apparatura/dopolnitelnoe_oborudovanie_dlya_kontaktorov/pristavka_kontaktnaya_pvl/3065/
PVL-180t | https://etke.ru/catalog/puskoreguliruyushchaya_apparatura/dopolnitelnoe_oborudovanie_dlya_kontaktorov/pristavka_kontaktnaya_pvl/3066/ | https://etke.ru/catalog/puskoreguliruyushchaya_apparatura/dopolnitelnoe_oborudovanie_dlya_kontaktorov/pristavka_kontaktnaya_pvl/3066/
05.02.03 Блокировочные устройства | #N/A
CB10 | https://etke.ru/catalog/elvert/puskoreguliruyushchaya_apparatura_elvert/dopolnitelnoe_oborudovanie_dlya_kontaktorov_elvert/blokirovochnye_ustroystva_b_serii_effica/2084/ | https://etke.ru/catalog/elvert/puskoreguliruyushchaya_apparatura_elvert/dopolnitelnoe_oborudovanie_dlya_kontaktorov_elvert/blokirovochnye_ustroystva_b_serii_effica/2084/
B-03 | https://etke.ru/catalog/puskoreguliruyushchaya_apparatura/dopolnitelnoe_oborudovanie_dlya_kontaktorov/blokirovochnoe_ustroystvo_dlya_kontaktorov/2907/ | https://etke.ru/catalog/puskoreguliruyushchaya_apparatura/dopolnitelnoe_oborudovanie_dlya_kontaktorov/blokirovochnoe_ustroystvo_dlya_kontaktorov/2907/
B-10 | https://etke.ru/catalog/puskoreguliruyushchaya_apparatura/dopolnitelnoe_oborudovanie_dlya_kontaktorov/blokirovochnoe_ustroystvo_dlya_kontaktorov/2906/ | https://etke.ru/catalog/puskoreguliruyushchaya_apparatura/dopolnitelnoe_oborudovanie_dlya_kontaktorov/blokirovochnoe_ustroystvo_dlya_kontaktorov/2906/
05.02.04 Реле тепловое TR серии Effica и РТЛ | #N/A
TR1-0,63 | https://etke.ru/catalog/elvert/puskoreguliruyushchaya_apparatura_elvert/dopolnitelnoe_oborudovanie_dlya_kontaktorov_elvert/teplovye_rele_tr_serii_effica/2085/ | https://etke.ru/catalog/elvert/puskoreguliruyushchaya_apparatura_elvert/dopolnitelnoe_oborudovanie_dlya_kontaktorov_elvert/teplovye_rele_tr_serii_effica/2085/
TR1-1 | https://etke.ru/catalog/elvert/puskoreguliruyushchaya_apparatura_elvert/dopolnitelnoe_oborudovanie_dlya_kontaktorov_elvert/teplovye_rele_tr_serii_effica/2086/ | https://etke.ru/catalog/elvert/puskoreguliruyushchaya_apparatura_elvert/dopolnitelnoe_oborudovanie_dlya_kontaktorov_elvert/teplovye_rele_tr_serii_effica/2086/
TR1-2,5 | https://etke.ru/catalog/elvert/puskoreguliruyushchaya_apparatura_elvert/dopolnitelnoe_oborudovanie_dlya_kontaktorov_elvert/teplovye_rele_tr_serii_effica/2088/ | https://etke.ru/catalog/elvert/puskoreguliruyushchaya_apparatura_elvert/dopolnitelnoe_oborudovanie_dlya_kontaktorov_elvert/teplovye_rele_tr_serii_effica/2088/
TR1-4 | https://etke.ru/catalog/elvert/puskoreguliruyushchaya_apparatura_elvert/dopolnitelnoe_oborudovanie_dlya_kontaktorov_elvert/teplovye_rele_tr_serii_effica/2089/ | https://etke.ru/catalog/elvert/puskoreguliruyushchaya_apparatura_elvert/dopolnitelnoe_oborudovanie_dlya_kontaktorov_elvert/teplovye_rele_tr_serii_effica/2089/
TR1-8 | https://etke.ru/catalog/elvert/puskoreguliruyushchaya_apparatura_elvert/dopolnitelnoe_oborudovanie_dlya_kontaktorov_elvert/teplovye_rele_tr_serii_effica/2091/ | https://etke.ru/catalog/elvert/puskoreguliruyushchaya_apparatura_elvert/dopolnitelnoe_oborudovanie_dlya_kontaktorov_elvert/teplovye_rele_tr_serii_effica/2091/
TR1-10 | https://etke.ru/catalog/elvert/puskoreguliruyushchaya_apparatura_elvert/dopolnitelnoe_oborudovanie_dlya_kontaktorov_elvert/teplovye_rele_tr_serii_effica/2092/ | https://etke.ru/catalog/elvert/puskoreguliruyushchaya_apparatura_elvert/dopolnitelnoe_oborudovanie_dlya_kontaktorov_elvert/teplovye_rele_tr_serii_effica/2092/
TR1-13 | https://etke.ru/catalog/elvert/puskoreguliruyushchaya_apparatura_elvert/dopolnitelnoe_oborudovanie_dlya_kontaktorov_elvert/teplovye_rele_tr_serii_effica/2093/ | https://etke.ru/catalog/elvert/puskoreguliruyushchaya_apparatura_elvert/dopolnitelnoe_oborudovanie_dlya_kontaktorov_elvert/teplovye_rele_tr_serii_effica/2093/
TR1-18 | https://etke.ru/catalog/elvert/puskoreguliruyushchaya_apparatura_elvert/dopolnitelnoe_oborudovanie_dlya_kontaktorov_elvert/teplovye_rele_tr_serii_effica/2094/ | https://etke.ru/catalog/elvert/puskoreguliruyushchaya_apparatura_elvert/dopolnitelnoe_oborudovanie_dlya_kontaktorov_elvert/teplovye_rele_tr_serii_effica/2094/
TR1-25 | https://etke.ru/catalog/elvert/puskoreguliruyushchaya_apparatura_elvert/dopolnitelnoe_oborudovanie_dlya_kontaktorov_elvert/teplovye_rele_tr_serii_effica/2095/ | https://etke.ru/catalog/elvert/puskoreguliruyushchaya_apparatura_elvert/dopolnitelnoe_oborudovanie_dlya_kontaktorov_elvert/teplovye_rele_tr_serii_effica/2095/
TR2-40 | https://etke.ru/catalog/elvert/puskoreguliruyushchaya_apparatura_elvert/dopolnitelnoe_oborudovanie_dlya_kontaktorov_elvert/teplovye_rele_tr_serii_effica/2097/ | https://etke.ru/catalog/elvert/puskoreguliruyushchaya_apparatura_elvert/dopolnitelnoe_oborudovanie_dlya_kontaktorov_elvert/teplovye_rele_tr_serii_effica/2097/
TR3-32 | https://etke.ru/catalog/elvert/puskoreguliruyushchaya_apparatura_elvert/dopolnitelnoe_oborudovanie_dlya_kontaktorov_elvert/teplovye_rele_tr_serii_effica/2098/ | https://etke.ru/catalog/elvert/puskoreguliruyushchaya_apparatura_elvert/dopolnitelnoe_oborudovanie_dlya_kontaktorov_elvert/teplovye_rele_tr_serii_effica/2098/
TR3-40 | https://etke.ru/catalog/elvert/puskoreguliruyushchaya_apparatura_elvert/dopolnitelnoe_oborudovanie_dlya_kontaktorov_elvert/teplovye_rele_tr_serii_effica/2099/ | https://etke.ru/catalog/elvert/puskoreguliruyushchaya_apparatura_elvert/dopolnitelnoe_oborudovanie_dlya_kontaktorov_elvert/teplovye_rele_tr_serii_effica/2099/
TR3-65 | https://etke.ru/catalog/elvert/puskoreguliruyushchaya_apparatura_elvert/dopolnitelnoe_oborudovanie_dlya_kontaktorov_elvert/teplovye_rele_tr_serii_effica/2101/ | https://etke.ru/catalog/elvert/puskoreguliruyushchaya_apparatura_elvert/dopolnitelnoe_oborudovanie_dlya_kontaktorov_elvert/teplovye_rele_tr_serii_effica/2101/
TR3-70 | https://etke.ru/catalog/elvert/puskoreguliruyushchaya_apparatura_elvert/dopolnitelnoe_oborudovanie_dlya_kontaktorov_elvert/teplovye_rele_tr_serii_effica/2102/ | https://etke.ru/catalog/elvert/puskoreguliruyushchaya_apparatura_elvert/dopolnitelnoe_oborudovanie_dlya_kontaktorov_elvert/teplovye_rele_tr_serii_effica/2102/
TR3-80 | https://etke.ru/catalog/elvert/puskoreguliruyushchaya_apparatura_elvert/dopolnitelnoe_oborudovanie_dlya_kontaktorov_elvert/teplovye_rele_tr_serii_effica/2103/ | https://etke.ru/catalog/elvert/puskoreguliruyushchaya_apparatura_elvert/dopolnitelnoe_oborudovanie_dlya_kontaktorov_elvert/teplovye_rele_tr_serii_effica/2103/
TR3-93 | https://etke.ru/catalog/elvert/puskoreguliruyushchaya_apparatura_elvert/dopolnitelnoe_oborudovanie_dlya_kontaktorov_elvert/teplovye_rele_tr_serii_effica/2104/ | https://etke.ru/catalog/elvert/puskoreguliruyushchaya_apparatura_elvert/dopolnitelnoe_oborudovanie_dlya_kontaktorov_elvert/teplovye_rele_tr_serii_effica/2104/
RTL1-0,63 | https://etke.ru/catalog/puskoreguliruyushchaya_apparatura/dopolnitelnoe_oborudovanie_dlya_kontaktorov/rele_teplovye_rtl/2833/ | https://etke.ru/catalog/puskoreguliruyushchaya_apparatura/dopolnitelnoe_oborudovanie_dlya_kontaktorov/rele_teplovye_rtl/2833/
RTL-1-1 | https://etke.ru/catalog/puskoreguliruyushchaya_apparatura/dopolnitelnoe_oborudovanie_dlya_kontaktorov/rele_teplovye_rtl/2848/ | https://etke.ru/catalog/puskoreguliruyushchaya_apparatura/dopolnitelnoe_oborudovanie_dlya_kontaktorov/rele_teplovye_rtl/2848/
RTL-1-1,6 | https://etke.ru/catalog/puskoreguliruyushchaya_apparatura/dopolnitelnoe_oborudovanie_dlya_kontaktorov/rele_teplovye_rtl/2847/ | https://etke.ru/catalog/puskoreguliruyushchaya_apparatura/dopolnitelnoe_oborudovanie_dlya_kontaktorov/rele_teplovye_rtl/2847/
RTL-1-2,5 | https://etke.ru/catalog/puskoreguliruyushchaya_apparatura/dopolnitelnoe_oborudovanie_dlya_kontaktorov/rele_teplovye_rtl/2845/ | https://etke.ru/catalog/puskoreguliruyushchaya_apparatura/dopolnitelnoe_oborudovanie_dlya_kontaktorov/rele_teplovye_rtl/2845/
RTL-1-4 | https://etke.ru/catalog/puskoreguliruyushchaya_apparatura/dopolnitelnoe_oborudovanie_dlya_kontaktorov/rele_teplovye_rtl/2843/ | https://etke.ru/catalog/puskoreguliruyushchaya_apparatura/dopolnitelnoe_oborudovanie_dlya_kontaktorov/rele_teplovye_rtl/2843/
RTL-1-6 | https://etke.ru/catalog/puskoreguliruyushchaya_apparatura/dopolnitelnoe_oborudovanie_dlya_kontaktorov/rele_teplovye_rtl/2842/ | https://etke.ru/catalog/puskoreguliruyushchaya_apparatura/dopolnitelnoe_oborudovanie_dlya_kontaktorov/rele_teplovye_rtl/2842/
RTL-1-8 | https://etke.ru/catalog/puskoreguliruyushchaya_apparatura/dopolnitelnoe_oborudovanie_dlya_kontaktorov/rele_teplovye_rtl/2841/ | https://etke.ru/catalog/puskoreguliruyushchaya_apparatura/dopolnitelnoe_oborudovanie_dlya_kontaktorov/rele_teplovye_rtl/2841/
RTL-1-10 | https://etke.ru/catalog/puskoreguliruyushchaya_apparatura/dopolnitelnoe_oborudovanie_dlya_kontaktorov/rele_teplovye_rtl/3067/ | https://etke.ru/catalog/puskoreguliruyushchaya_apparatura/dopolnitelnoe_oborudovanie_dlya_kontaktorov/rele_teplovye_rtl/3067/
RTL-1-13 | https://etke.ru/catalog/puskoreguliruyushchaya_apparatura/dopolnitelnoe_oborudovanie_dlya_kontaktorov/rele_teplovye_rtl/3068/ | https://etke.ru/catalog/puskoreguliruyushchaya_apparatura/dopolnitelnoe_oborudovanie_dlya_kontaktorov/rele_teplovye_rtl/3068/
RTL-1-18 | https://etke.ru/catalog/puskoreguliruyushchaya_apparatura/dopolnitelnoe_oborudovanie_dlya_kontaktorov/rele_teplovye_rtl/2846/ | https://etke.ru/catalog/puskoreguliruyushchaya_apparatura/dopolnitelnoe_oborudovanie_dlya_kontaktorov/rele_teplovye_rtl/2846/
RTL-1-25 | https://etke.ru/catalog/puskoreguliruyushchaya_apparatura/dopolnitelnoe_oborudovanie_dlya_kontaktorov/rele_teplovye_rtl/2844/ | https://etke.ru/catalog/puskoreguliruyushchaya_apparatura/dopolnitelnoe_oborudovanie_dlya_kontaktorov/rele_teplovye_rtl/2844/
RTL-2-32 | https://etke.ru/catalog/puskoreguliruyushchaya_apparatura/dopolnitelnoe_oborudovanie_dlya_kontaktorov/rele_teplovye_rtl/2840/ | https://etke.ru/catalog/puskoreguliruyushchaya_apparatura/dopolnitelnoe_oborudovanie_dlya_kontaktorov/rele_teplovye_rtl/2840/
RTL-2-36 | https://etke.ru/catalog/puskoreguliruyushchaya_apparatura/dopolnitelnoe_oborudovanie_dlya_kontaktorov/rele_teplovye_rtl/3069/ | https://etke.ru/catalog/puskoreguliruyushchaya_apparatura/dopolnitelnoe_oborudovanie_dlya_kontaktorov/rele_teplovye_rtl/3069/
RTL-3-32 | https://etke.ru/catalog/puskoreguliruyushchaya_apparatura/dopolnitelnoe_oborudovanie_dlya_kontaktorov/rele_teplovye_rtl/2839/ | https://etke.ru/catalog/puskoreguliruyushchaya_apparatura/dopolnitelnoe_oborudovanie_dlya_kontaktorov/rele_teplovye_rtl/2839/
RTL-3-40 | https://etke.ru/catalog/puskoreguliruyushchaya_apparatura/dopolnitelnoe_oborudovanie_dlya_kontaktorov/rele_teplovye_rtl/3070/ | https://etke.ru/catalog/puskoreguliruyushchaya_apparatura/dopolnitelnoe_oborudovanie_dlya_kontaktorov/rele_teplovye_rtl/3070/
RTL-3-50 | https://etke.ru/catalog/puskoreguliruyushchaya_apparatura/dopolnitelnoe_oborudovanie_dlya_kontaktorov/rele_teplovye_rtl/2838/ | https://etke.ru/catalog/puskoreguliruyushchaya_apparatura/dopolnitelnoe_oborudovanie_dlya_kontaktorov/rele_teplovye_rtl/2838/
RTL-3-65 | https://etke.ru/catalog/puskoreguliruyushchaya_apparatura/dopolnitelnoe_oborudovanie_dlya_kontaktorov/rele_teplovye_rtl/2837/ | https://etke.ru/catalog/puskoreguliruyushchaya_apparatura/dopolnitelnoe_oborudovanie_dlya_kontaktorov/rele_teplovye_rtl/2837/
RTL-3-70 | https://etke.ru/catalog/puskoreguliruyushchaya_apparatura/dopolnitelnoe_oborudovanie_dlya_kontaktorov/rele_teplovye_rtl/2836/ | https://etke.ru/catalog/puskoreguliruyushchaya_apparatura/dopolnitelnoe_oborudovanie_dlya_kontaktorov/rele_teplovye_rtl/2836/
RTL-3-80 | https://etke.ru/catalog/puskoreguliruyushchaya_apparatura/dopolnitelnoe_oborudovanie_dlya_kontaktorov/rele_teplovye_rtl/2835/ | https://etke.ru/catalog/puskoreguliruyushchaya_apparatura/dopolnitelnoe_oborudovanie_dlya_kontaktorov/rele_teplovye_rtl/2835/
RTL-3-93 | https://etke.ru/catalog/puskoreguliruyushchaya_apparatura/dopolnitelnoe_oborudovanie_dlya_kontaktorov/rele_teplovye_rtl/2834/ | https://etke.ru/catalog/puskoreguliruyushchaya_apparatura/dopolnitelnoe_oborudovanie_dlya_kontaktorov/rele_teplovye_rtl/2834/
05.03. Пускатели закрытые в корпусе IP65 SB10 серии Effica и ПМЛ | #N/A
SB10120-09 | https://etke.ru/catalog/elvert/puskoreguliruyushchaya_apparatura_elvert/puskateli_zakrytye_v_korpuse_ip65_sb10_serii_effica/2106/ | https://etke.ru/catalog/elvert/puskoreguliruyushchaya_apparatura_elvert/puskateli_zakrytye_v_korpuse_ip65_sb10_serii_effica/2106/
SB10140-09 | https://etke.ru/catalog/elvert/puskoreguliruyushchaya_apparatura_elvert/puskateli_zakrytye_v_korpuse_ip65_sb10_serii_effica/2107/ | https://etke.ru/catalog/elvert/puskoreguliruyushchaya_apparatura_elvert/puskateli_zakrytye_v_korpuse_ip65_sb10_serii_effica/2107/
SB10120-12 | https://etke.ru/catalog/elvert/puskoreguliruyushchaya_apparatura_elvert/puskateli_zakrytye_v_korpuse_ip65_sb10_serii_effica/2108/ | https://etke.ru/catalog/elvert/puskoreguliruyushchaya_apparatura_elvert/puskateli_zakrytye_v_korpuse_ip65_sb10_serii_effica/2108/
SB10140-12 | https://etke.ru/catalog/elvert/puskoreguliruyushchaya_apparatura_elvert/puskateli_zakrytye_v_korpuse_ip65_sb10_serii_effica/2109/ | https://etke.ru/catalog/elvert/puskoreguliruyushchaya_apparatura_elvert/puskateli_zakrytye_v_korpuse_ip65_sb10_serii_effica/2109/
SB10120-18 | https://etke.ru/catalog/elvert/puskoreguliruyushchaya_apparatura_elvert/puskateli_zakrytye_v_korpuse_ip65_sb10_serii_effica/2110/ | https://etke.ru/catalog/elvert/puskoreguliruyushchaya_apparatura_elvert/puskateli_zakrytye_v_korpuse_ip65_sb10_serii_effica/2110/
SB10140-18 | https://etke.ru/catalog/elvert/puskoreguliruyushchaya_apparatura_elvert/puskateli_zakrytye_v_korpuse_ip65_sb10_serii_effica/2111/ | https://etke.ru/catalog/elvert/puskoreguliruyushchaya_apparatura_elvert/puskateli_zakrytye_v_korpuse_ip65_sb10_serii_effica/2111/
SB10220-25 | https://etke.ru/catalog/elvert/puskoreguliruyushchaya_apparatura_elvert/puskateli_zakrytye_v_korpuse_ip65_sb10_serii_effica/2112/ | https://etke.ru/catalog/elvert/puskoreguliruyushchaya_apparatura_elvert/puskateli_zakrytye_v_korpuse_ip65_sb10_serii_effica/2112/
SB10220-32 | https://etke.ru/catalog/elvert/puskoreguliruyushchaya_apparatura_elvert/puskateli_zakrytye_v_korpuse_ip65_sb10_serii_effica/2114/ | https://etke.ru/catalog/elvert/puskoreguliruyushchaya_apparatura_elvert/puskateli_zakrytye_v_korpuse_ip65_sb10_serii_effica/2114/
SB10240-32 | https://etke.ru/catalog/elvert/puskoreguliruyushchaya_apparatura_elvert/puskateli_zakrytye_v_korpuse_ip65_sb10_serii_effica/2115/ | https://etke.ru/catalog/elvert/puskoreguliruyushchaya_apparatura_elvert/puskateli_zakrytye_v_korpuse_ip65_sb10_serii_effica/2115/
SB10320-40 | https://etke.ru/catalog/elvert/puskoreguliruyushchaya_apparatura_elvert/puskateli_zakrytye_v_korpuse_ip65_sb10_serii_effica/2116/ | https://etke.ru/catalog/elvert/puskoreguliruyushchaya_apparatura_elvert/puskateli_zakrytye_v_korpuse_ip65_sb10_serii_effica/2116/
SB10320-50 | https://etke.ru/catalog/elvert/puskoreguliruyushchaya_apparatura_elvert/puskateli_zakrytye_v_korpuse_ip65_sb10_serii_effica/2118/ | https://etke.ru/catalog/elvert/puskoreguliruyushchaya_apparatura_elvert/puskateli_zakrytye_v_korpuse_ip65_sb10_serii_effica/2118/
SB10340-50 | https://etke.ru/catalog/elvert/puskoreguliruyushchaya_apparatura_elvert/puskateli_zakrytye_v_korpuse_ip65_sb10_serii_effica/2119/ | https://etke.ru/catalog/elvert/puskoreguliruyushchaya_apparatura_elvert/puskateli_zakrytye_v_korpuse_ip65_sb10_serii_effica/2119/
SB10320-65 | https://etke.ru/catalog/elvert/puskoreguliruyushchaya_apparatura_elvert/puskateli_zakrytye_v_korpuse_ip65_sb10_serii_effica/2120/ | https://etke.ru/catalog/elvert/puskoreguliruyushchaya_apparatura_elvert/puskateli_zakrytye_v_korpuse_ip65_sb10_serii_effica/2120/
SB10340-65 | https://etke.ru/catalog/elvert/puskoreguliruyushchaya_apparatura_elvert/puskateli_zakrytye_v_korpuse_ip65_sb10_serii_effica/2121/ | https://etke.ru/catalog/elvert/puskoreguliruyushchaya_apparatura_elvert/puskateli_zakrytye_v_korpuse_ip65_sb10_serii_effica/2121/
SB10320-80 | https://etke.ru/catalog/elvert/puskoreguliruyushchaya_apparatura_elvert/puskateli_zakrytye_v_korpuse_ip65_sb10_serii_effica/2122/ | https://etke.ru/catalog/elvert/puskoreguliruyushchaya_apparatura_elvert/puskateli_zakrytye_v_korpuse_ip65_sb10_serii_effica/2122/
SB10340-80 | https://etke.ru/catalog/elvert/puskoreguliruyushchaya_apparatura_elvert/puskateli_zakrytye_v_korpuse_ip65_sb10_serii_effica/2123/ | https://etke.ru/catalog/elvert/puskoreguliruyushchaya_apparatura_elvert/puskateli_zakrytye_v_korpuse_ip65_sb10_serii_effica/2123/
SB10320-95 | https://etke.ru/catalog/elvert/puskoreguliruyushchaya_apparatura_elvert/puskateli_zakrytye_v_korpuse_ip65_sb10_serii_effica/2124/ | https://etke.ru/catalog/elvert/puskoreguliruyushchaya_apparatura_elvert/puskateli_zakrytye_v_korpuse_ip65_sb10_serii_effica/2124/
SB10340-95 | https://etke.ru/catalog/elvert/puskoreguliruyushchaya_apparatura_elvert/puskateli_zakrytye_v_korpuse_ip65_sb10_serii_effica/2125/ | https://etke.ru/catalog/elvert/puskoreguliruyushchaya_apparatura_elvert/puskateli_zakrytye_v_korpuse_ip65_sb10_serii_effica/2125/
PML-122020-09 | https://etke.ru/catalog/puskoreguliruyushchaya_apparatura/puskateli_zakrytye_v_korpuse/pml_serii_engard/2885/ | https://etke.ru/catalog/puskoreguliruyushchaya_apparatura/puskateli_zakrytye_v_korpuse/pml_serii_engard/2885/
PML-122040-09 | https://etke.ru/catalog/puskoreguliruyushchaya_apparatura/puskateli_zakrytye_v_korpuse/pml_serii_engard/3071/ | https://etke.ru/catalog/puskoreguliruyushchaya_apparatura/puskateli_zakrytye_v_korpuse/pml_serii_engard/3071/
PML-122020-12 | https://etke.ru/catalog/puskoreguliruyushchaya_apparatura/puskateli_zakrytye_v_korpuse/pml_serii_engard/2884/ | https://etke.ru/catalog/puskoreguliruyushchaya_apparatura/puskateli_zakrytye_v_korpuse/pml_serii_engard/2884/
PML-122040-12 | https://etke.ru/catalog/puskoreguliruyushchaya_apparatura/puskateli_zakrytye_v_korpuse/pml_serii_engard/3072/ | https://etke.ru/catalog/puskoreguliruyushchaya_apparatura/puskateli_zakrytye_v_korpuse/pml_serii_engard/3072/
PML-122020-18 | https://etke.ru/catalog/puskoreguliruyushchaya_apparatura/puskateli_zakrytye_v_korpuse/pml_serii_engard/3073/ | https://etke.ru/catalog/puskoreguliruyushchaya_apparatura/puskateli_zakrytye_v_korpuse/pml_serii_engard/3073/
PML-122040-18 | https://etke.ru/catalog/puskoreguliruyushchaya_apparatura/puskateli_zakrytye_v_korpuse/pml_serii_engard/3074/ | https://etke.ru/catalog/puskoreguliruyushchaya_apparatura/puskateli_zakrytye_v_korpuse/pml_serii_engard/3074/
PML-222020-25 | https://etke.ru/catalog/puskoreguliruyushchaya_apparatura/puskateli_zakrytye_v_korpuse/pml_serii_engard/2881/ | https://etke.ru/catalog/puskoreguliruyushchaya_apparatura/puskateli_zakrytye_v_korpuse/pml_serii_engard/2881/
PML-222040-25 | https://etke.ru/catalog/puskoreguliruyushchaya_apparatura/puskateli_zakrytye_v_korpuse/pml_serii_engard/3075/ | https://etke.ru/catalog/puskoreguliruyushchaya_apparatura/puskateli_zakrytye_v_korpuse/pml_serii_engard/3075/
PML-322020-32 | https://etke.ru/catalog/puskoreguliruyushchaya_apparatura/puskateli_zakrytye_v_korpuse/pml_serii_engard/3076/ | https://etke.ru/catalog/puskoreguliruyushchaya_apparatura/puskateli_zakrytye_v_korpuse/pml_serii_engard/3076/
PML-322040-32 | https://etke.ru/catalog/puskoreguliruyushchaya_apparatura/puskateli_zakrytye_v_korpuse/pml_serii_engard/3077/ | https://etke.ru/catalog/puskoreguliruyushchaya_apparatura/puskateli_zakrytye_v_korpuse/pml_serii_engard/3077/
PML-422040-40 | https://etke.ru/catalog/puskoreguliruyushchaya_apparatura/puskateli_zakrytye_v_korpuse/pml_serii_engard/2876/ | https://etke.ru/catalog/puskoreguliruyushchaya_apparatura/puskateli_zakrytye_v_korpuse/pml_serii_engard/2876/
PML-422020-50 | #N/A | https://etke.ru/catalog/puskoreguliruyushchaya_apparatura/puskateli_zakrytye_v_korpuse/pml_serii_engard/3723/
PML-422040-50 | https://etke.ru/catalog/puskoreguliruyushchaya_apparatura/puskateli_zakrytye_v_korpuse/pml_serii_engard/2875/ | https://etke.ru/catalog/puskoreguliruyushchaya_apparatura/puskateli_zakrytye_v_korpuse/pml_serii_engard/2875/
PML-422040-65 | https://etke.ru/catalog/puskoreguliruyushchaya_apparatura/puskateli_zakrytye_v_korpuse/pml_serii_engard/2874/ | https://etke.ru/catalog/puskoreguliruyushchaya_apparatura/puskateli_zakrytye_v_korpuse/pml_serii_engard/2874/
PML-522020-80 | https://etke.ru/catalog/puskoreguliruyushchaya_apparatura/puskateli_zakrytye_v_korpuse/pml_serii_engard/3078/ | https://etke.ru/catalog/puskoreguliruyushchaya_apparatura/puskateli_zakrytye_v_korpuse/pml_serii_engard/3078/
PML-522040-80 | https://etke.ru/catalog/puskoreguliruyushchaya_apparatura/puskateli_zakrytye_v_korpuse/pml_serii_engard/3079/ | https://etke.ru/catalog/puskoreguliruyushchaya_apparatura/puskateli_zakrytye_v_korpuse/pml_serii_engard/3079/
PML-522020-95 | https://etke.ru/catalog/puskoreguliruyushchaya_apparatura/puskateli_zakrytye_v_korpuse/pml_serii_engard/3080/ | https://etke.ru/catalog/puskoreguliruyushchaya_apparatura/puskateli_zakrytye_v_korpuse/pml_serii_engard/3080/
PML-522040-95 | https://etke.ru/catalog/puskoreguliruyushchaya_apparatura/puskateli_zakrytye_v_korpuse/pml_serii_engard/2871/ | https://etke.ru/catalog/puskoreguliruyushchaya_apparatura/puskateli_zakrytye_v_korpuse/pml_serii_engard/2871/
05.04. Автоматы защиты двигателя | #N/A
05.04.01 Автоматы защиты двигателя eM03 и АПД-03 0,63-32А | #N/A
eM03-0,63 | https://etke.ru/catalog/elvert/puskoreguliruyushchaya_apparatura_elvert/avtomaticheskie_vyklyuchateli_zashchity_dvigatelya_elvert/seriya_em03/2687/ | https://etke.ru/catalog/elvert/puskoreguliruyushchaya_apparatura_elvert/avtomaticheskie_vyklyuchateli_zashchity_dvigatelya_elvert/seriya_em03/2687/
eM03-01 | https://etke.ru/catalog/elvert/puskoreguliruyushchaya_apparatura_elvert/avtomaticheskie_vyklyuchateli_zashchity_dvigatelya_elvert/seriya_em03/2688/ | https://etke.ru/catalog/elvert/puskoreguliruyushchaya_apparatura_elvert/avtomaticheskie_vyklyuchateli_zashchity_dvigatelya_elvert/seriya_em03/2688/
eM03-1,6 | https://etke.ru/catalog/elvert/puskoreguliruyushchaya_apparatura_elvert/avtomaticheskie_vyklyuchateli_zashchity_dvigatelya_elvert/seriya_em03/2689/ | https://etke.ru/catalog/elvert/puskoreguliruyushchaya_apparatura_elvert/avtomaticheskie_vyklyuchateli_zashchity_dvigatelya_elvert/seriya_em03/2689/
eM03-2,5 | https://etke.ru/catalog/elvert/puskoreguliruyushchaya_apparatura_elvert/avtomaticheskie_vyklyuchateli_zashchity_dvigatelya_elvert/seriya_em03/2690/ | https://etke.ru/catalog/elvert/puskoreguliruyushchaya_apparatura_elvert/avtomaticheskie_vyklyuchateli_zashchity_dvigatelya_elvert/seriya_em03/2690/
eM03-18 | https://etke.ru/catalog/elvert/puskoreguliruyushchaya_apparatura_elvert/avtomaticheskie_vyklyuchateli_zashchity_dvigatelya_elvert/seriya_em03/2695/ | https://etke.ru/catalog/elvert/puskoreguliruyushchaya_apparatura_elvert/avtomaticheskie_vyklyuchateli_zashchity_dvigatelya_elvert/seriya_em03/2695/
eM03-23 | https://etke.ru/catalog/elvert/puskoreguliruyushchaya_apparatura_elvert/avtomaticheskie_vyklyuchateli_zashchity_dvigatelya_elvert/seriya_em03/2696/ | https://etke.ru/catalog/elvert/puskoreguliruyushchaya_apparatura_elvert/avtomaticheskie_vyklyuchateli_zashchity_dvigatelya_elvert/seriya_em03/2696/
APD03-0,63 | https://etke.ru/catalog/puskoreguliruyushchaya_apparatura/avtomaticheskie_vyklyuchateli_zashchity_dvigatelya/apd_03_engard/3081/ | https://etke.ru/catalog/puskoreguliruyushchaya_apparatura/avtomaticheskie_vyklyuchateli_zashchity_dvigatelya/apd_03_engard/3081/
APD03-01 | https://etke.ru/catalog/puskoreguliruyushchaya_apparatura/avtomaticheskie_vyklyuchateli_zashchity_dvigatelya/apd_03_engard/3082/ | https://etke.ru/catalog/puskoreguliruyushchaya_apparatura/avtomaticheskie_vyklyuchateli_zashchity_dvigatelya/apd_03_engard/3082/
APD03-1,6 | https://etke.ru/catalog/puskoreguliruyushchaya_apparatura/avtomaticheskie_vyklyuchateli_zashchity_dvigatelya/apd_03_engard/2918/ | https://etke.ru/catalog/puskoreguliruyushchaya_apparatura/avtomaticheskie_vyklyuchateli_zashchity_dvigatelya/apd_03_engard/2918/
APD03-2,5 | https://etke.ru/catalog/puskoreguliruyushchaya_apparatura/avtomaticheskie_vyklyuchateli_zashchity_dvigatelya/apd_03_engard/2914/ | https://etke.ru/catalog/puskoreguliruyushchaya_apparatura/avtomaticheskie_vyklyuchateli_zashchity_dvigatelya/apd_03_engard/2914/
APD03-04 | 0 | https://etke.ru/catalog/puskoreguliruyushchaya_apparatura/avtomaticheskie_vyklyuchateli_zashchity_dvigatelya/apd_03_engard/2919/
APD03-6,3 | https://etke.ru/catalog/puskoreguliruyushchaya_apparatura/avtomaticheskie_vyklyuchateli_zashchity_dvigatelya/apd_03_engard/2911/ | https://etke.ru/catalog/puskoreguliruyushchaya_apparatura/avtomaticheskie_vyklyuchateli_zashchity_dvigatelya/apd_03_engard/2911/
APD03-10 | https://etke.ru/catalog/puskoreguliruyushchaya_apparatura/avtomaticheskie_vyklyuchateli_zashchity_dvigatelya/apd_03_engard/2917/ | https://etke.ru/catalog/puskoreguliruyushchaya_apparatura/avtomaticheskie_vyklyuchateli_zashchity_dvigatelya/apd_03_engard/2917/
APD03-14 | https://etke.ru/catalog/puskoreguliruyushchaya_apparatura/avtomaticheskie_vyklyuchateli_zashchity_dvigatelya/apd_03_engard/2916/ | https://etke.ru/catalog/puskoreguliruyushchaya_apparatura/avtomaticheskie_vyklyuchateli_zashchity_dvigatelya/apd_03_engard/2916/
APD03-18 | https://etke.ru/catalog/puskoreguliruyushchaya_apparatura/avtomaticheskie_vyklyuchateli_zashchity_dvigatelya/apd_03_engard/2915/ | https://etke.ru/catalog/puskoreguliruyushchaya_apparatura/avtomaticheskie_vyklyuchateli_zashchity_dvigatelya/apd_03_engard/2915/
APD03-23 | https://etke.ru/catalog/puskoreguliruyushchaya_apparatura/avtomaticheskie_vyklyuchateli_zashchity_dvigatelya/apd_03_engard/3083/ | https://etke.ru/catalog/puskoreguliruyushchaya_apparatura/avtomaticheskie_vyklyuchateli_zashchity_dvigatelya/apd_03_engard/3083/
APD03-25 | https://etke.ru/catalog/puskoreguliruyushchaya_apparatura/avtomaticheskie_vyklyuchateli_zashchity_dvigatelya/apd_03_engard/2913/ | https://etke.ru/catalog/puskoreguliruyushchaya_apparatura/avtomaticheskie_vyklyuchateli_zashchity_dvigatelya/apd_03_engard/2913/
APD03-32 | https://etke.ru/catalog/puskoreguliruyushchaya_apparatura/avtomaticheskie_vyklyuchateli_zashchity_dvigatelya/apd_03_engard/2912/ | https://etke.ru/catalog/puskoreguliruyushchaya_apparatura/avtomaticheskie_vyklyuchateli_zashchity_dvigatelya/apd_03_engard/2912/
05.04.02 Автоматы защиты двигателя eM08 и АПД-08 25-80А | #N/A
eM08-25 | https://etke.ru/catalog/elvert/puskoreguliruyushchaya_apparatura_elvert/avtomaticheskie_vyklyuchateli_zashchity_dvigatelya_elvert/seriya_em08/2699/ | https://etke.ru/catalog/elvert/puskoreguliruyushchaya_apparatura_elvert/avtomaticheskie_vyklyuchateli_zashchity_dvigatelya_elvert/seriya_em08/2699/
eM08-80 | https://etke.ru/catalog/elvert/puskoreguliruyushchaya_apparatura_elvert/avtomaticheskie_vyklyuchateli_zashchity_dvigatelya_elvert/seriya_em08/2702/ | https://etke.ru/catalog/elvert/puskoreguliruyushchaya_apparatura_elvert/avtomaticheskie_vyklyuchateli_zashchity_dvigatelya_elvert/seriya_em08/2702/
APD08-25 | https://etke.ru/catalog/puskoreguliruyushchaya_apparatura/avtomaticheskie_vyklyuchateli_zashchity_dvigatelya/apd_08_engard/2910/ | https://etke.ru/catalog/puskoreguliruyushchaya_apparatura/avtomaticheskie_vyklyuchateli_zashchity_dvigatelya/apd_08_engard/2910/
APD08-40 | https://etke.ru/catalog/puskoreguliruyushchaya_apparatura/avtomaticheskie_vyklyuchateli_zashchity_dvigatelya/apd_08_engard/2909/ | https://etke.ru/catalog/puskoreguliruyushchaya_apparatura/avtomaticheskie_vyklyuchateli_zashchity_dvigatelya/apd_08_engard/2909/
APD08-63 | https://etke.ru/catalog/puskoreguliruyushchaya_apparatura/avtomaticheskie_vyklyuchateli_zashchity_dvigatelya/apd_08_engard/2908/ | https://etke.ru/catalog/puskoreguliruyushchaya_apparatura/avtomaticheskie_vyklyuchateli_zashchity_dvigatelya/apd_08_engard/2908/
APD08-80 | https://etke.ru/catalog/puskoreguliruyushchaya_apparatura/avtomaticheskie_vyklyuchateli_zashchity_dvigatelya/apd_08_engard/3084/ | https://etke.ru/catalog/puskoreguliruyushchaya_apparatura/avtomaticheskie_vyklyuchateli_zashchity_dvigatelya/apd_08_engard/3084/
05.05. Дополнительное оборудование для автоматов защиты двигателя АПД-03 0,63-32А | #N/A
DK-03F | https://etke.ru/catalog/puskoreguliruyushchaya_apparatura/avtomaticheskie_vyklyuchateli_zashchity_dvigatelya/dopolnitelnoe_oborudovanie_dlya_avtomatov_zashchity_dvigatelya_apd_03_0_63_32a/3326/ | https://etke.ru/catalog/puskoreguliruyushchaya_apparatura/avtomaticheskie_vyklyuchateli_zashchity_dvigatelya/dopolnitelnoe_oborudovanie_dlya_avtomatov_zashchity_dvigatelya_apd_03_0_63_32a/3326/
DK-03 | https://etke.ru/catalog/puskoreguliruyushchaya_apparatura/avtomaticheskie_vyklyuchateli_zashchity_dvigatelya/dopolnitelnoe_oborudovanie_dlya_avtomatov_zashchity_dvigatelya_apd_03_0_63_32a/3327/ | https://etke.ru/catalog/puskoreguliruyushchaya_apparatura/avtomaticheskie_vyklyuchateli_zashchity_dvigatelya/dopolnitelnoe_oborudovanie_dlya_avtomatov_zashchity_dvigatelya_apd_03_0_63_32a/3327/
RN-03 | https://etke.ru/catalog/puskoreguliruyushchaya_apparatura/avtomaticheskie_vyklyuchateli_zashchity_dvigatelya/dopolnitelnoe_oborudovanie_dlya_avtomatov_zashchity_dvigatelya_apd_03_0_63_32a/3328/ | https://etke.ru/catalog/puskoreguliruyushchaya_apparatura/avtomaticheskie_vyklyuchateli_zashchity_dvigatelya/dopolnitelnoe_oborudovanie_dlya_avtomatov_zashchity_dvigatelya_apd_03_0_63_32a/3328/
RMM-03 | https://etke.ru/catalog/puskoreguliruyushchaya_apparatura/avtomaticheskie_vyklyuchateli_zashchity_dvigatelya/dopolnitelnoe_oborudovanie_dlya_avtomatov_zashchity_dvigatelya_apd_03_0_63_32a/3329/ | https://etke.ru/catalog/puskoreguliruyushchaya_apparatura/avtomaticheskie_vyklyuchateli_zashchity_dvigatelya/dopolnitelnoe_oborudovanie_dlya_avtomatov_zashchity_dvigatelya_apd_03_0_63_32a/3329/
PB-03 | https://etke.ru/catalog/puskoreguliruyushchaya_apparatura/avtomaticheskie_vyklyuchateli_zashchity_dvigatelya/dopolnitelnoe_oborudovanie_dlya_avtomatov_zashchity_dvigatelya_apd_03_0_63_32a/3330/ | https://etke.ru/catalog/puskoreguliruyushchaya_apparatura/avtomaticheskie_vyklyuchateli_zashchity_dvigatelya/dopolnitelnoe_oborudovanie_dlya_avtomatov_zashchity_dvigatelya_apd_03_0_63_32a/3330/
PB-03S | https://etke.ru/catalog/puskoreguliruyushchaya_apparatura/avtomaticheskie_vyklyuchateli_zashchity_dvigatelya/dopolnitelnoe_oborudovanie_dlya_avtomatov_zashchity_dvigatelya_apd_03_0_63_32a/3331/ | https://etke.ru/catalog/puskoreguliruyushchaya_apparatura/avtomaticheskie_vyklyuchateli_zashchity_dvigatelya/dopolnitelnoe_oborudovanie_dlya_avtomatov_zashchity_dvigatelya_apd_03_0_63_32a/3331/
DK-08 | https://etke.ru/catalog/puskoreguliruyushchaya_apparatura/avtomaticheskie_vyklyuchateli_zashchity_dvigatelya/dopolnitelnoe_oborudovanie_dlya_avtomatov_zashchity_dvigatelya_apd_03_0_63_32a/3332/ | https://etke.ru/catalog/puskoreguliruyushchaya_apparatura/avtomaticheskie_vyklyuchateli_zashchity_dvigatelya/dopolnitelnoe_oborudovanie_dlya_avtomatov_zashchity_dvigatelya_apd_03_0_63_32a/3332/
06. Светосигнальные устройства | #N/A
06.01. Серия 1. Пластиковый корпус Ø22 мм | #N/A
06.01.01 Кнопки управления BV1 Серии Engard и Effica | #N/A
BV1-CA15 | https://etke.ru/catalog/elvert/svetosignalnye_ustroystva_elvert/seriya_1_plastikovyy_korpus_22_mm_/knopki_upravleniya_b1_serii_effica/1962/ | https://etke.ru/catalog/elvert/svetosignalnye_ustroystva_elvert/seriya_1_plastikovyy_korpus_22_mm_/knopki_upravleniya_b1_serii_effica/1962/
BV1-CA25 | https://etke.ru/catalog/elvert/svetosignalnye_ustroystva_elvert/seriya_1_plastikovyy_korpus_22_mm_/knopki_upravleniya_b1_serii_effica/1963/ | https://etke.ru/catalog/elvert/svetosignalnye_ustroystva_elvert/seriya_1_plastikovyy_korpus_22_mm_/knopki_upravleniya_b1_serii_effica/1963/
BV1-CA31 | https://etke.ru/catalog/elvert/svetosignalnye_ustroystva_elvert/seriya_1_plastikovyy_korpus_22_mm_/knopki_upravleniya_b1_serii_effica/1964/ | https://etke.ru/catalog/elvert/svetosignalnye_ustroystva_elvert/seriya_1_plastikovyy_korpus_22_mm_/knopki_upravleniya_b1_serii_effica/1964/
BV1-CA42 | https://etke.ru/catalog/elvert/svetosignalnye_ustroystva_elvert/seriya_1_plastikovyy_korpus_22_mm_/knopki_upravleniya_b1_serii_effica/1965/ | https://etke.ru/catalog/elvert/svetosignalnye_ustroystva_elvert/seriya_1_plastikovyy_korpus_22_mm_/knopki_upravleniya_b1_serii_effica/1965/
BV1-CT42 | https://etke.ru/catalog/elvert/svetosignalnye_ustroystva_elvert/seriya_1_plastikovyy_korpus_22_mm_/knopki_upravleniya_b1_serii_effica/1966/ | https://etke.ru/catalog/elvert/svetosignalnye_ustroystva_elvert/seriya_1_plastikovyy_korpus_22_mm_/knopki_upravleniya_b1_serii_effica/1966/
BV1-CS542 | https://etke.ru/catalog/elvert/svetosignalnye_ustroystva_elvert/seriya_1_plastikovyy_korpus_22_mm_/knopki_upravleniya_b1_serii_effica/1967/ | https://etke.ru/catalog/elvert/svetosignalnye_ustroystva_elvert/seriya_1_plastikovyy_korpus_22_mm_/knopki_upravleniya_b1_serii_effica/1967/
BV1-CL8325 | https://etke.ru/catalog/elvert/svetosignalnye_ustroystva_elvert/seriya_1_plastikovyy_korpus_22_mm_/knopki_upravleniya_b1_serii_effica/1968/ | https://etke.ru/catalog/elvert/svetosignalnye_ustroystva_elvert/seriya_1_plastikovyy_korpus_22_mm_/knopki_upravleniya_b1_serii_effica/1968/
BV1-CW83M5 | https://etke.ru/catalog/elvert/svetosignalnye_ustroystva_elvert/seriya_1_plastikovyy_korpus_22_mm_/knopki_upravleniya_b1_serii_effica/1969/ | https://etke.ru/catalog/elvert/svetosignalnye_ustroystva_elvert/seriya_1_plastikovyy_korpus_22_mm_/knopki_upravleniya_b1_serii_effica/1969/
BV-1-CA15 | https://etke.ru/catalog/svetosignalnye_ustroystva/knopki_upravleniya_bv/3085/ | https://etke.ru/catalog/svetosignalnye_ustroystva/knopki_upravleniya_bv/3085/
BV-1-CA25 | https://etke.ru/catalog/svetosignalnye_ustroystva/knopki_upravleniya_bv/3086/ | https://etke.ru/catalog/svetosignalnye_ustroystva/knopki_upravleniya_bv/3086/
BV-1-CA31 | https://etke.ru/catalog/svetosignalnye_ustroystva/knopki_upravleniya_bv/3087/ | https://etke.ru/catalog/svetosignalnye_ustroystva/knopki_upravleniya_bv/3087/
BV-1-CA42 | https://etke.ru/catalog/svetosignalnye_ustroystva/knopki_upravleniya_bv/3088/ | https://etke.ru/catalog/svetosignalnye_ustroystva/knopki_upravleniya_bv/3088/
BV-1-CT42 | https://etke.ru/catalog/svetosignalnye_ustroystva/knopki_upravleniya_bv/3089/ | https://etke.ru/catalog/svetosignalnye_ustroystva/knopki_upravleniya_bv/3089/
BV-1-CS542 | https://etke.ru/catalog/svetosignalnye_ustroystva/knopki_upravleniya_bv/3090/ | https://etke.ru/catalog/svetosignalnye_ustroystva/knopki_upravleniya_bv/3090/
BV-1-CL8325 | https://etke.ru/catalog/svetosignalnye_ustroystva/knopki_upravleniya_bv/3091/ | https://etke.ru/catalog/svetosignalnye_ustroystva/knopki_upravleniya_bv/3091/
BV-1-CW83M5 | https://etke.ru/catalog/svetosignalnye_ustroystva/knopki_upravleniya_bv/3092/ | https://etke.ru/catalog/svetosignalnye_ustroystva/knopki_upravleniya_bv/3092/
06.01.02 Переключатели SW1 Серии Engard и Effica | #N/A
SW1-CJ21 | https://etke.ru/catalog/elvert/svetosignalnye_ustroystva_elvert/seriya_1_plastikovyy_korpus_22_mm_/pereklyuchateli_sw1_serii_effica/1973/ | https://etke.ru/catalog/elvert/svetosignalnye_ustroystva_elvert/seriya_1_plastikovyy_korpus_22_mm_/pereklyuchateli_sw1_serii_effica/1973/
SW1-CJ33 | https://etke.ru/catalog/elvert/svetosignalnye_ustroystva_elvert/seriya_1_plastikovyy_korpus_22_mm_/pereklyuchateli_sw1_serii_effica/1974/ | https://etke.ru/catalog/elvert/svetosignalnye_ustroystva_elvert/seriya_1_plastikovyy_korpus_22_mm_/pereklyuchateli_sw1_serii_effica/1974/
SW1-CG21 | https://etke.ru/catalog/elvert/svetosignalnye_ustroystva_elvert/seriya_1_plastikovyy_korpus_22_mm_/pereklyuchateli_sw1_serii_effica/1975/ | https://etke.ru/catalog/elvert/svetosignalnye_ustroystva_elvert/seriya_1_plastikovyy_korpus_22_mm_/pereklyuchateli_sw1_serii_effica/1975/
SW-1-CD21 | https://etke.ru/catalog/svetosignalnye_ustroystva/pereklyuchateli_sw/3094/ | https://etke.ru/catalog/svetosignalnye_ustroystva/pereklyuchateli_sw/3094/
SW-1-CD33 | https://etke.ru/catalog/svetosignalnye_ustroystva/pereklyuchateli_sw/3095/ | https://etke.ru/catalog/svetosignalnye_ustroystva/pereklyuchateli_sw/3095/
SW-1-CJ21 | https://etke.ru/catalog/svetosignalnye_ustroystva/pereklyuchateli_sw/3096/ | https://etke.ru/catalog/svetosignalnye_ustroystva/pereklyuchateli_sw/3096/
SW-1-CJ33 | https://etke.ru/catalog/svetosignalnye_ustroystva/pereklyuchateli_sw/3098/ | https://etke.ru/catalog/svetosignalnye_ustroystva/pereklyuchateli_sw/3098/
SW-1-CG21 | https://etke.ru/catalog/svetosignalnye_ustroystva/pereklyuchateli_sw/3097/ | https://etke.ru/catalog/svetosignalnye_ustroystva/pereklyuchateli_sw/3097/
06.01.03 Сигнальные лампы LS1 Серии Engard и Effica | #N/A
LS1-CVM3 | https://etke.ru/catalog/elvert/svetosignalnye_ustroystva_elvert/seriya_1_plastikovyy_korpus_22_mm_/signalnye_lampy_ls1_serii_effica/1976/ | https://etke.ru/catalog/elvert/svetosignalnye_ustroystva_elvert/seriya_1_plastikovyy_korpus_22_mm_/signalnye_lampy_ls1_serii_effica/1976/
LS1-CVM4 | https://etke.ru/catalog/elvert/svetosignalnye_ustroystva_elvert/seriya_1_plastikovyy_korpus_22_mm_/signalnye_lampy_ls1_serii_effica/1977/ | https://etke.ru/catalog/elvert/svetosignalnye_ustroystva_elvert/seriya_1_plastikovyy_korpus_22_mm_/signalnye_lampy_ls1_serii_effica/1977/
LS1-CVM5 | https://etke.ru/catalog/elvert/svetosignalnye_ustroystva_elvert/seriya_1_plastikovyy_korpus_22_mm_/signalnye_lampy_ls1_serii_effica/1978/ | https://etke.ru/catalog/elvert/svetosignalnye_ustroystva_elvert/seriya_1_plastikovyy_korpus_22_mm_/signalnye_lampy_ls1_serii_effica/1978/
LS-1-CVM3 | https://etke.ru/catalog/svetosignalnye_ustroystva/lampy_signalnye_ls/3099/ | https://etke.ru/catalog/svetosignalnye_ustroystva/lampy_signalnye_ls/3099/
LS-1-CVM4 | https://etke.ru/catalog/svetosignalnye_ustroystva/lampy_signalnye_ls/3100/ | https://etke.ru/catalog/svetosignalnye_ustroystva/lampy_signalnye_ls/3100/
LS-1-CVM5 | https://etke.ru/catalog/svetosignalnye_ustroystva/lampy_signalnye_ls/3101/ | https://etke.ru/catalog/svetosignalnye_ustroystva/lampy_signalnye_ls/3101/
06.02. Серия 2. Металлический корпус Ø22 мм | #N/A
06.02.01 Кнопки управления BV2 Серии Engard и Effica | #N/A
BV2-BA15 | https://etke.ru/catalog/elvert/svetosignalnye_ustroystva_elvert/seriya_2_metallicheskiy_korpus_22_mm_/knopki_upravleniya_bv2_serii_effica/1979/ | https://etke.ru/catalog/elvert/svetosignalnye_ustroystva_elvert/seriya_2_metallicheskiy_korpus_22_mm_/knopki_upravleniya_bv2_serii_effica/1979/
BV2-BA25 | https://etke.ru/catalog/elvert/svetosignalnye_ustroystva_elvert/seriya_2_metallicheskiy_korpus_22_mm_/knopki_upravleniya_bv2_serii_effica/1980/ | https://etke.ru/catalog/elvert/svetosignalnye_ustroystva_elvert/seriya_2_metallicheskiy_korpus_22_mm_/knopki_upravleniya_bv2_serii_effica/1980/
BV2-BA31 | https://etke.ru/catalog/elvert/svetosignalnye_ustroystva_elvert/seriya_2_metallicheskiy_korpus_22_mm_/knopki_upravleniya_bv2_serii_effica/1981/ | https://etke.ru/catalog/elvert/svetosignalnye_ustroystva_elvert/seriya_2_metallicheskiy_korpus_22_mm_/knopki_upravleniya_bv2_serii_effica/1981/
BV2-BA42 | https://etke.ru/catalog/elvert/svetosignalnye_ustroystva_elvert/seriya_2_metallicheskiy_korpus_22_mm_/knopki_upravleniya_bv2_serii_effica/1982/ | https://etke.ru/catalog/elvert/svetosignalnye_ustroystva_elvert/seriya_2_metallicheskiy_korpus_22_mm_/knopki_upravleniya_bv2_serii_effica/1982/
BV-2-BA15 | https://etke.ru/catalog/svetosignalnye_ustroystva/knopki_upravleniya_bv/3102/ | https://etke.ru/catalog/svetosignalnye_ustroystva/knopki_upravleniya_bv/3102/
BV-2-BA25 | https://etke.ru/catalog/svetosignalnye_ustroystva/knopki_upravleniya_bv/3103/ | https://etke.ru/catalog/svetosignalnye_ustroystva/knopki_upravleniya_bv/3103/
BV-2-BA31 | https://etke.ru/catalog/svetosignalnye_ustroystva/knopki_upravleniya_bv/3104/ | https://etke.ru/catalog/svetosignalnye_ustroystva/knopki_upravleniya_bv/3104/
BV-2-BA42 | https://etke.ru/catalog/svetosignalnye_ustroystva/knopki_upravleniya_bv/3105/ | https://etke.ru/catalog/svetosignalnye_ustroystva/knopki_upravleniya_bv/3105/
06.02.02 Переключатели SW2 Серии Engard и Effica | #N/A
SW2-BD21 | https://etke.ru/catalog/elvert/svetosignalnye_ustroystva_elvert/seriya_2_metallicheskiy_korpus_22_mm_/pereklyuchateli_sw2_serii_effica/1983/ | https://etke.ru/catalog/elvert/svetosignalnye_ustroystva_elvert/seriya_2_metallicheskiy_korpus_22_mm_/pereklyuchateli_sw2_serii_effica/1983/
SW2-BD33 | https://etke.ru/catalog/elvert/svetosignalnye_ustroystva_elvert/seriya_2_metallicheskiy_korpus_22_mm_/pereklyuchateli_sw2_serii_effica/1984/ | https://etke.ru/catalog/elvert/svetosignalnye_ustroystva_elvert/seriya_2_metallicheskiy_korpus_22_mm_/pereklyuchateli_sw2_serii_effica/1984/
SW2-BJ21 | https://etke.ru/catalog/elvert/svetosignalnye_ustroystva_elvert/seriya_2_metallicheskiy_korpus_22_mm_/pereklyuchateli_sw2_serii_effica/4242/ | https://etke.ru/catalog/elvert/svetosignalnye_ustroystva_elvert/seriya_2_metallicheskiy_korpus_22_mm_/pereklyuchateli_sw2_serii_effica/4242/
SW2-BJ33 | https://etke.ru/catalog/elvert/svetosignalnye_ustroystva_elvert/seriya_2_metallicheskiy_korpus_22_mm_/pereklyuchateli_sw2_serii_effica/4241/ | https://etke.ru/catalog/elvert/svetosignalnye_ustroystva_elvert/seriya_2_metallicheskiy_korpus_22_mm_/pereklyuchateli_sw2_serii_effica/4241/
SW2-BG21 | https://etke.ru/catalog/elvert/svetosignalnye_ustroystva_elvert/seriya_2_metallicheskiy_korpus_22_mm_/pereklyuchateli_sw2_serii_effica/1987/ | https://etke.ru/catalog/elvert/svetosignalnye_ustroystva_elvert/seriya_2_metallicheskiy_korpus_22_mm_/pereklyuchateli_sw2_serii_effica/1987/
SW-2-BD21 | https://etke.ru/catalog/svetosignalnye_ustroystva/pereklyuchateli_sw/3106/ | https://etke.ru/catalog/svetosignalnye_ustroystva/pereklyuchateli_sw/3106/
SW-2-BD33 | https://etke.ru/catalog/svetosignalnye_ustroystva/pereklyuchateli_sw/3107/ | https://etke.ru/catalog/svetosignalnye_ustroystva/pereklyuchateli_sw/3107/
SW-2-BJ21 | https://etke.ru/catalog/svetosignalnye_ustroystva/pereklyuchateli_sw/1985/ | https://etke.ru/catalog/svetosignalnye_ustroystva/pereklyuchateli_sw/1985/
SW-2-BJ33 | https://etke.ru/catalog/svetosignalnye_ustroystva/pereklyuchateli_sw/1986/ | https://etke.ru/catalog/svetosignalnye_ustroystva/pereklyuchateli_sw/1986/
SW-2-BG21 | https://etke.ru/catalog/svetosignalnye_ustroystva/pereklyuchateli_sw/3110/ | https://etke.ru/catalog/svetosignalnye_ustroystva/pereklyuchateli_sw/3110/
06.03. Серия 3. Компактное исполнение Ø22 мм | #N/A
06.03.01 Кнопки управления BV3 Серии Engard и Effica | #N/A
BV3-F10G | https://etke.ru/catalog/elvert/svetosignalnye_ustroystva_elvert/seriya_3_kompaktnoe_ispolnenie_22_mm/knopki_upravleniya_bv3_serii_effica/2130/ | https://etke.ru/catalog/elvert/svetosignalnye_ustroystva_elvert/seriya_3_kompaktnoe_ispolnenie_22_mm/knopki_upravleniya_bv3_serii_effica/2130/
BV3-F01R | https://etke.ru/catalog/elvert/svetosignalnye_ustroystva_elvert/seriya_3_kompaktnoe_ispolnenie_22_mm/knopki_upravleniya_bv3_serii_effica/2131/ | https://etke.ru/catalog/elvert/svetosignalnye_ustroystva_elvert/seriya_3_kompaktnoe_ispolnenie_22_mm/knopki_upravleniya_bv3_serii_effica/2131/
BV-3-F10G | https://etke.ru/catalog/svetosignalnye_ustroystva/knopki_upravleniya_bv/3111/ | https://etke.ru/catalog/svetosignalnye_ustroystva/knopki_upravleniya_bv/3111/
BV-3-F01R | https://etke.ru/catalog/svetosignalnye_ustroystva/knopki_upravleniya_bv/3112/ | https://etke.ru/catalog/svetosignalnye_ustroystva/knopki_upravleniya_bv/3112/
06.03.03 Сигнальные лампы LS3 Серии Engard и Effica | #N/A
LS3-22D/W220 | https://etke.ru/catalog/elvert/svetosignalnye_ustroystva_elvert/seriya_3_kompaktnoe_ispolnenie_22_mm/signalnye_lampy_ls3_serii_effica/1990/ | https://etke.ru/catalog/elvert/svetosignalnye_ustroystva_elvert/seriya_3_kompaktnoe_ispolnenie_22_mm/signalnye_lampy_ls3_serii_effica/1990/
LS3-22D/W24 | https://etke.ru/catalog/elvert/svetosignalnye_ustroystva_elvert/seriya_3_kompaktnoe_ispolnenie_22_mm/signalnye_lampy_ls3_serii_effica/1991/ | https://etke.ru/catalog/elvert/svetosignalnye_ustroystva_elvert/seriya_3_kompaktnoe_ispolnenie_22_mm/signalnye_lampy_ls3_serii_effica/1991/
LS3-22D/G24 | https://etke.ru/catalog/elvert/svetosignalnye_ustroystva_elvert/seriya_3_kompaktnoe_ispolnenie_22_mm/signalnye_lampy_ls3_serii_effica/1993/ | https://etke.ru/catalog/elvert/svetosignalnye_ustroystva_elvert/seriya_3_kompaktnoe_ispolnenie_22_mm/signalnye_lampy_ls3_serii_effica/1993/
LS3-22D/R24 | https://etke.ru/catalog/elvert/svetosignalnye_ustroystva_elvert/seriya_3_kompaktnoe_ispolnenie_22_mm/signalnye_lampy_ls3_serii_effica/1995/ | https://etke.ru/catalog/elvert/svetosignalnye_ustroystva_elvert/seriya_3_kompaktnoe_ispolnenie_22_mm/signalnye_lampy_ls3_serii_effica/1995/
LS3-22D/Y220 | https://etke.ru/catalog/elvert/svetosignalnye_ustroystva_elvert/seriya_3_kompaktnoe_ispolnenie_22_mm/signalnye_lampy_ls3_serii_effica/1996/ | https://etke.ru/catalog/elvert/svetosignalnye_ustroystva_elvert/seriya_3_kompaktnoe_ispolnenie_22_mm/signalnye_lampy_ls3_serii_effica/1996/
LS3-22D/Y24 | https://etke.ru/catalog/elvert/svetosignalnye_ustroystva_elvert/seriya_3_kompaktnoe_ispolnenie_22_mm/signalnye_lampy_ls3_serii_effica/1997/ | https://etke.ru/catalog/elvert/svetosignalnye_ustroystva_elvert/seriya_3_kompaktnoe_ispolnenie_22_mm/signalnye_lampy_ls3_serii_effica/1997/
LS3-22D/B220 | https://etke.ru/catalog/elvert/svetosignalnye_ustroystva_elvert/seriya_3_kompaktnoe_ispolnenie_22_mm/signalnye_lampy_ls3_serii_effica/2545/ | https://etke.ru/catalog/elvert/svetosignalnye_ustroystva_elvert/seriya_3_kompaktnoe_ispolnenie_22_mm/signalnye_lampy_ls3_serii_effica/2545/
LS-3-22D/W220 | https://etke.ru/catalog/svetosignalnye_ustroystva/lampy_signalnye_ls/3113/ | https://etke.ru/catalog/svetosignalnye_ustroystva/lampy_signalnye_ls/3113/
LS-3-22D/W24 | https://etke.ru/catalog/svetosignalnye_ustroystva/lampy_signalnye_ls/3114/ | https://etke.ru/catalog/svetosignalnye_ustroystva/lampy_signalnye_ls/3114/
LS-3-22D/G220 | https://etke.ru/catalog/svetosignalnye_ustroystva/lampy_signalnye_ls/3333/ | https://etke.ru/catalog/svetosignalnye_ustroystva/lampy_signalnye_ls/3333/
LS-3-22D/G24 | https://etke.ru/catalog/svetosignalnye_ustroystva/lampy_signalnye_ls/3116/ | https://etke.ru/catalog/svetosignalnye_ustroystva/lampy_signalnye_ls/3116/
LS-3-22D/R220 | https://etke.ru/catalog/svetosignalnye_ustroystva/lampy_signalnye_ls/3117/ | https://etke.ru/catalog/svetosignalnye_ustroystva/lampy_signalnye_ls/3117/
LS-3-22D/R24 | https://etke.ru/catalog/svetosignalnye_ustroystva/lampy_signalnye_ls/3118/ | https://etke.ru/catalog/svetosignalnye_ustroystva/lampy_signalnye_ls/3118/
LS-3-22D/Y220 | https://etke.ru/catalog/svetosignalnye_ustroystva/lampy_signalnye_ls/3119/ | https://etke.ru/catalog/svetosignalnye_ustroystva/lampy_signalnye_ls/3119/
LS-3-22D/Y24 | https://etke.ru/catalog/svetosignalnye_ustroystva/lampy_signalnye_ls/3120/ | https://etke.ru/catalog/svetosignalnye_ustroystva/lampy_signalnye_ls/3120/
LS-3-22D/B220 | https://etke.ru/catalog/svetosignalnye_ustroystva/lampy_signalnye_ls/3121/ | https://etke.ru/catalog/svetosignalnye_ustroystva/lampy_signalnye_ls/3121/
06.03.04 Зуммеры BZ3 Серии Engard и Effica | #N/A
BZ3-22M/N220 | https://etke.ru/catalog/elvert/svetosignalnye_ustroystva_elvert/seriya_3_kompaktnoe_ispolnenie_22_mm/zummery_bz3_serii_effica/1988/ | https://etke.ru/catalog/elvert/svetosignalnye_ustroystva_elvert/seriya_3_kompaktnoe_ispolnenie_22_mm/zummery_bz3_serii_effica/1988/
BZ3-22M/N24 | https://etke.ru/catalog/elvert/svetosignalnye_ustroystva_elvert/seriya_3_kompaktnoe_ispolnenie_22_mm/zummery_bz3_serii_effica/1989/ | https://etke.ru/catalog/elvert/svetosignalnye_ustroystva_elvert/seriya_3_kompaktnoe_ispolnenie_22_mm/zummery_bz3_serii_effica/1989/
BZ-3-22M/N220 | https://etke.ru/catalog/svetosignalnye_ustroystva/zummery_bz/3122/ | https://etke.ru/catalog/svetosignalnye_ustroystva/zummery_bz/3122/
BZ-3-22M/N24 | https://etke.ru/catalog/svetosignalnye_ustroystva/zummery_bz/3123/ | https://etke.ru/catalog/svetosignalnye_ustroystva/zummery_bz/3123/
06.04. Посты кнопочные | #N/A
PW-1 | https://etke.ru/catalog/elvert/svetosignalnye_ustroystva_elvert/korpusa_knopochnykh_postov_pw/2001/ | https://etke.ru/catalog/elvert/svetosignalnye_ustroystva_elvert/korpusa_knopochnykh_postov_pw/2001/
PW-2 | https://etke.ru/catalog/elvert/svetosignalnye_ustroystva_elvert/korpusa_knopochnykh_postov_pw/2002/ | https://etke.ru/catalog/elvert/svetosignalnye_ustroystva_elvert/korpusa_knopochnykh_postov_pw/2002/
PW-3 | https://etke.ru/catalog/elvert/svetosignalnye_ustroystva_elvert/korpusa_knopochnykh_postov_pw/2003/ | https://etke.ru/catalog/elvert/svetosignalnye_ustroystva_elvert/korpusa_knopochnykh_postov_pw/2003/
PW-4 | https://etke.ru/catalog/elvert/svetosignalnye_ustroystva_elvert/korpusa_knopochnykh_postov_pw/2004/ | https://etke.ru/catalog/elvert/svetosignalnye_ustroystva_elvert/korpusa_knopochnykh_postov_pw/2004/
PK-1 | https://etke.ru/catalog/svetosignalnye_ustroystva/korpusa_knopochnykh_postov/3124/ | https://etke.ru/catalog/svetosignalnye_ustroystva/korpusa_knopochnykh_postov/3124/
PK-2 | https://etke.ru/catalog/svetosignalnye_ustroystva/korpusa_knopochnykh_postov/3125/ | https://etke.ru/catalog/svetosignalnye_ustroystva/korpusa_knopochnykh_postov/3125/
PK-3 | https://etke.ru/catalog/svetosignalnye_ustroystva/korpusa_knopochnykh_postov/3126/ | https://etke.ru/catalog/svetosignalnye_ustroystva/korpusa_knopochnykh_postov/3126/
PK-4 | https://etke.ru/catalog/svetosignalnye_ustroystva/korpusa_knopochnykh_postov/3127/ | https://etke.ru/catalog/svetosignalnye_ustroystva/korpusa_knopochnykh_postov/3127/
06.05. Комплектующие к оборудованию | #N/A
A101 | https://etke.ru/catalog/elvert/svetosignalnye_ustroystva_elvert/dopolnitelnyy_kontakt_elvert/1999/ | https://etke.ru/catalog/elvert/svetosignalnye_ustroystva_elvert/dopolnitelnyy_kontakt_elvert/1999/
A102 | https://etke.ru/catalog/elvert/svetosignalnye_ustroystva_elvert/dopolnitelnyy_kontakt_elvert/2000/ | https://etke.ru/catalog/elvert/svetosignalnye_ustroystva_elvert/dopolnitelnyy_kontakt_elvert/2000/
B-22 | https://etke.ru/catalog/svetosignalnye_ustroystva/ramka_tablichki/3128/ | https://etke.ru/catalog/svetosignalnye_ustroystva/ramka_tablichki/3128/
A-101 | https://etke.ru/catalog/svetosignalnye_ustroystva/dopolnitelnyy_kontakt/3129/ | https://etke.ru/catalog/svetosignalnye_ustroystva/dopolnitelnyy_kontakt/3129/
A-102 | https://etke.ru/catalog/svetosignalnye_ustroystva/dopolnitelnyy_kontakt/3130/ | https://etke.ru/catalog/svetosignalnye_ustroystva/dopolnitelnyy_kontakt/3130/
07. Устройства компенсации реактивной мощности | #N/A
07.01. Конденсаторы косинусные CL серии Effica | #N/A
CL3-0,41-20 | https://etke.ru/catalog/elvert/ustroystva_kompensatsii_reaktivnoy_moshchnosti_elvert/kondensatory_kosinusnye_cl_serii_effica/2028/ | https://etke.ru/catalog/elvert/ustroystva_kompensatsii_reaktivnoy_moshchnosti_elvert/kondensatory_kosinusnye_cl_serii_effica/2028/
CL3-0,41-30 | https://etke.ru/catalog/elvert/ustroystva_kompensatsii_reaktivnoy_moshchnosti_elvert/kondensatory_kosinusnye_cl_serii_effica/2030/ | https://etke.ru/catalog/elvert/ustroystva_kompensatsii_reaktivnoy_moshchnosti_elvert/kondensatory_kosinusnye_cl_serii_effica/2030/
CL-3-0,41-2,5 | https://etke.ru/catalog/ukrm/kondensatory_kosinusnye_cl/kondensatory_kruglogo_secheniya/4259/ | https://etke.ru/catalog/ukrm/kondensatory_kosinusnye_cl/kondensatory_kruglogo_secheniya/4259/
CL-3-0,41-5 | https://etke.ru/catalog/ukrm/kondensatory_kosinusnye_cl/kondensatory_kruglogo_secheniya/3132/ | https://etke.ru/catalog/ukrm/kondensatory_kosinusnye_cl/kondensatory_kruglogo_secheniya/3132/
CL-3-0,41-7,5 | https://etke.ru/catalog/ukrm/kondensatory_kosinusnye_cl/kondensatory_kruglogo_secheniya/3133/ | https://etke.ru/catalog/ukrm/kondensatory_kosinusnye_cl/kondensatory_kruglogo_secheniya/3133/
CL-3-0,41-10 | https://etke.ru/catalog/ukrm/kondensatory_kosinusnye_cl/kondensatory_kruglogo_secheniya/3334/ | https://etke.ru/catalog/ukrm/kondensatory_kosinusnye_cl/kondensatory_kruglogo_secheniya/3334/
CL-3-0,41-12,5 | https://etke.ru/catalog/ukrm/kondensatory_kosinusnye_cl/kondensatory_kruglogo_secheniya/3135/ | https://etke.ru/catalog/ukrm/kondensatory_kosinusnye_cl/kondensatory_kruglogo_secheniya/3135/
CL-3-0,41-15 | https://etke.ru/catalog/ukrm/kondensatory_kosinusnye_cl/kondensatory_kruglogo_secheniya/3136/ | https://etke.ru/catalog/ukrm/kondensatory_kosinusnye_cl/kondensatory_kruglogo_secheniya/3136/
CL-3-0,41-20 | https://etke.ru/catalog/ukrm/kondensatory_kosinusnye_cl/kondensatory_kruglogo_secheniya/3137/ | https://etke.ru/catalog/ukrm/kondensatory_kosinusnye_cl/kondensatory_kruglogo_secheniya/3137/
CL-3-0,41-25 | https://etke.ru/catalog/ukrm/kondensatory_kosinusnye_cl/kondensatory_kruglogo_secheniya/3138/ | https://etke.ru/catalog/ukrm/kondensatory_kosinusnye_cl/kondensatory_kruglogo_secheniya/3138/
CL-3-0,41-30 | https://etke.ru/catalog/ukrm/kondensatory_kosinusnye_cl/kondensatory_kruglogo_secheniya/3139/ | https://etke.ru/catalog/ukrm/kondensatory_kosinusnye_cl/kondensatory_kruglogo_secheniya/3139/
CL-3-0,41-50 | https://etke.ru/catalog/ukrm/kondensatory_kosinusnye_cl/kondensatory_kruglogo_secheniya/3241/ | https://etke.ru/catalog/ukrm/kondensatory_kosinusnye_cl/kondensatory_kruglogo_secheniya/3241/
CL-3-0,41-50rs | https://etke.ru/catalog/ukrm/kondensatory_kosinusnye_cl/kondensatory_pryamougolnogo_secheniya/3242/ | https://etke.ru/catalog/ukrm/kondensatory_kosinusnye_cl/kondensatory_pryamougolnogo_secheniya/3242/
CL-3-0,41-60rs | https://etke.ru/catalog/ukrm/kondensatory_kosinusnye_cl/kondensatory_pryamougolnogo_secheniya/3243/ | https://etke.ru/catalog/ukrm/kondensatory_kosinusnye_cl/kondensatory_pryamougolnogo_secheniya/3243/
CL-3-0,41-80rs | https://etke.ru/catalog/ukrm/kondensatory_kosinusnye_cl/kondensatory_pryamougolnogo_secheniya/3244/ | https://etke.ru/catalog/ukrm/kondensatory_kosinusnye_cl/kondensatory_pryamougolnogo_secheniya/3244/
CL-3-0,41-100rs | https://etke.ru/catalog/ukrm/kondensatory_kosinusnye_cl/kondensatory_pryamougolnogo_secheniya/3245/ | https://etke.ru/catalog/ukrm/kondensatory_kosinusnye_cl/kondensatory_pryamougolnogo_secheniya/3245/
07.02. Контроллеры УКРМ MCC | #N/A
MCC-12-1 | https://etke.ru/catalog/ukrm/kontrollery_ukrm_mcc/3140/ | https://etke.ru/catalog/ukrm/kontrollery_ukrm_mcc/3140/
07.03. Контакторы для коммутации конденсаторных батарей СС10-К серии Effica | #N/A
CC10-K20-44 | https://etke.ru/catalog/elvert/ustroystva_kompensatsii_reaktivnoy_moshchnosti_elvert/kontaktory_dlya_kommutatsii_kondensatornykh_batarey_ss10_k_serii_effica/2035/ | https://etke.ru/catalog/elvert/ustroystva_kompensatsii_reaktivnoy_moshchnosti_elvert/kontaktory_dlya_kommutatsii_kondensatornykh_batarey_ss10_k_serii_effica/2035/
CC10-K20-50 | https://etke.ru/catalog/elvert/ustroystva_kompensatsii_reaktivnoy_moshchnosti_elvert/kontaktory_dlya_kommutatsii_kondensatornykh_batarey_ss10_k_serii_effica/2923/ | https://etke.ru/catalog/elvert/ustroystva_kompensatsii_reaktivnoy_moshchnosti_elvert/kontaktory_dlya_kommutatsii_kondensatornykh_batarey_ss10_k_serii_effica/2923/
PML-1102K20-12 | https://etke.ru/catalog/ukrm/kontaktory_dlya_kommutatsii_kondensatornykh_batarey_pml_k/2931/ | https://etke.ru/catalog/ukrm/kontaktory_dlya_kommutatsii_kondensatornykh_batarey_pml_k/2931/
PML-2102K20-18 | https://etke.ru/catalog/ukrm/kontaktory_dlya_kommutatsii_kondensatornykh_batarey_pml_k/2932/ | https://etke.ru/catalog/ukrm/kontaktory_dlya_kommutatsii_kondensatornykh_batarey_pml_k/2932/
PML-3102K20-20 | https://etke.ru/catalog/ukrm/kontaktory_dlya_kommutatsii_kondensatornykh_batarey_pml_k/2933/ | https://etke.ru/catalog/ukrm/kontaktory_dlya_kommutatsii_kondensatornykh_batarey_pml_k/2933/
PML-4103K20-25 | https://etke.ru/catalog/ukrm/kontaktory_dlya_kommutatsii_kondensatornykh_batarey_pml_k/2934/ | https://etke.ru/catalog/ukrm/kontaktory_dlya_kommutatsii_kondensatornykh_batarey_pml_k/2934/
PML-4103K20-30 | https://etke.ru/catalog/ukrm/kontaktory_dlya_kommutatsii_kondensatornykh_batarey_pml_k/2924/ | https://etke.ru/catalog/ukrm/kontaktory_dlya_kommutatsii_kondensatornykh_batarey_pml_k/2924/
PML-5103K20-50 | https://etke.ru/catalog/ukrm/kontaktory_dlya_kommutatsii_kondensatornykh_batarey_pml_k/2935/ | https://etke.ru/catalog/ukrm/kontaktory_dlya_kommutatsii_kondensatornykh_batarey_pml_k/2935/
PML-6100K20-60 | https://etke.ru/catalog/ukrm/kontaktory_dlya_kommutatsii_kondensatornykh_batarey_pml_k/3510/ | https://etke.ru/catalog/ukrm/kontaktory_dlya_kommutatsii_kondensatornykh_batarey_pml_k/3510/
PML-6100K20-80 | https://etke.ru/catalog/ukrm/kontaktory_dlya_kommutatsii_kondensatornykh_batarey_pml_k/3511/ | https://etke.ru/catalog/ukrm/kontaktory_dlya_kommutatsii_kondensatornykh_batarey_pml_k/3511/
PML-7100K20-100 | https://etke.ru/catalog/ukrm/kontaktory_dlya_kommutatsii_kondensatornykh_batarey_pml_k/4323/ | https://etke.ru/catalog/ukrm/kontaktory_dlya_kommutatsii_kondensatornykh_batarey_pml_k/4323/
08. Релейная автоматика | #N/A
08.01. Фотореле | #N/A
RPH-Z20 | https://etke.ru/catalog/releynaya_zashchita_i_avtomatika_/fotorele_rph/4265/ | https://etke.ru/catalog/releynaya_zashchita_i_avtomatika_/fotorele_rph/4265/
RPHZ20 | https://etke.ru/catalog/elvert/releynaya_zashchita_i_avtomatika/fotorele_rph_serii_effica/2232/ | https://etke.ru/catalog/elvert/releynaya_zashchita_i_avtomatika/fotorele_rph_serii_effica/2232/
08.02. Импульсные реле | #N/A
RPE20 | https://etke.ru/catalog/elvert/releynaya_zashchita_i_avtomatika/impulsnye_rele_rp_serii_effica/2233/ | https://etke.ru/catalog/elvert/releynaya_zashchita_i_avtomatika/impulsnye_rele_rp_serii_effica/2233/
RPM2 | https://etke.ru/catalog/elvert/releynaya_zashchita_i_avtomatika/impulsnye_rele_rp_serii_effica/2234/ | https://etke.ru/catalog/elvert/releynaya_zashchita_i_avtomatika/impulsnye_rele_rp_serii_effica/2234/
08.03. Реле времени | #N/A
RT-ZS1-10D | https://etke.ru/catalog/releynaya_zashchita_i_avtomatika_/rele_vremeni_rt/4266/ | https://etke.ru/catalog/releynaya_zashchita_i_avtomatika_/rele_vremeni_rt/4266/
RTZS1-10D | https://etke.ru/catalog/elvert/releynaya_zashchita_i_avtomatika/rele_vremeni_rt_serii_effica/2235/ | https://etke.ru/catalog/elvert/releynaya_zashchita_i_avtomatika/rele_vremeni_rt_serii_effica/2235/
RTZS1-10S | https://etke.ru/catalog/elvert/releynaya_zashchita_i_avtomatika/rele_vremeni_rt_serii_effica/2236/ | https://etke.ru/catalog/elvert/releynaya_zashchita_i_avtomatika/rele_vremeni_rt_serii_effica/2236/
RTZS1-1M | https://etke.ru/catalog/elvert/releynaya_zashchita_i_avtomatika/rele_vremeni_rt_serii_effica/2237/ | https://etke.ru/catalog/elvert/releynaya_zashchita_i_avtomatika/rele_vremeni_rt_serii_effica/2237/
RT2ZS2-10D | https://etke.ru/catalog/elvert/releynaya_zashchita_i_avtomatika/rele_vremeni_rt_serii_effica/2242/ | https://etke.ru/catalog/elvert/releynaya_zashchita_i_avtomatika/rele_vremeni_rt_serii_effica/2242/
RTZT1-10S | https://etke.ru/catalog/elvert/releynaya_zashchita_i_avtomatika/rele_vremeni_rt_serii_effica/2239/ | https://etke.ru/catalog/elvert/releynaya_zashchita_i_avtomatika/rele_vremeni_rt_serii_effica/2239/
RTZT1-1M | https://etke.ru/catalog/elvert/releynaya_zashchita_i_avtomatika/rele_vremeni_rt_serii_effica/2240/ | https://etke.ru/catalog/elvert/releynaya_zashchita_i_avtomatika/rele_vremeni_rt_serii_effica/2240/
RTZP2-10M | https://etke.ru/catalog/elvert/releynaya_zashchita_i_avtomatika/rele_vremeni_rt_serii_effica/2244/ | https://etke.ru/catalog/elvert/releynaya_zashchita_i_avtomatika/rele_vremeni_rt_serii_effica/2244/
RTZD2-10M | https://etke.ru/catalog/elvert/releynaya_zashchita_i_avtomatika/rele_vremeni_rt_serii_effica/2241/ | https://etke.ru/catalog/elvert/releynaya_zashchita_i_avtomatika/rele_vremeni_rt_serii_effica/2241/
RT-10F20-10D | https://etke.ru/catalog/releynaya_zashchita_i_avtomatika_/rele_vremeni_rt/4284/ | https://etke.ru/catalog/releynaya_zashchita_i_avtomatika_/rele_vremeni_rt/4284/
RT10F20-10D | https://etke.ru/catalog/elvert/releynaya_zashchita_i_avtomatika/rele_vremeni_rt_serii_effica/2245/ | https://etke.ru/catalog/elvert/releynaya_zashchita_i_avtomatika/rele_vremeni_rt_serii_effica/2245/
RT-10F1-10D | https://etke.ru/catalog/releynaya_zashchita_i_avtomatika_/rele_vremeni_rt/4267/ | https://etke.ru/catalog/releynaya_zashchita_i_avtomatika_/rele_vremeni_rt/4267/
RT-24FG2-100H | https://etke.ru/catalog/releynaya_zashchita_i_avtomatika_/rele_vremeni_rt/3335/ | https://etke.ru/catalog/releynaya_zashchita_i_avtomatika_/rele_vremeni_rt/3335/
RT2AG2 | https://etke.ru/catalog/elvert/releynaya_zashchita_i_avtomatika/rele_vremeni_rt_serii_effica/2249/ | https://etke.ru/catalog/elvert/releynaya_zashchita_i_avtomatika/rele_vremeni_rt_serii_effica/2249/
RT-2YG2 | https://etke.ru/catalog/releynaya_zashchita_i_avtomatika_/rele_vremeni_rt/4286/ | https://etke.ru/catalog/releynaya_zashchita_i_avtomatika_/rele_vremeni_rt/4286/
RT2YG2 | https://etke.ru/catalog/elvert/releynaya_zashchita_i_avtomatika/rele_vremeni_rt_serii_effica/2250/ | https://etke.ru/catalog/elvert/releynaya_zashchita_i_avtomatika/rele_vremeni_rt_serii_effica/2250/
08.04. Таймеры | #N/A
RTE-Z20-20M | https://etke.ru/catalog/releynaya_zashchita_i_avtomatika_/taymery_rte/4264/ | https://etke.ru/catalog/releynaya_zashchita_i_avtomatika_/taymery_rte/4264/
RTEZ20-20M | https://etke.ru/catalog/elvert/releynaya_zashchita_i_avtomatika/taymery_rte_serii_effica/2243/ | https://etke.ru/catalog/elvert/releynaya_zashchita_i_avtomatika/taymery_rte_serii_effica/2243/
RTE-WG20 | https://etke.ru/catalog/releynaya_zashchita_i_avtomatika_/taymery_rte/4268/ | https://etke.ru/catalog/releynaya_zashchita_i_avtomatika_/taymery_rte/4268/
RTEWG20 | https://etke.ru/catalog/elvert/releynaya_zashchita_i_avtomatika/taymery_rte_serii_effica/2248/ | https://etke.ru/catalog/elvert/releynaya_zashchita_i_avtomatika/taymery_rte_serii_effica/2248/
08.05. Реле контроля температуры | #N/A
RD-Z2-40 | https://etke.ru/catalog/releynaya_zashchita_i_avtomatika_/regulyator_temperatury_rd/4287/ | https://etke.ru/catalog/releynaya_zashchita_i_avtomatika_/regulyator_temperatury_rd/4287/
RDZ2-40 | https://etke.ru/catalog/elvert/releynaya_zashchita_i_avtomatika/rele_kontrolya_temperatury_rd_serii_effica/2251/ | https://etke.ru/catalog/elvert/releynaya_zashchita_i_avtomatika/rele_kontrolya_temperatury_rd_serii_effica/2251/
RD-ZG2-130 | https://etke.ru/catalog/releynaya_zashchita_i_avtomatika_/regulyator_temperatury_rd/3336/ | https://etke.ru/catalog/releynaya_zashchita_i_avtomatika_/regulyator_temperatury_rd/3336/
08.06. Реле напряжения | #N/A
09.06.01 Реле напряжения проходные | #N/A
RV-1U20-25 | https://etke.ru/catalog/releynaya_zashchita_i_avtomatika_/rele_napryazheniya_odnofaznye_prokhodnye_s_indikatsiey_rv/4288/ | https://etke.ru/catalog/releynaya_zashchita_i_avtomatika_/rele_napryazheniya_odnofaznye_prokhodnye_s_indikatsiey_rv/4288/
RV1U20-25 | https://etke.ru/catalog/elvert/releynaya_zashchita_i_avtomatika/rele_napryazheniya_odnofaznye_prokhodnye_rv_serii_effica/2256/ | https://etke.ru/catalog/elvert/releynaya_zashchita_i_avtomatika/rele_napryazheniya_odnofaznye_prokhodnye_rv_serii_effica/2256/
RV-1U20-32 | 0 | https://etke.ru/catalog/elvert/releynaya_zashchita_i_avtomatika/rele_napryazheniya_odnofaznye_prokhodnye_rv_serii_effica/2257/
RV1U20-40 | https://etke.ru/catalog/elvert/releynaya_zashchita_i_avtomatika/rele_napryazheniya_odnofaznye_prokhodnye_rv_serii_effica/2258/ | https://etke.ru/catalog/elvert/releynaya_zashchita_i_avtomatika/rele_napryazheniya_odnofaznye_prokhodnye_rv_serii_effica/2258/
RV1U20-50 | https://etke.ru/catalog/elvert/releynaya_zashchita_i_avtomatika/rele_napryazheniya_odnofaznye_prokhodnye_rv_serii_effica/2259/ | https://etke.ru/catalog/elvert/releynaya_zashchita_i_avtomatika/rele_napryazheniya_odnofaznye_prokhodnye_rv_serii_effica/2259/
RV-1U20-63 | https://etke.ru/catalog/releynaya_zashchita_i_avtomatika_/rele_napryazheniya_odnofaznye_prokhodnye_s_indikatsiey_rv/4291/ | https://etke.ru/catalog/releynaya_zashchita_i_avtomatika_/rele_napryazheniya_odnofaznye_prokhodnye_s_indikatsiey_rv/4291/
RV1U20-63 | https://etke.ru/catalog/elvert/releynaya_zashchita_i_avtomatika/rele_napryazheniya_odnofaznye_prokhodnye_rv_serii_effica/2260/ | https://etke.ru/catalog/elvert/releynaya_zashchita_i_avtomatika/rele_napryazheniya_odnofaznye_prokhodnye_rv_serii_effica/2260/
RV-1IU20-25 | https://etke.ru/catalog/releynaya_zashchita_i_avtomatika_/rele_napryazheniya_i_toka_odnofaznye_prokhodnye_s_indikatsiey_rv/4292/ | https://etke.ru/catalog/releynaya_zashchita_i_avtomatika_/rele_napryazheniya_i_toka_odnofaznye_prokhodnye_s_indikatsiey_rv/4292/
RV1IU20-25 | https://etke.ru/catalog/elvert/releynaya_zashchita_i_avtomatika/rele_napryazheniya_odnofaznye_prokhodnye_rv_serii_effica/2261/ | https://etke.ru/catalog/elvert/releynaya_zashchita_i_avtomatika/rele_napryazheniya_odnofaznye_prokhodnye_rv_serii_effica/2261/
RV-1IU20-32 | https://etke.ru/catalog/releynaya_zashchita_i_avtomatika_/rele_napryazheniya_i_toka_odnofaznye_prokhodnye_s_indikatsiey_rv/4293/ | https://etke.ru/catalog/releynaya_zashchita_i_avtomatika_/rele_napryazheniya_i_toka_odnofaznye_prokhodnye_s_indikatsiey_rv/4293/
RV1IU20-32 | https://etke.ru/catalog/elvert/releynaya_zashchita_i_avtomatika/rele_napryazheniya_odnofaznye_prokhodnye_rv_serii_effica/2262/ | https://etke.ru/catalog/elvert/releynaya_zashchita_i_avtomatika/rele_napryazheniya_odnofaznye_prokhodnye_rv_serii_effica/2262/
RV-1IU20-40 | 0 | https://etke.ru/catalog/elvert/releynaya_zashchita_i_avtomatika/rele_napryazheniya_odnofaznye_prokhodnye_rv_serii_effica/2263/
RV1IU20-40 | https://etke.ru/catalog/elvert/releynaya_zashchita_i_avtomatika/rele_napryazheniya_odnofaznye_prokhodnye_rv_serii_effica/2263/ | https://etke.ru/catalog/elvert/releynaya_zashchita_i_avtomatika/rele_napryazheniya_odnofaznye_prokhodnye_rv_serii_effica/2263/
RV-1IU20-50 | https://etke.ru/catalog/releynaya_zashchita_i_avtomatika_/rele_napryazheniya_i_toka_odnofaznye_prokhodnye_s_indikatsiey_rv/4294/ | https://etke.ru/catalog/releynaya_zashchita_i_avtomatika_/rele_napryazheniya_i_toka_odnofaznye_prokhodnye_s_indikatsiey_rv/4294/
RV1IU20-50 | https://etke.ru/catalog/elvert/releynaya_zashchita_i_avtomatika/rele_napryazheniya_odnofaznye_prokhodnye_rv_serii_effica/2264/ | https://etke.ru/catalog/elvert/releynaya_zashchita_i_avtomatika/rele_napryazheniya_odnofaznye_prokhodnye_rv_serii_effica/2264/
RV-1IU20-63 | https://etke.ru/catalog/releynaya_zashchita_i_avtomatika_/rele_napryazheniya_i_toka_odnofaznye_prokhodnye_s_indikatsiey_rv/4295/ | https://etke.ru/catalog/releynaya_zashchita_i_avtomatika_/rele_napryazheniya_i_toka_odnofaznye_prokhodnye_s_indikatsiey_rv/4295/
RV1IU20-63 | https://etke.ru/catalog/elvert/releynaya_zashchita_i_avtomatika/rele_napryazheniya_odnofaznye_prokhodnye_rv_serii_effica/2265/ | https://etke.ru/catalog/elvert/releynaya_zashchita_i_avtomatika/rele_napryazheniya_odnofaznye_prokhodnye_rv_serii_effica/2265/
08.06.02 Реле напряжения трёхфазные | #N/A
RV3ZC40 | https://etke.ru/catalog/elvert/releynaya_zashchita_i_avtomatika/rele_napryazheniya_trekhfaznye_rv_serii_effica/2253/ | https://etke.ru/catalog/elvert/releynaya_zashchita_i_avtomatika/rele_napryazheniya_trekhfaznye_rv_serii_effica/2253/
RV-3NZC40 | https://etke.ru/catalog/releynaya_zashchita_i_avtomatika_/rele_napryazheniya_trekhfaznye_rv/4300/ | https://etke.ru/catalog/releynaya_zashchita_i_avtomatika_/rele_napryazheniya_trekhfaznye_rv/4300/
RV3NZC40 | https://etke.ru/catalog/elvert/releynaya_zashchita_i_avtomatika/rele_napryazheniya_trekhfaznye_rv_serii_effica/2254/ | https://etke.ru/catalog/elvert/releynaya_zashchita_i_avtomatika/rele_napryazheniya_trekhfaznye_rv_serii_effica/2254/
RV3ZG20 | https://etke.ru/catalog/elvert/releynaya_zashchita_i_avtomatika/rele_napryazheniya_trekhfaznye_rv_serii_effica/2255/ | https://etke.ru/catalog/elvert/releynaya_zashchita_i_avtomatika/rele_napryazheniya_trekhfaznye_rv_serii_effica/2255/
08.07. Реле контроля фаз | #N/A
RF-340 | https://etke.ru/catalog/releynaya_zashchita_i_avtomatika_/rele_kontrolya_faz_rf/4297/ | https://etke.ru/catalog/releynaya_zashchita_i_avtomatika_/rele_kontrolya_faz_rf/4297/
RF340 | https://etke.ru/catalog/elvert/releynaya_zashchita_i_avtomatika/rele_kontrolya_faz_rf_serii_effica/2267/ | https://etke.ru/catalog/elvert/releynaya_zashchita_i_avtomatika/rele_kontrolya_faz_rf_serii_effica/2267/
RF-ZC340 | https://etke.ru/catalog/releynaya_zashchita_i_avtomatika_/rele_kontrolya_faz_rf/4298/ | https://etke.ru/catalog/releynaya_zashchita_i_avtomatika_/rele_kontrolya_faz_rf/4298/
RFZC340 | https://etke.ru/catalog/elvert/releynaya_zashchita_i_avtomatika/rele_kontrolya_faz_rf_serii_effica/2268/ | https://etke.ru/catalog/elvert/releynaya_zashchita_i_avtomatika/rele_kontrolya_faz_rf_serii_effica/2268/
08.08. Переключатели фаз | #N/A
PFL40 | https://etke.ru/catalog/elvert/releynaya_zashchita_i_avtomatika/avtomaticheskie_pereklyuchateli_faz_pf_serii_effica/2266/ | https://etke.ru/catalog/elvert/releynaya_zashchita_i_avtomatika/avtomaticheskie_pereklyuchateli_faz_pf_serii_effica/2266/
08.09. Реле тока | #N/A
RCZC20-10 | https://etke.ru/catalog/elvert/releynaya_zashchita_i_avtomatika/rele_toka_rc_serii_effica/2269/ | https://etke.ru/catalog/elvert/releynaya_zashchita_i_avtomatika/rele_toka_rc_serii_effica/2269/
08.10. Реле контроля уровня жидкости | #N/A
RL-2Z20 | https://etke.ru/catalog/releynaya_zashchita_i_avtomatika_/rele_urovnya_zhidkosti_rl/4303/ | https://etke.ru/catalog/releynaya_zashchita_i_avtomatika_/rele_urovnya_zhidkosti_rl/4303/
RL2Z20 | https://etke.ru/catalog/elvert/releynaya_zashchita_i_avtomatika/rele_urovnya_zhidkosti_rl_serii_effica/2270/ | https://etke.ru/catalog/elvert/releynaya_zashchita_i_avtomatika/rele_urovnya_zhidkosti_rl_serii_effica/2270/
RL-2Z20 | https://etke.ru/catalog/releynaya_zashchita_i_avtomatika_/rele_urovnya_zhidkosti_rl/4303/ | https://etke.ru/catalog/releynaya_zashchita_i_avtomatika_/rele_urovnya_zhidkosti_rl/4303/
RL2ZС2 | https://etke.ru/catalog/elvert/releynaya_zashchita_i_avtomatika/rele_urovnya_zhidkosti_rl_serii_effica/2271/ | https://etke.ru/catalog/elvert/releynaya_zashchita_i_avtomatika/rele_urovnya_zhidkosti_rl_serii_effica/2271/
08.11. Электрический блок управления АВР ETS серии Engard | #N/A
ETS-2ZC40 | https://etke.ru/catalog/releynaya_zashchita_i_avtomatika_/elektricheskiy_blok_upravleniya_avr_ets/3337/ | https://etke.ru/catalog/releynaya_zashchita_i_avtomatika_/elektricheskiy_blok_upravleniya_avr_ets/3337/
ETS-3ZC40 | https://etke.ru/catalog/releynaya_zashchita_i_avtomatika_/elektricheskiy_blok_upravleniya_avr_ets/3338/ | https://etke.ru/catalog/releynaya_zashchita_i_avtomatika_/elektricheskiy_blok_upravleniya_avr_ets/3338/
ETS3ZC40 | https://etke.ru/catalog/elvert/releynaya_zashchita_i_avtomatika/elektronnye_bloki_upravleniya_avr_serii_engard/2770/ | https://etke.ru/catalog/elvert/releynaya_zashchita_i_avtomatika/elektronnye_bloki_upravleniya_avr_serii_engard/2770/
08.12. Реле промежуточное | #N/A
RI-52-230a | https://etke.ru/catalog/releynaya_zashchita_i_avtomatika_/rele_promezhutochnoe/4217/ | https://etke.ru/catalog/releynaya_zashchita_i_avtomatika_/rele_promezhutochnoe/4217/
RI-52-24a | https://etke.ru/catalog/releynaya_zashchita_i_avtomatika_/rele_promezhutochnoe/4218/ | https://etke.ru/catalog/releynaya_zashchita_i_avtomatika_/rele_promezhutochnoe/4218/
RI-52-24d | https://etke.ru/catalog/releynaya_zashchita_i_avtomatika_/rele_promezhutochnoe/4219/ | https://etke.ru/catalog/releynaya_zashchita_i_avtomatika_/rele_promezhutochnoe/4219/
RI-52-12a | https://etke.ru/catalog/releynaya_zashchita_i_avtomatika_/rele_promezhutochnoe/4220/ | https://etke.ru/catalog/releynaya_zashchita_i_avtomatika_/rele_promezhutochnoe/4220/
RI-52-12d | https://etke.ru/catalog/releynaya_zashchita_i_avtomatika_/rele_promezhutochnoe/4221/ | https://etke.ru/catalog/releynaya_zashchita_i_avtomatika_/rele_promezhutochnoe/4221/
RI-53-230a | https://etke.ru/catalog/releynaya_zashchita_i_avtomatika_/rele_promezhutochnoe/4222/ | https://etke.ru/catalog/releynaya_zashchita_i_avtomatika_/rele_promezhutochnoe/4222/
RI-53-24a | https://etke.ru/catalog/releynaya_zashchita_i_avtomatika_/rele_promezhutochnoe/4223/ | https://etke.ru/catalog/releynaya_zashchita_i_avtomatika_/rele_promezhutochnoe/4223/
RI-53-24d | https://etke.ru/catalog/releynaya_zashchita_i_avtomatika_/rele_promezhutochnoe/4224/ | https://etke.ru/catalog/releynaya_zashchita_i_avtomatika_/rele_promezhutochnoe/4224/
RI-53-12a | https://etke.ru/catalog/releynaya_zashchita_i_avtomatika_/rele_promezhutochnoe/4225/ | https://etke.ru/catalog/releynaya_zashchita_i_avtomatika_/rele_promezhutochnoe/4225/
RI-53-12d | https://etke.ru/catalog/releynaya_zashchita_i_avtomatika_/rele_promezhutochnoe/4226/ | https://etke.ru/catalog/releynaya_zashchita_i_avtomatika_/rele_promezhutochnoe/4226/
RI-54-230a | https://etke.ru/catalog/releynaya_zashchita_i_avtomatika_/rele_promezhutochnoe/4227/ | https://etke.ru/catalog/releynaya_zashchita_i_avtomatika_/rele_promezhutochnoe/4227/
RI-54-24a | https://etke.ru/catalog/releynaya_zashchita_i_avtomatika_/rele_promezhutochnoe/4228/ | https://etke.ru/catalog/releynaya_zashchita_i_avtomatika_/rele_promezhutochnoe/4228/
RI-54-24d | https://etke.ru/catalog/releynaya_zashchita_i_avtomatika_/rele_promezhutochnoe/4229/ | https://etke.ru/catalog/releynaya_zashchita_i_avtomatika_/rele_promezhutochnoe/4229/
RI-54-12a | https://etke.ru/catalog/releynaya_zashchita_i_avtomatika_/rele_promezhutochnoe/4230/ | https://etke.ru/catalog/releynaya_zashchita_i_avtomatika_/rele_promezhutochnoe/4230/
RI-54-12d | https://etke.ru/catalog/releynaya_zashchita_i_avtomatika_/rele_promezhutochnoe/4231/ | https://etke.ru/catalog/releynaya_zashchita_i_avtomatika_/rele_promezhutochnoe/4231/
RI-s52 | https://etke.ru/catalog/releynaya_zashchita_i_avtomatika_/rele_promezhutochnoe/4232/ | https://etke.ru/catalog/releynaya_zashchita_i_avtomatika_/rele_promezhutochnoe/4232/
RI-s53 | https://etke.ru/catalog/releynaya_zashchita_i_avtomatika_/rele_promezhutochnoe/4233/ | https://etke.ru/catalog/releynaya_zashchita_i_avtomatika_/rele_promezhutochnoe/4233/
RI-s54 | https://etke.ru/catalog/releynaya_zashchita_i_avtomatika_/rele_promezhutochnoe/4234/ | https://etke.ru/catalog/releynaya_zashchita_i_avtomatika_/rele_promezhutochnoe/4234/

## Лист2
Z4061B-02 | https://etke.ru/catalog/elvert/modulnoe_oborudovanie/modulnye_avtomaticheskie_vyklyuchateli/z406/z406_b/585/
Z4061B-06 | https://etke.ru/catalog/elvert/modulnoe_oborudovanie/modulnye_avtomaticheskie_vyklyuchateli/z406/z406_b/586/
Z4061B-08 | https://etke.ru/catalog/elvert/modulnoe_oborudovanie/modulnye_avtomaticheskie_vyklyuchateli/z406/z406_b/587/
Z4061B-10 | https://etke.ru/catalog/elvert/modulnoe_oborudovanie/modulnye_avtomaticheskie_vyklyuchateli/z406/z406_b/588/
Z4061B-16 | https://etke.ru/catalog/elvert/modulnoe_oborudovanie/modulnye_avtomaticheskie_vyklyuchateli/z406/z406_b/589/
Z4061B-20 | https://etke.ru/catalog/elvert/modulnoe_oborudovanie/modulnye_avtomaticheskie_vyklyuchateli/z406/z406_b/590/
Z4061B-25 | https://etke.ru/catalog/elvert/modulnoe_oborudovanie/modulnye_avtomaticheskie_vyklyuchateli/z406/z406_b/591/
Z4061B-32 | https://etke.ru/catalog/elvert/modulnoe_oborudovanie/modulnye_avtomaticheskie_vyklyuchateli/z406/z406_b/592/
Z4061B-40 | https://etke.ru/catalog/elvert/modulnoe_oborudovanie/modulnye_avtomaticheskie_vyklyuchateli/z406/z406_b/593/
Z4061B-50 | https://etke.ru/catalog/elvert/modulnoe_oborudovanie/modulnye_avtomaticheskie_vyklyuchateli/z406/z406_b/594/
Z4061B-63 | https://etke.ru/catalog/elvert/modulnoe_oborudovanie/modulnye_avtomaticheskie_vyklyuchateli/z406/z406_b/595/
Z4062B-06 | https://etke.ru/catalog/elvert/modulnoe_oborudovanie/modulnye_avtomaticheskie_vyklyuchateli/z406/z406_b/596/
Z4062B-10 | https://etke.ru/catalog/elvert/modulnoe_oborudovanie/modulnye_avtomaticheskie_vyklyuchateli/z406/z406_b/597/
Z4062B-16 | https://etke.ru/catalog/elvert/modulnoe_oborudovanie/modulnye_avtomaticheskie_vyklyuchateli/z406/z406_b/598/
Z4062B-20 | https://etke.ru/catalog/elvert/modulnoe_oborudovanie/modulnye_avtomaticheskie_vyklyuchateli/z406/z406_b/599/
Z4062B-25 | https://etke.ru/catalog/elvert/modulnoe_oborudovanie/modulnye_avtomaticheskie_vyklyuchateli/z406/z406_b/600/
Z4062B-32 | https://etke.ru/catalog/elvert/modulnoe_oborudovanie/modulnye_avtomaticheskie_vyklyuchateli/z406/z406_b/601/
Z4062B-40 | https://etke.ru/catalog/elvert/modulnoe_oborudovanie/modulnye_avtomaticheskie_vyklyuchateli/z406/z406_b/602/
Z4062B-50 | https://etke.ru/catalog/elvert/modulnoe_oborudovanie/modulnye_avtomaticheskie_vyklyuchateli/z406/z406_b/603/
Z4062B-63 | https://etke.ru/catalog/elvert/modulnoe_oborudovanie/modulnye_avtomaticheskie_vyklyuchateli/z406/z406_b/604/
Z4063B-06 | https://etke.ru/catalog/elvert/modulnoe_oborudovanie/modulnye_avtomaticheskie_vyklyuchateli/z406/z406_b/605/
Z4063B-10 | https://etke.ru/catalog/elvert/modulnoe_oborudovanie/modulnye_avtomaticheskie_vyklyuchateli/z406/z406_b/606/
Z4063B-16 | https://etke.ru/catalog/elvert/modulnoe_oborudovanie/modulnye_avtomaticheskie_vyklyuchateli/z406/z406_b/607/
Z4063B-20 | https://etke.ru/catalog/elvert/modulnoe_oborudovanie/modulnye_avtomaticheskie_vyklyuchateli/z406/z406_b/608/
Z4063B-25 | https://etke.ru/catalog/elvert/modulnoe_oborudovanie/modulnye_avtomaticheskie_vyklyuchateli/z406/z406_b/609/
Z4063B-32 | https://etke.ru/catalog/elvert/modulnoe_oborudovanie/modulnye_avtomaticheskie_vyklyuchateli/z406/z406_b/610/
Z4063B-40 | https://etke.ru/catalog/elvert/modulnoe_oborudovanie/modulnye_avtomaticheskie_vyklyuchateli/z406/z406_b/611/
Z4063B-50 | https://etke.ru/catalog/elvert/modulnoe_oborudovanie/modulnye_avtomaticheskie_vyklyuchateli/z406/z406_b/612/
Z4063B-63 | https://etke.ru/catalog/elvert/modulnoe_oborudovanie/modulnye_avtomaticheskie_vyklyuchateli/z406/z406_b/613/
Z4061C-01 | https://etke.ru/catalog/elvert/modulnoe_oborudovanie/modulnye_avtomaticheskie_vyklyuchateli/z406/z406_c/614/
Z4061C-02 | https://etke.ru/catalog/elvert/modulnoe_oborudovanie/modulnye_avtomaticheskie_vyklyuchateli/z406/z406_c/615/
Z4061C-04 | https://etke.ru/catalog/elvert/modulnoe_oborudovanie/modulnye_avtomaticheskie_vyklyuchateli/z406/z406_c/617/
Z4061C-05 | https://etke.ru/catalog/elvert/modulnoe_oborudovanie/modulnye_avtomaticheskie_vyklyuchateli/z406/z406_c/618/
Z4061C-10 | https://etke.ru/catalog/elvert/modulnoe_oborudovanie/modulnye_avtomaticheskie_vyklyuchateli/z406/z406_c/621/
Z4061C-13 | https://etke.ru/catalog/elvert/modulnoe_oborudovanie/modulnye_avtomaticheskie_vyklyuchateli/z406/z406_c/622/
Z4061C-16 | https://etke.ru/catalog/elvert/modulnoe_oborudovanie/modulnye_avtomaticheskie_vyklyuchateli/z406/z406_c/623/
Z4061C-20 | https://etke.ru/catalog/elvert/modulnoe_oborudovanie/modulnye_avtomaticheskie_vyklyuchateli/z406/z406_c/624/
Z4061C-25 | https://etke.ru/catalog/elvert/modulnoe_oborudovanie/modulnye_avtomaticheskie_vyklyuchateli/z406/z406_c/625/
Z4061C-32 | https://etke.ru/catalog/elvert/modulnoe_oborudovanie/modulnye_avtomaticheskie_vyklyuchateli/z406/z406_c/626/
Z4061C-40 | https://etke.ru/catalog/elvert/modulnoe_oborudovanie/modulnye_avtomaticheskie_vyklyuchateli/z406/z406_c/627/
Z4061C-50 | https://etke.ru/catalog/elvert/modulnoe_oborudovanie/modulnye_avtomaticheskie_vyklyuchateli/z406/z406_c/628/
Z4062C-01 | https://etke.ru/catalog/elvert/modulnoe_oborudovanie/modulnye_avtomaticheskie_vyklyuchateli/z406/z406_c/630/
Z4062C-02 | https://etke.ru/catalog/elvert/modulnoe_oborudovanie/modulnye_avtomaticheskie_vyklyuchateli/z406/z406_c/631/
Z4062C-03 | https://etke.ru/catalog/elvert/modulnoe_oborudovanie/modulnye_avtomaticheskie_vyklyuchateli/z406/z406_c/632/
Z4062C-04 | https://etke.ru/catalog/elvert/modulnoe_oborudovanie/modulnye_avtomaticheskie_vyklyuchateli/z406/z406_c/633/
Z4062C-05 | https://etke.ru/catalog/elvert/modulnoe_oborudovanie/modulnye_avtomaticheskie_vyklyuchateli/z406/z406_c/634/
Z4062C-06 | https://etke.ru/catalog/elvert/modulnoe_oborudovanie/modulnye_avtomaticheskie_vyklyuchateli/z406/z406_c/635/
Z4062C-08 | https://etke.ru/catalog/elvert/modulnoe_oborudovanie/modulnye_avtomaticheskie_vyklyuchateli/z406/z406_c/636/
Z4062C-10 | https://etke.ru/catalog/elvert/modulnoe_oborudovanie/modulnye_avtomaticheskie_vyklyuchateli/z406/z406_c/637/
Z4062C-13 | https://etke.ru/catalog/elvert/modulnoe_oborudovanie/modulnye_avtomaticheskie_vyklyuchateli/z406/z406_c/638/
Z4062C-16 | 0
Z4062C-20 | https://etke.ru/catalog/elvert/modulnoe_oborudovanie/modulnye_avtomaticheskie_vyklyuchateli/z406/z406_c/640/
Z4062C-25 | https://etke.ru/catalog/elvert/modulnoe_oborudovanie/modulnye_avtomaticheskie_vyklyuchateli/z406/z406_c/641/
Z4062C-32 | https://etke.ru/catalog/elvert/modulnoe_oborudovanie/modulnye_avtomaticheskie_vyklyuchateli/z406/z406_c/642/
Z4062C-40 | https://etke.ru/catalog/elvert/modulnoe_oborudovanie/modulnye_avtomaticheskie_vyklyuchateli/z406/z406_c/643/
Z4062C-50 | 0
Z4062C-63 | 0
Z4063C-01 | https://etke.ru/catalog/elvert/modulnoe_oborudovanie/modulnye_avtomaticheskie_vyklyuchateli/z406/z406_c/646/
Z4063C-02 | https://etke.ru/catalog/elvert/modulnoe_oborudovanie/modulnye_avtomaticheskie_vyklyuchateli/z406/z406_c/647/
Z4063C-03 | https://etke.ru/catalog/elvert/modulnoe_oborudovanie/modulnye_avtomaticheskie_vyklyuchateli/z406/z406_c/648/
Z4063C-04 | https://etke.ru/catalog/elvert/modulnoe_oborudovanie/modulnye_avtomaticheskie_vyklyuchateli/z406/z406_c/649/
Z4063C-05 | https://etke.ru/catalog/elvert/modulnoe_oborudovanie/modulnye_avtomaticheskie_vyklyuchateli/z406/z406_c/650/
Z4063C-06 | https://etke.ru/catalog/elvert/modulnoe_oborudovanie/modulnye_avtomaticheskie_vyklyuchateli/z406/z406_c/651/
Z4063C-08 | https://etke.ru/catalog/elvert/modulnoe_oborudovanie/modulnye_avtomaticheskie_vyklyuchateli/z406/z406_c/652/
Z4063C-10 | https://etke.ru/catalog/elvert/modulnoe_oborudovanie/modulnye_avtomaticheskie_vyklyuchateli/z406/z406_c/653/
Z4063C-13 | https://etke.ru/catalog/elvert/modulnoe_oborudovanie/modulnye_avtomaticheskie_vyklyuchateli/z406/z406_c/654/
Z4063C-16 | https://etke.ru/catalog/elvert/modulnoe_oborudovanie/modulnye_avtomaticheskie_vyklyuchateli/z406/z406_c/655/
Z4063C-20 | https://etke.ru/catalog/elvert/modulnoe_oborudovanie/modulnye_avtomaticheskie_vyklyuchateli/z406/z406_c/656/
Z4063C-25 | https://etke.ru/catalog/elvert/modulnoe_oborudovanie/modulnye_avtomaticheskie_vyklyuchateli/z406/z406_c/657/
Z4063C-32 | https://etke.ru/catalog/elvert/modulnoe_oborudovanie/modulnye_avtomaticheskie_vyklyuchateli/z406/z406_c/658/
Z4063C-40 | https://etke.ru/catalog/elvert/modulnoe_oborudovanie/modulnye_avtomaticheskie_vyklyuchateli/z406/z406_c/659/
Z4063C-50 | https://etke.ru/catalog/elvert/modulnoe_oborudovanie/modulnye_avtomaticheskie_vyklyuchateli/z406/z406_c/660/
Z4063C-63 | https://etke.ru/catalog/elvert/modulnoe_oborudovanie/modulnye_avtomaticheskie_vyklyuchateli/z406/z406_c/661/
Z4064C-06 | https://etke.ru/catalog/elvert/modulnoe_oborudovanie/modulnye_avtomaticheskie_vyklyuchateli/z406/z406_c/662/
Z4064C-10 | https://etke.ru/catalog/elvert/modulnoe_oborudovanie/modulnye_avtomaticheskie_vyklyuchateli/z406/z406_c/663/
Z4064C-16 | https://etke.ru/catalog/elvert/modulnoe_oborudovanie/modulnye_avtomaticheskie_vyklyuchateli/z406/z406_c/664/
Z4064C-25 | https://etke.ru/catalog/elvert/modulnoe_oborudovanie/modulnye_avtomaticheskie_vyklyuchateli/z406/z406_c/666/
Z4064C-50 | https://etke.ru/catalog/elvert/modulnoe_oborudovanie/modulnye_avtomaticheskie_vyklyuchateli/z406/z406_c/669/
Z4064C-63 | 0
Z4061D-01 | https://etke.ru/catalog/elvert/modulnoe_oborudovanie/modulnye_avtomaticheskie_vyklyuchateli/z406/z406_d/671/
Z4061D-02 | https://etke.ru/catalog/elvert/modulnoe_oborudovanie/modulnye_avtomaticheskie_vyklyuchateli/z406/z406_d/672/
Z4061D-03 | https://etke.ru/catalog/elvert/modulnoe_oborudovanie/modulnye_avtomaticheskie_vyklyuchateli/z406/z406_d/673/
Z4061D-04 | https://etke.ru/catalog/elvert/modulnoe_oborudovanie/modulnye_avtomaticheskie_vyklyuchateli/z406/z406_d/674/
Z4061D-05 | https://etke.ru/catalog/elvert/modulnoe_oborudovanie/modulnye_avtomaticheskie_vyklyuchateli/z406/z406_d/675/
Z4061D-06 | https://etke.ru/catalog/elvert/modulnoe_oborudovanie/modulnye_avtomaticheskie_vyklyuchateli/z406/z406_d/676/
Z4061D-08 | https://etke.ru/catalog/elvert/modulnoe_oborudovanie/modulnye_avtomaticheskie_vyklyuchateli/z406/z406_d/677/
Z4061D-10 | https://etke.ru/catalog/elvert/modulnoe_oborudovanie/modulnye_avtomaticheskie_vyklyuchateli/z406/z406_d/678/
Z4061D-16 | https://etke.ru/catalog/elvert/modulnoe_oborudovanie/modulnye_avtomaticheskie_vyklyuchateli/z406/z406_d/680/
Z4061D-25 | https://etke.ru/catalog/elvert/modulnoe_oborudovanie/modulnye_avtomaticheskie_vyklyuchateli/z406/z406_d/682/
Z4061D-32 | https://etke.ru/catalog/elvert/modulnoe_oborudovanie/modulnye_avtomaticheskie_vyklyuchateli/z406/z406_d/683/
Z4061D-40 | https://etke.ru/catalog/elvert/modulnoe_oborudovanie/modulnye_avtomaticheskie_vyklyuchateli/z406/z406_d/684/
Z4061D-50 | https://etke.ru/catalog/elvert/modulnoe_oborudovanie/modulnye_avtomaticheskie_vyklyuchateli/z406/z406_d/685/
Z4061D-63 | https://etke.ru/catalog/elvert/modulnoe_oborudovanie/modulnye_avtomaticheskie_vyklyuchateli/z406/z406_d/686/
Z4062D-01 | https://etke.ru/catalog/elvert/modulnoe_oborudovanie/modulnye_avtomaticheskie_vyklyuchateli/z406/z406_d/687/
Z4062D-02 | https://etke.ru/catalog/elvert/modulnoe_oborudovanie/modulnye_avtomaticheskie_vyklyuchateli/z406/z406_d/688/
Z4062D-03 | https://etke.ru/catalog/elvert/modulnoe_oborudovanie/modulnye_avtomaticheskie_vyklyuchateli/z406/z406_d/689/
Z4062D-04 | https://etke.ru/catalog/elvert/modulnoe_oborudovanie/modulnye_avtomaticheskie_vyklyuchateli/z406/z406_d/690/
Z4062D-05 | https://etke.ru/catalog/elvert/modulnoe_oborudovanie/modulnye_avtomaticheskie_vyklyuchateli/z406/z406_d/691/
Z4062D-06 | https://etke.ru/catalog/elvert/modulnoe_oborudovanie/modulnye_avtomaticheskie_vyklyuchateli/z406/z406_d/692/
Z4062D-08 | https://etke.ru/catalog/elvert/modulnoe_oborudovanie/modulnye_avtomaticheskie_vyklyuchateli/z406/z406_d/693/
Z4062D-10 | https://etke.ru/catalog/elvert/modulnoe_oborudovanie/modulnye_avtomaticheskie_vyklyuchateli/z406/z406_d/694/
Z4062D-13 | https://etke.ru/catalog/elvert/modulnoe_oborudovanie/modulnye_avtomaticheskie_vyklyuchateli/z406/z406_d/695/
Z4062D-16 | https://etke.ru/catalog/elvert/modulnoe_oborudovanie/modulnye_avtomaticheskie_vyklyuchateli/z406/z406_d/696/
Z4062D-20 | https://etke.ru/catalog/elvert/modulnoe_oborudovanie/modulnye_avtomaticheskie_vyklyuchateli/z406/z406_d/697/
Z4062D-25 | https://etke.ru/catalog/elvert/modulnoe_oborudovanie/modulnye_avtomaticheskie_vyklyuchateli/z406/z406_d/698/
Z4062D-32 | https://etke.ru/catalog/elvert/modulnoe_oborudovanie/modulnye_avtomaticheskie_vyklyuchateli/z406/z406_d/699/
Z4062D-40 | https://etke.ru/catalog/elvert/modulnoe_oborudovanie/modulnye_avtomaticheskie_vyklyuchateli/z406/z406_d/700/
Z4062D-50 | https://etke.ru/catalog/elvert/modulnoe_oborudovanie/modulnye_avtomaticheskie_vyklyuchateli/z406/z406_d/701/
Z4062D-63 | https://etke.ru/catalog/elvert/modulnoe_oborudovanie/modulnye_avtomaticheskie_vyklyuchateli/z406/z406_d/702/
Z4063D-01 | https://etke.ru/catalog/elvert/modulnoe_oborudovanie/modulnye_avtomaticheskie_vyklyuchateli/z406/z406_d/703/
Z4063D-02 | https://etke.ru/catalog/elvert/modulnoe_oborudovanie/modulnye_avtomaticheskie_vyklyuchateli/z406/z406_d/704/
Z4063D-03 | https://etke.ru/catalog/elvert/modulnoe_oborudovanie/modulnye_avtomaticheskie_vyklyuchateli/z406/z406_d/705/
Z4063D-04 | https://etke.ru/catalog/elvert/modulnoe_oborudovanie/modulnye_avtomaticheskie_vyklyuchateli/z406/z406_d/706/
Z4063D-05 | https://etke.ru/catalog/elvert/modulnoe_oborudovanie/modulnye_avtomaticheskie_vyklyuchateli/z406/z406_d/707/
Z4063D-06 | https://etke.ru/catalog/elvert/modulnoe_oborudovanie/modulnye_avtomaticheskie_vyklyuchateli/z406/z406_d/708/
Z4063D-08 | https://etke.ru/catalog/elvert/modulnoe_oborudovanie/modulnye_avtomaticheskie_vyklyuchateli/z406/z406_d/709/
Z4063D-10 | https://etke.ru/catalog/elvert/modulnoe_oborudovanie/modulnye_avtomaticheskie_vyklyuchateli/z406/z406_d/710/
Z4063D-13 | https://etke.ru/catalog/elvert/modulnoe_oborudovanie/modulnye_avtomaticheskie_vyklyuchateli/z406/z406_d/711/
Z4063D-16 | https://etke.ru/catalog/elvert/modulnoe_oborudovanie/modulnye_avtomaticheskie_vyklyuchateli/z406/z406_d/712/
Z4063D-20 | https://etke.ru/catalog/elvert/modulnoe_oborudovanie/modulnye_avtomaticheskie_vyklyuchateli/z406/z406_d/713/
Z4063D-32 | https://etke.ru/catalog/elvert/modulnoe_oborudovanie/modulnye_avtomaticheskie_vyklyuchateli/z406/z406_d/715/
Z4063D-40 | https://etke.ru/catalog/elvert/modulnoe_oborudovanie/modulnye_avtomaticheskie_vyklyuchateli/z406/z406_d/716/
Z4063D-50 | https://etke.ru/catalog/elvert/modulnoe_oborudovanie/modulnye_avtomaticheskie_vyklyuchateli/z406/z406_d/717/
Z4063D-63 | https://etke.ru/catalog/elvert/modulnoe_oborudovanie/modulnye_avtomaticheskie_vyklyuchateli/z406/z406_d/718/
Z4064D-10 | 0
Z4064D-16 | 0
Z4064D-20 | 0
Z4064D-25 | https://etke.ru/catalog/elvert/modulnoe_oborudovanie/modulnye_avtomaticheskie_vyklyuchateli/z406/z406_d/722/
Z4064D-32 | 0
Z4064D-40 | 0
Z4064D-50 | 0
Z4064D-63 | 0
Z6061B-02 | 0
Z6061B-06 | https://etke.ru/catalog/elvert/modulnoe_oborudovanie/modulnye_avtomaticheskie_vyklyuchateli/z606/z606_b/728/
Z6061B-10 | 0
Z6061B-16 | https://etke.ru/catalog/elvert/modulnoe_oborudovanie/modulnye_avtomaticheskie_vyklyuchateli/z606/z606_b/731/
Z6061B-25 | https://etke.ru/catalog/elvert/modulnoe_oborudovanie/modulnye_avtomaticheskie_vyklyuchateli/z606/z606_b/733/
Z6061B-63 | 0
Z6063B-06 | https://etke.ru/catalog/elvert/modulnoe_oborudovanie/modulnye_avtomaticheskie_vyklyuchateli/z606/z606_b/747/
Z6063B-10 | https://etke.ru/catalog/elvert/modulnoe_oborudovanie/modulnye_avtomaticheskie_vyklyuchateli/z606/z606_b/748/
Z6063B-16 | https://etke.ru/catalog/elvert/modulnoe_oborudovanie/modulnye_avtomaticheskie_vyklyuchateli/z606/z606_b/749/
Z6063B-20 | https://etke.ru/catalog/elvert/modulnoe_oborudovanie/modulnye_avtomaticheskie_vyklyuchateli/z606/z606_b/750/
Z6063B-25 | https://etke.ru/catalog/elvert/modulnoe_oborudovanie/modulnye_avtomaticheskie_vyklyuchateli/z606/z606_b/751/
Z6063B-32 | https://etke.ru/catalog/elvert/modulnoe_oborudovanie/modulnye_avtomaticheskie_vyklyuchateli/z606/z606_b/752/
Z6063B-40 | https://etke.ru/catalog/elvert/modulnoe_oborudovanie/modulnye_avtomaticheskie_vyklyuchateli/z606/z606_b/753/
Z6063B-50 | 0
Z6063B-63 | 0
Z6061C-01 | https://etke.ru/catalog/elvert/modulnoe_oborudovanie/modulnye_avtomaticheskie_vyklyuchateli/z606/z606_c/756/
Z6061C-02 | https://etke.ru/catalog/elvert/modulnoe_oborudovanie/modulnye_avtomaticheskie_vyklyuchateli/z606/z606_c/757/
Z6061C-06 | https://etke.ru/catalog/elvert/modulnoe_oborudovanie/modulnye_avtomaticheskie_vyklyuchateli/z606/z606_c/760/
Z6061C-04 | https://etke.ru/catalog/elvert/modulnoe_oborudovanie/modulnye_avtomaticheskie_vyklyuchateli/z606/z606_c/762/
Z6061C-10 | https://etke.ru/catalog/elvert/modulnoe_oborudovanie/modulnye_avtomaticheskie_vyklyuchateli/z606/z606_c/763/
Z6061C-20 | https://etke.ru/catalog/elvert/modulnoe_oborudovanie/modulnye_avtomaticheskie_vyklyuchateli/z606/z606_c/766/
Z6061C-25 | 0
Z6061C-32 | https://etke.ru/catalog/elvert/modulnoe_oborudovanie/modulnye_avtomaticheskie_vyklyuchateli/z606/z606_c/768/
Z6061C-40 | https://etke.ru/catalog/elvert/modulnoe_oborudovanie/modulnye_avtomaticheskie_vyklyuchateli/z606/z606_c/769/
Z6061C-50 | https://etke.ru/catalog/elvert/modulnoe_oborudovanie/modulnye_avtomaticheskie_vyklyuchateli/z606/z606_c/770/
Z6061C-63 | https://etke.ru/catalog/elvert/modulnoe_oborudovanie/modulnye_avtomaticheskie_vyklyuchateli/z606/z606_c/771/
Z6062C-01 | https://etke.ru/catalog/elvert/modulnoe_oborudovanie/modulnye_avtomaticheskie_vyklyuchateli/z606/z606_c/772/
Z6062C-02 | https://etke.ru/catalog/elvert/modulnoe_oborudovanie/modulnye_avtomaticheskie_vyklyuchateli/z606/z606_c/773/
Z6062C-03 | https://etke.ru/catalog/elvert/modulnoe_oborudovanie/modulnye_avtomaticheskie_vyklyuchateli/z606/z606_c/774/
Z6062C-04 | https://etke.ru/catalog/elvert/modulnoe_oborudovanie/modulnye_avtomaticheskie_vyklyuchateli/z606/z606_c/775/
Z6062C-10 | https://etke.ru/catalog/elvert/modulnoe_oborudovanie/modulnye_avtomaticheskie_vyklyuchateli/z606/z606_c/779/
Z6062C-16 | https://etke.ru/catalog/elvert/modulnoe_oborudovanie/modulnye_avtomaticheskie_vyklyuchateli/z606/z606_c/781/
Z6062C-20 | https://etke.ru/catalog/elvert/modulnoe_oborudovanie/modulnye_avtomaticheskie_vyklyuchateli/z606/z606_c/782/
Z6062C-25 | https://etke.ru/catalog/elvert/modulnoe_oborudovanie/modulnye_avtomaticheskie_vyklyuchateli/z606/z606_c/783/
Z6062C-40 | https://etke.ru/catalog/elvert/modulnoe_oborudovanie/modulnye_avtomaticheskie_vyklyuchateli/z606/z606_c/785/
Z6062C-50 | https://etke.ru/catalog/elvert/modulnoe_oborudovanie/modulnye_avtomaticheskie_vyklyuchateli/z606/z606_c/786/
Z6062C-63 | https://etke.ru/catalog/elvert/modulnoe_oborudovanie/modulnye_avtomaticheskie_vyklyuchateli/z606/z606_c/787/
Z6063C-01 | https://etke.ru/catalog/elvert/modulnoe_oborudovanie/modulnye_avtomaticheskie_vyklyuchateli/z606/z606_c/788/
Z6063C-02 | https://etke.ru/catalog/elvert/modulnoe_oborudovanie/modulnye_avtomaticheskie_vyklyuchateli/z606/z606_c/789/
Z6063C-03 | https://etke.ru/catalog/elvert/modulnoe_oborudovanie/modulnye_avtomaticheskie_vyklyuchateli/z606/z606_c/790/
Z6063C-04 | https://etke.ru/catalog/elvert/modulnoe_oborudovanie/modulnye_avtomaticheskie_vyklyuchateli/z606/z606_c/791/
Z6063C-05 | https://etke.ru/catalog/elvert/modulnoe_oborudovanie/modulnye_avtomaticheskie_vyklyuchateli/z606/z606_c/792/
Z6063C-06 | https://etke.ru/catalog/elvert/modulnoe_oborudovanie/modulnye_avtomaticheskie_vyklyuchateli/z606/z606_c/793/
Z6063C-08 | https://etke.ru/catalog/elvert/modulnoe_oborudovanie/modulnye_avtomaticheskie_vyklyuchateli/z606/z606_c/794/
Z6063C-10 | https://etke.ru/catalog/elvert/modulnoe_oborudovanie/modulnye_avtomaticheskie_vyklyuchateli/z606/z606_c/795/
Z6063C-13 | https://etke.ru/catalog/elvert/modulnoe_oborudovanie/modulnye_avtomaticheskie_vyklyuchateli/z606/z606_c/796/
Z6063C-16 | https://etke.ru/catalog/elvert/modulnoe_oborudovanie/modulnye_avtomaticheskie_vyklyuchateli/z606/z606_c/797/
Z6063C-20 | https://etke.ru/catalog/elvert/modulnoe_oborudovanie/modulnye_avtomaticheskie_vyklyuchateli/z606/z606_c/798/
Z6063C-25 | https://etke.ru/catalog/elvert/modulnoe_oborudovanie/modulnye_avtomaticheskie_vyklyuchateli/z606/z606_c/799/
Z6063C-32 | https://etke.ru/catalog/elvert/modulnoe_oborudovanie/modulnye_avtomaticheskie_vyklyuchateli/z606/z606_c/800/
Z6063C-40 | https://etke.ru/catalog/elvert/modulnoe_oborudovanie/modulnye_avtomaticheskie_vyklyuchateli/z606/z606_c/801/
Z6063C-50 | https://etke.ru/catalog/elvert/modulnoe_oborudovanie/modulnye_avtomaticheskie_vyklyuchateli/z606/z606_c/802/
Z6063C-63 | https://etke.ru/catalog/elvert/modulnoe_oborudovanie/modulnye_avtomaticheskie_vyklyuchateli/z606/z606_c/803/
Z6064C-10 | https://etke.ru/catalog/elvert/modulnoe_oborudovanie/modulnye_avtomaticheskie_vyklyuchateli/z606/z606_c/805/
Z6064C-16 | https://etke.ru/catalog/elvert/modulnoe_oborudovanie/modulnye_avtomaticheskie_vyklyuchateli/z606/z606_c/806/
Z6064C-20 | 0
Z6064C-25 | 0
Z6064C-32 | 0
Z6064C-40 | 0
Z6064C-50 | 0
Z6063D-03 | https://etke.ru/catalog/elvert/modulnoe_oborudovanie/modulnye_avtomaticheskie_vyklyuchateli/z606/z606_d/847/
Z6063D-04 | https://etke.ru/catalog/elvert/modulnoe_oborudovanie/modulnye_avtomaticheskie_vyklyuchateli/z606/z606_d/848/
Z6063D-05 | 0
Z6063D-06 | https://etke.ru/catalog/elvert/modulnoe_oborudovanie/modulnye_avtomaticheskie_vyklyuchateli/z606/z606_d/850/
Z6063D-08 | 0
Z6063D-10 | https://etke.ru/catalog/elvert/modulnoe_oborudovanie/modulnye_avtomaticheskie_vyklyuchateli/z606/z606_d/852/
Z6063D-13 | https://etke.ru/catalog/elvert/modulnoe_oborudovanie/modulnye_avtomaticheskie_vyklyuchateli/z606/z606_d/853/
Z6063D-16 | https://etke.ru/catalog/elvert/modulnoe_oborudovanie/modulnye_avtomaticheskie_vyklyuchateli/z606/z606_d/854/
Z6063D-20 | https://etke.ru/catalog/elvert/modulnoe_oborudovanie/modulnye_avtomaticheskie_vyklyuchateli/z606/z606_d/855/
R1023AC-16e | https://etke.ru/catalog/elvert/modulnoe_oborudovanie/ustroystva_zashchitnogo_otklyucheniya_uzo/r10/elr10as/856/
Z6063D-25 | https://etke.ru/catalog/elvert/modulnoe_oborudovanie/modulnye_avtomaticheskie_vyklyuchateli/z606/z606_d/857/
Z6063D-32 | https://etke.ru/catalog/elvert/modulnoe_oborudovanie/modulnye_avtomaticheskie_vyklyuchateli/z606/z606_d/858/
R1023AC-25e | https://etke.ru/catalog/elvert/modulnoe_oborudovanie/ustroystva_zashchitnogo_otklyucheniya_uzo/r10/elr10as/859/
Z6063D-40 | https://etke.ru/catalog/elvert/modulnoe_oborudovanie/modulnye_avtomaticheskie_vyklyuchateli/z606/z606_d/860/
Z6063D-50 | https://etke.ru/catalog/elvert/modulnoe_oborudovanie/modulnye_avtomaticheskie_vyklyuchateli/z606/z606_d/861/
R1023AC-32e | https://etke.ru/catalog/elvert/modulnoe_oborudovanie/ustroystva_zashchitnogo_otklyucheniya_uzo/r10/2426/
R1023AC-50e | https://etke.ru/catalog/elvert/modulnoe_oborudovanie/ustroystva_zashchitnogo_otklyucheniya_uzo/r10/elr10as/876/
R1023AC-63e | https://etke.ru/catalog/elvert/modulnoe_oborudovanie/ustroystva_zashchitnogo_otklyucheniya_uzo/r10/elr10as/877/
eZ1131B-10 | 0
eZ1131B-16 | https://etke.ru/catalog/elvert/modulnoe_oborudovanie/modulnye_avtomaticheskie_vyklyuchateli/ez113/ez113_b/880/
R1023AC-100e | 0
eZ1131B-25 | 0
R1043AC-16e | https://etke.ru/catalog/elvert/modulnoe_oborudovanie/ustroystva_zashchitnogo_otklyucheniya_uzo/r10/elr10as/883/
eZ1131B-32 | 0
R1043AC-25e | https://etke.ru/catalog/elvert/modulnoe_oborudovanie/ustroystva_zashchitnogo_otklyucheniya_uzo/r10/elr10as/885/
eZ1131B-40 | https://etke.ru/catalog/elvert/modulnoe_oborudovanie/modulnye_avtomaticheskie_vyklyuchateli/ez113/ez113_b/886/
R1043AC-32e | https://etke.ru/catalog/elvert/modulnoe_oborudovanie/ustroystva_zashchitnogo_otklyucheniya_uzo/r10/elr10as/887/
R1043AC-40e | https://etke.ru/catalog/elvert/modulnoe_oborudovanie/ustroystva_zashchitnogo_otklyucheniya_uzo/r10/elr10as/890/
R1043AC-50e | https://etke.ru/catalog/elvert/modulnoe_oborudovanie/ustroystva_zashchitnogo_otklyucheniya_uzo/r10/elr10as/892/
R1043AC-63e | https://etke.ru/catalog/elvert/modulnoe_oborudovanie/ustroystva_zashchitnogo_otklyucheniya_uzo/r10/elr10as/895/
R1043AC-80e | https://etke.ru/catalog/elvert/modulnoe_oborudovanie/ustroystva_zashchitnogo_otklyucheniya_uzo/r10/elr10as/897/
R1043AC-100e | https://etke.ru/catalog/elvert/modulnoe_oborudovanie/ustroystva_zashchitnogo_otklyucheniya_uzo/r10/elr10as/899/
R1023AC-16 | 0
R1023AC-25 | https://etke.ru/catalog/elvert/modulnoe_oborudovanie/ustroystva_zashchitnogo_otklyucheniya_uzo/r10/emxR10ac/905/
R1023AC-50 | https://etke.ru/catalog/elvert/modulnoe_oborudovanie/ustroystva_zashchitnogo_otklyucheniya_uzo/r10/emxR10ac/911/
R1023AC-63 | https://etke.ru/catalog/elvert/modulnoe_oborudovanie/ustroystva_zashchitnogo_otklyucheniya_uzo/r10/emxR10ac/913/
eZ1133B-10 | https://etke.ru/catalog/elvert/modulnoe_oborudovanie/modulnye_avtomaticheskie_vyklyuchateli/ez113/ez113_b/914/
eZ1133B-16 | https://etke.ru/catalog/elvert/modulnoe_oborudovanie/modulnye_avtomaticheskie_vyklyuchateli/ez113/ez113_b/916/
eZ1133B-25 | 0
eZ1133B-32 | 0
eZ1133B-40 | https://etke.ru/catalog/elvert/modulnoe_oborudovanie/modulnye_avtomaticheskie_vyklyuchateli/ez113/ez113_b/914/
R1043AC-16 | https://etke.ru/catalog/elvert/modulnoe_oborudovanie/ustroystva_zashchitnogo_otklyucheniya_uzo/r10/emxR10ac/921/
R1043AC-25 | https://etke.ru/catalog/elvert/modulnoe_oborudovanie/ustroystva_zashchitnogo_otklyucheniya_uzo/r10/emxR10ac/922/
R1043AC-40 | https://etke.ru/catalog/elvert/modulnoe_oborudovanie/ustroystva_zashchitnogo_otklyucheniya_uzo/r10/emxR10ac/924/
R1043AC-50 | https://etke.ru/catalog/elvert/modulnoe_oborudovanie/ustroystva_zashchitnogo_otklyucheniya_uzo/r10/emxR10ac/925/
R1043AC-63 | https://etke.ru/catalog/elvert/modulnoe_oborudovanie/ustroystva_zashchitnogo_otklyucheniya_uzo/r10/emxR10ac/926/
eZ1133B-50 | 0
R1021A-16 | 0
R1021A-25 | 0
R1021A-32 | 0
R1021A-40 | 0
R1021A-50 | 0
eZ1131C-10 | https://etke.ru/catalog/elvert/modulnoe_oborudovanie/modulnye_avtomaticheskie_vyklyuchateli/ez113/ez113_c/949/
R1021A-63 | 0
eZ1131C-25 | https://etke.ru/catalog/elvert/modulnoe_oborudovanie/modulnye_avtomaticheskie_vyklyuchateli/ez113/ez113_c/952/
eZ1131C-32 | https://etke.ru/catalog/elvert/modulnoe_oborudovanie/modulnye_avtomaticheskie_vyklyuchateli/ez113/ez113_c/953/
eZ1131C-40 | https://etke.ru/catalog/elvert/modulnoe_oborudovanie/modulnye_avtomaticheskie_vyklyuchateli/ez113/ez113_c/954/
eZ1131C-50 | https://etke.ru/catalog/elvert/modulnoe_oborudovanie/modulnye_avtomaticheskie_vyklyuchateli/ez113/ez113_c/955/
R1023A-16 | https://etke.ru/catalog/elvert/modulnoe_oborudovanie/ustroystva_zashchitnogo_otklyucheniya_uzo/r10/elr10a/956/
eZ1131C-63 | https://etke.ru/catalog/elvert/modulnoe_oborudovanie/modulnye_avtomaticheskie_vyklyuchateli/ez113/ez113_c/957/
R1023A-25 | https://etke.ru/catalog/elvert/modulnoe_oborudovanie/ustroystva_zashchitnogo_otklyucheniya_uzo/r10/elr10a/958/
eZ1131C-80 | https://etke.ru/catalog/elvert/modulnoe_oborudovanie/modulnye_avtomaticheskie_vyklyuchateli/ez113/ez113_c/959/
eZ1131C-100 | 0
R1023A-32 | https://etke.ru/catalog/elvert/modulnoe_oborudovanie/ustroystva_zashchitnogo_otklyucheniya_uzo/r10/906/
R1023A-40 | https://etke.ru/catalog/elvert/modulnoe_oborudovanie/ustroystva_zashchitnogo_otklyucheniya_uzo/r10/elr10a/962/
eZ1132C-10 | https://etke.ru/catalog/elvert/modulnoe_oborudovanie/modulnye_avtomaticheskie_vyklyuchateli/ez113/ez113_c/965/
eZ1132C-16 | https://etke.ru/catalog/elvert/modulnoe_oborudovanie/modulnye_avtomaticheskie_vyklyuchateli/ez113/ez113_c/967/
eZ1132C-25 | https://etke.ru/catalog/elvert/modulnoe_oborudovanie/modulnye_avtomaticheskie_vyklyuchateli/ez113/ez113_c/969/
eZ1132C-32 | https://etke.ru/catalog/elvert/modulnoe_oborudovanie/modulnye_avtomaticheskie_vyklyuchateli/ez113/ez113_c/972/
R10210A-40 | https://etke.ru/catalog/elvert/modulnoe_oborudovanie/ustroystva_zashchitnogo_otklyucheniya_uzo/r10/elr10a/973/
R10210A-63 | https://etke.ru/catalog/elvert/modulnoe_oborudovanie/ustroystva_zashchitnogo_otklyucheniya_uzo/r10/elr10a/975/
R10230A-40 | https://etke.ru/catalog/elvert/modulnoe_oborudovanie/ustroystva_zashchitnogo_otklyucheniya_uzo/r10/elr10a/979/
R10230A-63 | https://etke.ru/catalog/elvert/modulnoe_oborudovanie/ustroystva_zashchitnogo_otklyucheniya_uzo/r10/elr10a/981/
eZ1132C-40 | https://etke.ru/catalog/elvert/modulnoe_oborudovanie/modulnye_avtomaticheskie_vyklyuchateli/ez113/ez113_c/982/
eZ1132C-50 | https://etke.ru/catalog/elvert/modulnoe_oborudovanie/modulnye_avtomaticheskie_vyklyuchateli/ez113/ez113_c/983/
eZ1132C-63 | https://etke.ru/catalog/elvert/modulnoe_oborudovanie/modulnye_avtomaticheskie_vyklyuchateli/ez113/ez113_c/984/
eZ1132C-100 | https://etke.ru/catalog/elvert/modulnoe_oborudovanie/modulnye_avtomaticheskie_vyklyuchateli/ez113/ez113_c/986/
eZ1133C-10 | https://etke.ru/catalog/elvert/modulnoe_oborudovanie/modulnye_avtomaticheskie_vyklyuchateli/ez113/ez113_c/988/
eZ1133C-16 | https://etke.ru/catalog/elvert/modulnoe_oborudovanie/modulnye_avtomaticheskie_vyklyuchateli/ez113/ez113_c/989/
eZ1133C-32 | https://etke.ru/catalog/elvert/modulnoe_oborudovanie/modulnye_avtomaticheskie_vyklyuchateli/ez113/ez113_c/991/
eZ1133C-40 | https://etke.ru/catalog/elvert/modulnoe_oborudovanie/modulnye_avtomaticheskie_vyklyuchateli/ez113/ez113_c/992/
eZ1133C-63 | https://etke.ru/catalog/elvert/modulnoe_oborudovanie/modulnye_avtomaticheskie_vyklyuchateli/ez113/ez113_c/994/
eZ1133C-80 | https://etke.ru/catalog/elvert/modulnoe_oborudovanie/modulnye_avtomaticheskie_vyklyuchateli/ez113/ez113_c/995/
eZ1134C-10 | https://etke.ru/catalog/elvert/modulnoe_oborudovanie/modulnye_avtomaticheskie_vyklyuchateli/ez113/ez113_c/998/
eZ1134C-16 | https://etke.ru/catalog/elvert/modulnoe_oborudovanie/modulnye_avtomaticheskie_vyklyuchateli/ez113/ez113_c/999/
eZ1134C-25 | https://etke.ru/catalog/elvert/modulnoe_oborudovanie/modulnye_avtomaticheskie_vyklyuchateli/ez113/ez113_c/1000/
eZ1134C-32 | https://etke.ru/catalog/elvert/modulnoe_oborudovanie/modulnye_avtomaticheskie_vyklyuchateli/ez113/ez113_c/1001/
eZ1134C-40 | https://etke.ru/catalog/elvert/modulnoe_oborudovanie/modulnye_avtomaticheskie_vyklyuchateli/ez113/ez113_c/1002/
eZ1134C-50 | https://etke.ru/catalog/elvert/modulnoe_oborudovanie/modulnye_avtomaticheskie_vyklyuchateli/ez113/ez113_c/1003/
eZ1134C-63 | https://etke.ru/catalog/elvert/modulnoe_oborudovanie/modulnye_avtomaticheskie_vyklyuchateli/ez113/ez113_c/1004/
eZ1134C-80 | https://etke.ru/catalog/elvert/modulnoe_oborudovanie/modulnye_avtomaticheskie_vyklyuchateli/ez113/ez113_c/1005/
eZ1134C-100 | https://etke.ru/catalog/elvert/modulnoe_oborudovanie/modulnye_avtomaticheskie_vyklyuchateli/ez113/ez113_c/1006/
eZ1131D-50 | 0
eZ1131D-63 | 0
eZ1132D-10 | 0
eZ1132D-16 | https://etke.ru/catalog/elvert/modulnoe_oborudovanie/modulnye_avtomaticheskie_vyklyuchateli/ez113/ez113_d/1019/
eZ1132D-25 | 0
eZ1132D-32 | 0
R1043A-25 | https://etke.ru/catalog/elvert/modulnoe_oborudovanie/ustroystva_zashchitnogo_otklyucheniya_uzo/r10/elr10a/1023/
eZ1132D-40 | 0
eZ1132D-50 | 0
R1043A-40 | https://etke.ru/catalog/elvert/modulnoe_oborudovanie/ustroystva_zashchitnogo_otklyucheniya_uzo/r10/elr10a/1027/
eZ1132D-63 | 0
eZ1132D-80 | https://etke.ru/catalog/elvert/modulnoe_oborudovanie/modulnye_avtomaticheskie_vyklyuchateli/ez113/ez113_d/1030/
eZ1132D-100 | 0
eZ1133D-10 | https://etke.ru/catalog/elvert/modulnoe_oborudovanie/modulnye_avtomaticheskie_vyklyuchateli/ez113/ez113_d/1036/
eZ1133D-16 | https://etke.ru/catalog/elvert/modulnoe_oborudovanie/modulnye_avtomaticheskie_vyklyuchateli/ez113/ez113_d/1037/
eZ1133D-25 | https://etke.ru/catalog/elvert/modulnoe_oborudovanie/modulnye_avtomaticheskie_vyklyuchateli/ez113/ez113_d/1038/
eZ1133D-32 | https://etke.ru/catalog/elvert/modulnoe_oborudovanie/modulnye_avtomaticheskie_vyklyuchateli/ez113/ez113_d/1040/
eZ1133D-40 | https://etke.ru/catalog/elvert/modulnoe_oborudovanie/modulnye_avtomaticheskie_vyklyuchateli/ez113/ez113_d/1042/
eZ1133D-50 | https://etke.ru/catalog/elvert/modulnoe_oborudovanie/modulnye_avtomaticheskie_vyklyuchateli/ez113/ez113_d/1044/
R10410A-40 | https://etke.ru/catalog/elvert/modulnoe_oborudovanie/ustroystva_zashchitnogo_otklyucheniya_uzo/r10/elr10a/1045/
eZ1133D-63 | 0
eZ1133D-80 | https://etke.ru/catalog/elvert/modulnoe_oborudovanie/modulnye_avtomaticheskie_vyklyuchateli/ez113/ez113_d/1048/
R10410A-63
R10410A-80
R10410A-100
eZ1133D-100
eZ1133D-125
eZ1134D-10 | 0
eZ1134D-16 | 0
eZ1134D-25 | 0
eZ1134D-32 | 0
R10430A-40 | https://etke.ru/catalog/elvert/modulnoe_oborudovanie/ustroystva_zashchitnogo_otklyucheniya_uzo/r10/elr10a/1061/
eZ1134D-40 | 0
eZ1134D-50 | 0
eZ1134D-63 | 0
eZ1134D-80 | 0
eZ1134D-100 | 0
D0623BAC-06 | https://etke.ru/catalog/elvert/modulnoe_oborudovanie/differentsialnye_avtomaty/d06/1106/
D0623BAC-10 | https://etke.ru/catalog/elvert/modulnoe_oborudovanie/differentsialnye_avtomaty/d06/1107/
D0623BAC-20 | https://etke.ru/catalog/elvert/modulnoe_oborudovanie/differentsialnye_avtomaty/d06/1109/
D0623BAC-25 | https://etke.ru/catalog/elvert/modulnoe_oborudovanie/differentsialnye_avtomaty/d06/1110/
D0623BAC-32 | https://etke.ru/catalog/elvert/modulnoe_oborudovanie/differentsialnye_avtomaty/d06/1111/
D0623BAC-40 | https://etke.ru/catalog/elvert/modulnoe_oborudovanie/differentsialnye_avtomaty/d06/1112/
D0623BAC-50 | https://etke.ru/catalog/elvert/modulnoe_oborudovanie/differentsialnye_avtomaty/d06/1113/
D0623BAC-63 | https://etke.ru/catalog/elvert/modulnoe_oborudovanie/differentsialnye_avtomaty/d06/1114/
D0643BAC-06 | https://etke.ru/catalog/elvert/modulnoe_oborudovanie/differentsialnye_avtomaty/d06/1115/
D0643BAC-10 | https://etke.ru/catalog/elvert/modulnoe_oborudovanie/differentsialnye_avtomaty/d06/1116/
Z06-AC | https://etke.ru/catalog/elvert/modulnoe_oborudovanie/dopolnitelnye_modulnye_ustroystva/1117/
Z06-BC | https://etke.ru/catalog/elvert/modulnoe_oborudovanie/dopolnitelnye_modulnye_ustroystva/1118/
Z06-SU | https://etke.ru/catalog/elvert/modulnoe_oborudovanie/dopolnitelnye_modulnye_ustroystva/1120/
Z06-SL | https://etke.ru/catalog/elvert/modulnoe_oborudovanie/dopolnitelnye_modulnye_ustroystva/1121/
Z06-SF | https://etke.ru/catalog/elvert/modulnoe_oborudovanie/dopolnitelnye_modulnye_ustroystva/1122/
Z06-ES | https://etke.ru/catalog/elvert/modulnoe_oborudovanie/dopolnitelnye_modulnye_ustroystva/1123/
Z06-S | https://etke.ru/catalog/elvert/modulnoe_oborudovanie/dopolnitelnye_modulnye_ustroystva/1124/
Z06-B | https://etke.ru/catalog/elvert/modulnoe_oborudovanie/dopolnitelnye_modulnye_ustroystva/1125/
ZDF031 | https://etke.ru/catalog/elvert/modulnoe_oborudovanie/kombinirovannye_predokhraniteli_razediniteli/zdf03/1126/
E2K1B-16 | https://etke.ru/catalog/elvert/silovoe_oborudovanie_elvert/avtomaticheskie_vyklyuchateli_v_litom_korpuse_elvert/e2k/1127/
ZDF032 | https://etke.ru/catalog/elvert/modulnoe_oborudovanie/kombinirovannye_predokhraniteli_razediniteli/zdf03/1128/
ZDF033 | https://etke.ru/catalog/elvert/modulnoe_oborudovanie/kombinirovannye_predokhraniteli_razediniteli/zdf03/1129/
ZDF034 | https://etke.ru/catalog/elvert/modulnoe_oborudovanie/kombinirovannye_predokhraniteli_razediniteli/zdf03/1130/
ZDF061 | https://etke.ru/catalog/elvert/modulnoe_oborudovanie/modulnye_avtomaticheskie_vyklyuchateli/zdf06/1132/
ZDF062 | https://etke.ru/catalog/elvert/modulnoe_oborudovanie/modulnye_avtomaticheskie_vyklyuchateli/zdf06/1133/
D0643BAC-16 | https://etke.ru/catalog/elvert/modulnoe_oborudovanie/differentsialnye_avtomaty/d06/1135/
D0643BAC-20 | https://etke.ru/catalog/elvert/modulnoe_oborudovanie/differentsialnye_avtomaty/d06/1136/
D0643BAC-40 | 0
D0643BAC-50 | https://etke.ru/catalog/elvert/modulnoe_oborudovanie/differentsialnye_avtomaty/d06/1140/
D0643BAC-63 | https://etke.ru/catalog/elvert/modulnoe_oborudovanie/differentsialnye_avtomaty/d06/1141/
D0623CAC-06 | https://etke.ru/catalog/elvert/modulnoe_oborudovanie/differentsialnye_avtomaty/d06/1142/
D0623CAC-10 | https://etke.ru/catalog/elvert/modulnoe_oborudovanie/differentsialnye_avtomaty/d06/1143/
D0623CAC-16 | https://etke.ru/catalog/elvert/modulnoe_oborudovanie/differentsialnye_avtomaty/d06/1144/
D0623CAC-20 | https://etke.ru/catalog/elvert/modulnoe_oborudovanie/differentsialnye_avtomaty/d06/1145/
D0623CAC-25 | https://etke.ru/catalog/elvert/modulnoe_oborudovanie/differentsialnye_avtomaty/d06/1146/
D0623CAC-32 | https://etke.ru/catalog/elvert/modulnoe_oborudovanie/differentsialnye_avtomaty/d06/1147/
D0623CAC-40 | https://etke.ru/catalog/elvert/modulnoe_oborudovanie/differentsialnye_avtomaty/d06/1148/
D0623CAC-50 | https://etke.ru/catalog/elvert/modulnoe_oborudovanie/differentsialnye_avtomaty/d06/1149/
D0623CAC-63 | https://etke.ru/catalog/elvert/modulnoe_oborudovanie/differentsialnye_avtomaty/d06/1150/
MD0623CA-06 | https://etke.ru/catalog/elvert/modulnoe_oborudovanie/modulnye_avtomaticheskie_vyklyuchateli/md06/1151/
FC03g-02 | https://etke.ru/catalog/elvert/modulnoe_oborudovanie/kombinirovannye_predokhraniteli_razediniteli/fc03/1152/
D0643CAC-06 | https://etke.ru/catalog/elvert/modulnoe_oborudovanie/differentsialnye_avtomaty/d06/1153/
D0643CAC-10 | 0
D0643CAC-16 | https://etke.ru/catalog/elvert/modulnoe_oborudovanie/differentsialnye_avtomaty/d06/1155/
FC03g-04 | https://etke.ru/catalog/elvert/modulnoe_oborudovanie/kombinirovannye_predokhraniteli_razediniteli/fc03/1156/
D0643CAC-20 | https://etke.ru/catalog/elvert/modulnoe_oborudovanie/differentsialnye_avtomaty/d06/1157/
D0643CAC-25 | https://etke.ru/catalog/elvert/modulnoe_oborudovanie/differentsialnye_avtomaty/d06/1158/
FC03g-06 | https://etke.ru/catalog/elvert/modulnoe_oborudovanie/kombinirovannye_predokhraniteli_razediniteli/fc03/1159/
FC03g-08 | https://etke.ru/catalog/elvert/modulnoe_oborudovanie/kombinirovannye_predokhraniteli_razediniteli/fc03/1161/
FC03g-10 | https://etke.ru/catalog/elvert/modulnoe_oborudovanie/kombinirovannye_predokhraniteli_razediniteli/fc03/1162/
FC03g-16 | https://etke.ru/catalog/elvert/modulnoe_oborudovanie/kombinirovannye_predokhraniteli_razediniteli/fc03/1164/
D0643CAC-50 | https://etke.ru/catalog/elvert/modulnoe_oborudovanie/differentsialnye_avtomaty/d06/1165/
FC03g-20 | https://etke.ru/catalog/elvert/modulnoe_oborudovanie/kombinirovannye_predokhraniteli_razediniteli/fc03/1166/
FC03g-25 | https://etke.ru/catalog/elvert/modulnoe_oborudovanie/kombinirovannye_predokhraniteli_razediniteli/fc03/1167/
D0643CAC-63 | 0
FC03g-32 | https://etke.ru/catalog/elvert/modulnoe_oborudovanie/kombinirovannye_predokhraniteli_razediniteli/fc03/1169/
FC03a-02 | https://etke.ru/catalog/elvert/modulnoe_oborudovanie/kombinirovannye_predokhraniteli_razediniteli/fc03/1170/
MD0623CA-10 | https://etke.ru/catalog/elvert/modulnoe_oborudovanie/modulnye_avtomaticheskie_vyklyuchateli/md06/1171/
FC03a-04 | https://etke.ru/catalog/elvert/modulnoe_oborudovanie/kombinirovannye_predokhraniteli_razediniteli/fc03/1172/
MD0623CA-16 | https://etke.ru/catalog/elvert/modulnoe_oborudovanie/modulnye_avtomaticheskie_vyklyuchateli/md06/1173/
FC03a-06 | https://etke.ru/catalog/elvert/modulnoe_oborudovanie/kombinirovannye_predokhraniteli_razediniteli/fc03/1175/
MD0623CA-32 | https://etke.ru/catalog/elvert/modulnoe_oborudovanie/modulnye_avtomaticheskie_vyklyuchateli/md06/1176/
FC03a-08 | https://etke.ru/catalog/elvert/modulnoe_oborudovanie/kombinirovannye_predokhraniteli_razediniteli/fc03/1177/
FC03a-10 | https://etke.ru/catalog/elvert/modulnoe_oborudovanie/kombinirovannye_predokhraniteli_razediniteli/fc03/1178/
FC03a-16 | https://etke.ru/catalog/elvert/modulnoe_oborudovanie/kombinirovannye_predokhraniteli_razediniteli/fc03/1179/
FC03a-20 | https://etke.ru/catalog/elvert/modulnoe_oborudovanie/kombinirovannye_predokhraniteli_razediniteli/fc03/1180/
FC03a-25 | https://etke.ru/catalog/elvert/modulnoe_oborudovanie/kombinirovannye_predokhraniteli_razediniteli/fc03/1181/
FC03a-32 | https://etke.ru/catalog/elvert/modulnoe_oborudovanie/kombinirovannye_predokhraniteli_razediniteli/fc03/1182/
D20623BA-06 | https://etke.ru/catalog/elvert/modulnoe_oborudovanie/differentsialnye_avtomaty/d206_d406/1183/
D20623BA-10 | https://etke.ru/catalog/elvert/modulnoe_oborudovanie/differentsialnye_avtomaty/d206_d406/1184/
D20623BA-16 | https://etke.ru/catalog/elvert/modulnoe_oborudovanie/differentsialnye_avtomaty/d206_d406/1185/
FC06g-10 | https://etke.ru/catalog/elvert/modulnoe_oborudovanie/kombinirovannye_predokhraniteli_razediniteli/fc06/1186/
FC06g-16 | https://etke.ru/catalog/elvert/modulnoe_oborudovanie/kombinirovannye_predokhraniteli_razediniteli/fc06/1187/
FC06g-20 | https://etke.ru/catalog/elvert/modulnoe_oborudovanie/kombinirovannye_predokhraniteli_razediniteli/fc06/1191/
FC06g-25 | https://etke.ru/catalog/elvert/modulnoe_oborudovanie/kombinirovannye_predokhraniteli_razediniteli/fc06/1192/
FC06g-32 | https://etke.ru/catalog/elvert/modulnoe_oborudovanie/kombinirovannye_predokhraniteli_razediniteli/fc06/1193/
FC06g-40 | https://etke.ru/catalog/elvert/modulnoe_oborudovanie/kombinirovannye_predokhraniteli_razediniteli/fc06/1194/
FC06g-50 | https://etke.ru/catalog/elvert/modulnoe_oborudovanie/kombinirovannye_predokhraniteli_razediniteli/fc06/1196/
FC06g-63 | https://etke.ru/catalog/elvert/modulnoe_oborudovanie/kombinirovannye_predokhraniteli_razediniteli/fc06/1198/
FC06a-10 | https://etke.ru/catalog/elvert/modulnoe_oborudovanie/kombinirovannye_predokhraniteli_razediniteli/fc06/1199/
FC06a-16 | https://etke.ru/catalog/elvert/modulnoe_oborudovanie/kombinirovannye_predokhraniteli_razediniteli/fc06/1200/
FC06a-20 | https://etke.ru/catalog/elvert/modulnoe_oborudovanie/kombinirovannye_predokhraniteli_razediniteli/fc06/1201/
FC06a-25 | https://etke.ru/catalog/elvert/modulnoe_oborudovanie/kombinirovannye_predokhraniteli_razediniteli/fc06/1203/
FC06a-32 | https://etke.ru/catalog/elvert/modulnoe_oborudovanie/kombinirovannye_predokhraniteli_razediniteli/fc06/1204/
FC06a-40 | https://etke.ru/catalog/elvert/modulnoe_oborudovanie/kombinirovannye_predokhraniteli_razediniteli/fc06/1206/
FC06a-50 | https://etke.ru/catalog/elvert/modulnoe_oborudovanie/kombinirovannye_predokhraniteli_razediniteli/fc06/1207/
D20623CA-10 | https://etke.ru/catalog/elvert/modulnoe_oborudovanie/differentsialnye_avtomaty/d206_d406/1208/
FC06a-63 | https://etke.ru/catalog/elvert/modulnoe_oborudovanie/kombinirovannye_predokhraniteli_razediniteli/fc06/1209/
D20623CA-32 | https://etke.ru/catalog/elvert/modulnoe_oborudovanie/differentsialnye_avtomaty/d206_d406/1213/
D20623CA-40 | 0
MC06120-20 | https://etke.ru/catalog/elvert/modulnoe_oborudovanie/ustroystva_upravleniya_i_kontrolya/mc06/1218/
MC06120-25 | https://etke.ru/catalog/elvert/modulnoe_oborudovanie/ustroystva_upravleniya_i_kontrolya/mc06/1219/
MC06220-16 | https://etke.ru/catalog/elvert/modulnoe_oborudovanie/ustroystva_upravleniya_i_kontrolya/mc06/1220/
MC06220-20 | https://etke.ru/catalog/elvert/modulnoe_oborudovanie/ustroystva_upravleniya_i_kontrolya/mc06/1221/
MC06220-25 | https://etke.ru/catalog/elvert/modulnoe_oborudovanie/ustroystva_upravleniya_i_kontrolya/mc06/1222/
MC06220-32 | https://etke.ru/catalog/elvert/modulnoe_oborudovanie/ustroystva_upravleniya_i_kontrolya/mc06/1223/
MC06220-40 | https://etke.ru/catalog/elvert/modulnoe_oborudovanie/ustroystva_upravleniya_i_kontrolya/mc06/1224/
MC06220-50 | https://etke.ru/catalog/elvert/modulnoe_oborudovanie/ustroystva_upravleniya_i_kontrolya/mc06/1225/
MC06220-63 | https://etke.ru/catalog/elvert/modulnoe_oborudovanie/ustroystva_upravleniya_i_kontrolya/mc06/1226/
MC06340-16 | https://etke.ru/catalog/elvert/modulnoe_oborudovanie/ustroystva_upravleniya_i_kontrolya/mc06/1227/
MC06340-20 | https://etke.ru/catalog/elvert/modulnoe_oborudovanie/ustroystva_upravleniya_i_kontrolya/mc06/1228/
MC06340-25 | https://etke.ru/catalog/elvert/modulnoe_oborudovanie/ustroystva_upravleniya_i_kontrolya/mc06/1229/
MC06340-32 | https://etke.ru/catalog/elvert/modulnoe_oborudovanie/ustroystva_upravleniya_i_kontrolya/mc06/1230/
MC06340-40 | https://etke.ru/catalog/elvert/modulnoe_oborudovanie/ustroystva_upravleniya_i_kontrolya/mc06/1231/
MC06340-50 | https://etke.ru/catalog/elvert/modulnoe_oborudovanie/ustroystva_upravleniya_i_kontrolya/mc06/1232/
MC06340-63 | 0
VP12-10 | https://etke.ru/catalog/elvert/modulnoe_oborudovanie/ustroystva_upravleniya_i_kontrolya/uzipvp/1234/
SL061-25 | https://etke.ru/catalog/elvert/modulnoe_oborudovanie/vyklyuchateli_nagruzki_modulnye/sl06/1235/
E2K1B-25 | https://etke.ru/catalog/elvert/silovoe_oborudovanie_elvert/avtomaticheskie_vyklyuchateli_v_litom_korpuse_elvert/e2k/1236/
SL061-40 | https://etke.ru/catalog/elvert/modulnoe_oborudovanie/vyklyuchateli_nagruzki_modulnye/sl06/1237/
SL061-63 | https://etke.ru/catalog/elvert/modulnoe_oborudovanie/vyklyuchateli_nagruzki_modulnye/sl06/1238/
E2K1B-40 | https://etke.ru/catalog/elvert/silovoe_oborudovanie_elvert/avtomaticheskie_vyklyuchateli_v_litom_korpuse_elvert/e2k/1239/
E2K1B-50 | https://etke.ru/catalog/elvert/silovoe_oborudovanie_elvert/avtomaticheskie_vyklyuchateli_v_litom_korpuse_elvert/e2k/1240/
SL062-25 | https://etke.ru/catalog/elvert/modulnoe_oborudovanie/vyklyuchateli_nagruzki_modulnye/sl06/1241/
E2K1B-63 | https://etke.ru/catalog/elvert/silovoe_oborudovanie_elvert/avtomaticheskie_vyklyuchateli_v_litom_korpuse_elvert/e2k/1242/
SL062-40 | https://etke.ru/catalog/elvert/modulnoe_oborudovanie/vyklyuchateli_nagruzki_modulnye/sl06/1243/
SL062-63 | https://etke.ru/catalog/elvert/modulnoe_oborudovanie/vyklyuchateli_nagruzki_modulnye/sl06/1244/
E2K1B-80 | https://etke.ru/catalog/elvert/silovoe_oborudovanie_elvert/avtomaticheskie_vyklyuchateli_v_litom_korpuse_elvert/e2k/1245/
E2K1B-100 | https://etke.ru/catalog/elvert/silovoe_oborudovanie_elvert/avtomaticheskie_vyklyuchateli_v_litom_korpuse_elvert/e2k/1246/
E2K3B-160 | https://etke.ru/catalog/elvert/silovoe_oborudovanie_elvert/avtomaticheskie_vyklyuchateli_v_litom_korpuse_elvert/e2k/1248/
SL063-25 | https://etke.ru/catalog/elvert/modulnoe_oborudovanie/vyklyuchateli_nagruzki_modulnye/sl06/1249/
E2K3B-200 | https://etke.ru/catalog/elvert/silovoe_oborudovanie_elvert/avtomaticheskie_vyklyuchateli_v_litom_korpuse_elvert/e2k/1250/
SL063-40 | https://etke.ru/catalog/elvert/modulnoe_oborudovanie/vyklyuchateli_nagruzki_modulnye/sl06/1251/
E2K3B-250 | https://etke.ru/catalog/elvert/silovoe_oborudovanie_elvert/avtomaticheskie_vyklyuchateli_v_litom_korpuse_elvert/e2k/1252/
SL064-25 | https://etke.ru/catalog/elvert/modulnoe_oborudovanie/vyklyuchateli_nagruzki_modulnye/sl06/1253/
SL064-40 | https://etke.ru/catalog/elvert/modulnoe_oborudovanie/vyklyuchateli_nagruzki_modulnye/sl06/1254/
E2K4S-320 | https://etke.ru/catalog/elvert/silovoe_oborudovanie_elvert/avtomaticheskie_vyklyuchateli_v_litom_korpuse_elvert/e2k/1255/
SL064-63 | https://etke.ru/catalog/elvert/modulnoe_oborudovanie/vyklyuchateli_nagruzki_modulnye/sl06/1256/
SL131-80 | https://etke.ru/catalog/elvert/modulnoe_oborudovanie/vyklyuchateli_nagruzki_modulnye/sl13/1257/
SL131-100 | https://etke.ru/catalog/elvert/modulnoe_oborudovanie/vyklyuchateli_nagruzki_modulnye/sl13/1258/
SL131-125 | https://etke.ru/catalog/elvert/modulnoe_oborudovanie/vyklyuchateli_nagruzki_modulnye/sl13/1259/
SL132-80 | https://etke.ru/catalog/elvert/modulnoe_oborudovanie/vyklyuchateli_nagruzki_modulnye/sl13/1260/
SL132-125 | https://etke.ru/catalog/elvert/modulnoe_oborudovanie/vyklyuchateli_nagruzki_modulnye/sl13/1262/
SL133-80 | https://etke.ru/catalog/elvert/modulnoe_oborudovanie/vyklyuchateli_nagruzki_modulnye/sl13/1263/
SL133-100 | https://etke.ru/catalog/elvert/modulnoe_oborudovanie/vyklyuchateli_nagruzki_modulnye/sl13/1264/
E2K6N-500 | https://etke.ru/catalog/elvert/silovoe_oborudovanie_elvert/avtomaticheskie_vyklyuchateli_v_litom_korpuse_elvert/e2k/1266/
SL133-125 | https://etke.ru/catalog/elvert/modulnoe_oborudovanie/vyklyuchateli_nagruzki_modulnye/sl13/1267/
E2K6N-630 | https://etke.ru/catalog/elvert/silovoe_oborudovanie_elvert/avtomaticheskie_vyklyuchateli_v_litom_korpuse_elvert/e2k/1268/
E2K8N-800 | https://etke.ru/catalog/elvert/silovoe_oborudovanie_elvert/avtomaticheskie_vyklyuchateli_v_litom_korpuse_elvert/e2k/1269/
E2K13N-1250 | https://etke.ru/catalog/elvert/silovoe_oborudovanie_elvert/avtomaticheskie_vyklyuchateli_v_litom_korpuse_elvert/e2k/1272/
SL134-100 | https://etke.ru/catalog/elvert/modulnoe_oborudovanie/vyklyuchateli_nagruzki_modulnye/sl13/1273/
SL134-125 | https://etke.ru/catalog/elvert/modulnoe_oborudovanie/vyklyuchateli_nagruzki_modulnye/sl13/1274/
SL063-63 | https://etke.ru/catalog/elvert/modulnoe_oborudovanie/vyklyuchateli_nagruzki_modulnye/sl06/1275/
VP12-40 | https://etke.ru/catalog/elvert/modulnoe_oborudovanie/ustroystva_upravleniya_i_kontrolya/uzipvp/1276/
VP12-60 | https://etke.ru/catalog/elvert/modulnoe_oborudovanie/ustroystva_upravleniya_i_kontrolya/uzipvp/1277/
VP22-10 | https://etke.ru/catalog/elvert/modulnoe_oborudovanie/ustroystva_upravleniya_i_kontrolya/uzipvp/1278/
VP22-40 | https://etke.ru/catalog/elvert/modulnoe_oborudovanie/ustroystva_upravleniya_i_kontrolya/uzipvp/1279/
VP22-60 | https://etke.ru/catalog/elvert/modulnoe_oborudovanie/ustroystva_upravleniya_i_kontrolya/uzipvp/1280/
VP32-10 | https://etke.ru/catalog/elvert/modulnoe_oborudovanie/ustroystva_upravleniya_i_kontrolya/uzipvp/1281/
VP32-40 | https://etke.ru/catalog/elvert/modulnoe_oborudovanie/ustroystva_upravleniya_i_kontrolya/uzipvp/1282/
VP32-60 | https://etke.ru/catalog/elvert/modulnoe_oborudovanie/ustroystva_upravleniya_i_kontrolya/uzipvp/1283/
VP42-10 | https://etke.ru/catalog/elvert/modulnoe_oborudovanie/ustroystva_upravleniya_i_kontrolya/uzipvp/1284/
VP42-40 | https://etke.ru/catalog/elvert/modulnoe_oborudovanie/ustroystva_upravleniya_i_kontrolya/uzipvp/1285/
VP42-60 | https://etke.ru/catalog/elvert/modulnoe_oborudovanie/ustroystva_upravleniya_i_kontrolya/uzipvp/1286/
tt-a-30 | https://etke.ru/catalog/uchet_kontrol_aster/transformatory_toka/tt_a/1287/
tt-a-40 | https://etke.ru/catalog/uchet_kontrol_aster/transformatory_toka/tt_a/1288/
tt-a-50 | https://etke.ru/catalog/uchet_kontrol_aster/transformatory_toka/tt_a/1289/
tt-a-60 | https://etke.ru/catalog/uchet_kontrol_aster/transformatory_toka/tt_a/1290/
tt-a-75 | https://etke.ru/catalog/uchet_kontrol_aster/transformatory_toka/tt_a/1291/
tt-a-80 | https://etke.ru/catalog/uchet_kontrol_aster/transformatory_toka/tt_a/1292/
tt-a-100 | https://etke.ru/catalog/uchet_kontrol_aster/transformatory_toka/tt_a/1293/
tt-a-120 | https://etke.ru/catalog/uchet_kontrol_aster/transformatory_toka/tt_a/1294/
tt-a-125 | https://etke.ru/catalog/uchet_kontrol_aster/transformatory_toka/tt_a/1295/
tt-a-150 | https://etke.ru/catalog/uchet_kontrol_aster/transformatory_toka/tt_a/1296/
tt-a-400 | https://etke.ru/catalog/uchet_kontrol_aster/transformatory_toka/tt_a/1297/
tt-a-500 | https://etke.ru/catalog/uchet_kontrol_aster/transformatory_toka/tt_a/1298/
tt-a-600 | https://etke.ru/catalog/uchet_kontrol_aster/transformatory_toka/tt_a/1299/
tt-a-50-0.5 S | https://etke.ru/catalog/uchet_kontrol_aster/transformatory_toka/tt_a/1300/
tt-a-75-0.5 S | https://etke.ru/catalog/uchet_kontrol_aster/transformatory_toka/tt_a/1301/
tt-a-100-0.5 S | https://etke.ru/catalog/uchet_kontrol_aster/transformatory_toka/tt_a/1302/
tt-a-150-0.5 S | https://etke.ru/catalog/uchet_kontrol_aster/transformatory_toka/tt_a/1303/
tt-a-200-0.5 S | https://etke.ru/catalog/uchet_kontrol_aster/transformatory_toka/tt_a/1304/
tt-a-250-0.5 S | https://etke.ru/catalog/uchet_kontrol_aster/transformatory_toka/tt_a/1305/
tt-a-300-0.5 S | https://etke.ru/catalog/uchet_kontrol_aster/transformatory_toka/tt_a/1306/
tt-a-400-0.5 S | https://etke.ru/catalog/uchet_kontrol_aster/transformatory_toka/tt_a/1307/
tt-a-500-0.5 S | https://etke.ru/catalog/uchet_kontrol_aster/transformatory_toka/tt_a/1308/
tt-a-600-0.5 S | https://etke.ru/catalog/uchet_kontrol_aster/transformatory_toka/tt_a/1309/
tt-30-100 | https://etke.ru/catalog/uchet_kontrol_aster/transformatory_toka/tt_b/1310/
tt-30-150 | https://etke.ru/catalog/uchet_kontrol_aster/transformatory_toka/tt_b/1312/
tt-30-200 | https://etke.ru/catalog/uchet_kontrol_aster/transformatory_toka/tt_b/1313/
tt-30-250 | https://etke.ru/catalog/uchet_kontrol_aster/transformatory_toka/tt_b/1314/
tt-30-300 | https://etke.ru/catalog/uchet_kontrol_aster/transformatory_toka/tt_b/1315/
tt-60-300 | https://etke.ru/catalog/uchet_kontrol_aster/transformatory_toka/tt_b/1316/
tt-60-400 | https://etke.ru/catalog/uchet_kontrol_aster/transformatory_toka/tt_b/1317/
tt-60-500 | https://etke.ru/catalog/uchet_kontrol_aster/transformatory_toka/tt_b/1318/
tt-60-600 | https://etke.ru/catalog/uchet_kontrol_aster/transformatory_toka/tt_b/1319/
tt-60-800 | https://etke.ru/catalog/uchet_kontrol_aster/transformatory_toka/tt_b/1320/
tt-60-1000 | https://etke.ru/catalog/uchet_kontrol_aster/transformatory_toka/tt_b/1321/
tt-80-750 | https://etke.ru/catalog/uchet_kontrol_aster/transformatory_toka/tt_b/1322/
tt-80-800 | https://etke.ru/catalog/uchet_kontrol_aster/transformatory_toka/tt_b/1323/
tt-80-1000 | https://etke.ru/catalog/uchet_kontrol_aster/transformatory_toka/tt_b/1324/
tt-80-1500 | https://etke.ru/catalog/uchet_kontrol_aster/transformatory_toka/tt_b/1325/
tt-100-800 | https://etke.ru/catalog/uchet_kontrol_aster/transformatory_toka/tt_b/1326/
tt-100-1000 | https://etke.ru/catalog/uchet_kontrol_aster/transformatory_toka/tt_b/1327/
tt-100-1200 | https://etke.ru/catalog/uchet_kontrol_aster/transformatory_toka/tt_b/1328/
tt-100-1500 | https://etke.ru/catalog/uchet_kontrol_aster/transformatory_toka/tt_b/1329/
tt-100-1600 | https://etke.ru/catalog/uchet_kontrol_aster/transformatory_toka/tt_b/1330/
tt-100-2000 | https://etke.ru/catalog/uchet_kontrol_aster/transformatory_toka/tt_b/1331/
tt-100-2500 | https://etke.ru/catalog/uchet_kontrol_aster/transformatory_toka/tt_b/1332/
tt-100-3000 | https://etke.ru/catalog/uchet_kontrol_aster/transformatory_toka/tt_b/1333/
tt-120-1500 | https://etke.ru/catalog/uchet_kontrol_aster/transformatory_toka/tt_b/1334/
tt-120-2000 | https://etke.ru/catalog/uchet_kontrol_aster/transformatory_toka/tt_b/1335/
tt-120-2500 | https://etke.ru/catalog/uchet_kontrol_aster/transformatory_toka/tt_b/1336/
tt-120-3000 | https://etke.ru/catalog/uchet_kontrol_aster/transformatory_toka/tt_b/1337/
tt-30-100-0.5 S | https://etke.ru/catalog/uchet_kontrol_aster/transformatory_toka/tt_b/1338/
tt-30-150-0,5 S | https://etke.ru/catalog/uchet_kontrol_aster/transformatory_toka/tt_b/1339/
tt-30-200-0.5 S | https://etke.ru/catalog/uchet_kontrol_aster/transformatory_toka/tt_b/1340/
tt-30-250-0.5 S | https://etke.ru/catalog/uchet_kontrol_aster/transformatory_toka/tt_b/1341/
tt-30-300-0.5 S | https://etke.ru/catalog/uchet_kontrol_aster/transformatory_toka/tt_b/1342/
tt-60-300-0.5 S | https://etke.ru/catalog/uchet_kontrol_aster/transformatory_toka/tt_b/1343/
tt-60-400-0.5 S | https://etke.ru/catalog/uchet_kontrol_aster/transformatory_toka/tt_b/1344/
tt-60-500-0.5 S | https://etke.ru/catalog/uchet_kontrol_aster/transformatory_toka/tt_b/1345/
tt-60-600-0.5 S | https://etke.ru/catalog/uchet_kontrol_aster/transformatory_toka/tt_b/1346/
tt-60-800-0.5 S | https://etke.ru/catalog/uchet_kontrol_aster/transformatory_toka/tt_b/1347/
tt-60-1000-0.5 S | https://etke.ru/catalog/uchet_kontrol_aster/transformatory_toka/tt_b/1348/
tt-80-1000-0.5 S | https://etke.ru/catalog/uchet_kontrol_aster/transformatory_toka/tt_b/1349/
tt-80-1500-0.5 S | https://etke.ru/catalog/uchet_kontrol_aster/transformatory_toka/tt_b/1350/
tt-100-800-0.5 S | https://etke.ru/catalog/uchet_kontrol_aster/transformatory_toka/tt_b/1351/
tt-100-1000-0.5 S | https://etke.ru/catalog/uchet_kontrol_aster/transformatory_toka/tt_b/1352/
tt-100-1200-0.5 S | https://etke.ru/catalog/uchet_kontrol_aster/transformatory_toka/tt_b/1353/
tt-100-1500-0.5 S | https://etke.ru/catalog/uchet_kontrol_aster/transformatory_toka/tt_b/1354/
tt-100-1600-0.5 S | https://etke.ru/catalog/uchet_kontrol_aster/transformatory_toka/tt_b/1355/
tt-100-2000-0.5 S | https://etke.ru/catalog/uchet_kontrol_aster/transformatory_toka/tt_b/1356/
tt-100-2500-0.5 S | https://etke.ru/catalog/uchet_kontrol_aster/transformatory_toka/tt_b/1357/
tt-100-3000-0.5 S | https://etke.ru/catalog/uchet_kontrol_aster/transformatory_toka/tt_b/1358/
tt-120-2500-0.5 S | https://etke.ru/catalog/uchet_kontrol_aster/transformatory_toka/tt_b/1359/
E2KR1S-40 | https://etke.ru/catalog/elvert/silovoe_oborudovanie_elvert/e2kr/1361/
E2KR1S-50 | https://etke.ru/catalog/elvert/silovoe_oborudovanie_elvert/e2kr/1363/
E2KR1S-63 | https://etke.ru/catalog/elvert/silovoe_oborudovanie_elvert/e2kr/1364/
E2KR1S-80 | https://etke.ru/catalog/elvert/silovoe_oborudovanie_elvert/e2kr/1365/
E2KR1S-100 | https://etke.ru/catalog/elvert/silovoe_oborudovanie_elvert/e2kr/1366/
E2KR2S-125 | https://etke.ru/catalog/elvert/silovoe_oborudovanie_elvert/e2kr/1367/
E2KR2S-160 | https://etke.ru/catalog/elvert/silovoe_oborudovanie_elvert/e2kr/1368/
E2KR3P-200 | https://etke.ru/catalog/elvert/silovoe_oborudovanie_elvert/e2kr/1369/
E2KR3P-225 | https://etke.ru/catalog/elvert/silovoe_oborudovanie_elvert/e2kr/1370/
E2KR3P-250 | https://etke.ru/catalog/elvert/silovoe_oborudovanie_elvert/e2kr/1371/
E2KR4P-315e | https://etke.ru/catalog/elvert/silovoe_oborudovanie_elvert/e2kr/1372/
E2KR4P-400e | https://etke.ru/catalog/elvert/silovoe_oborudovanie_elvert/e2kr/1373/
E2KR6P-500e | 0
SD6011L-100 | https://etke.ru/catalog/elvert/silovoe_oborudovanie_elvert/VR/sd60_serii_effica/1376/
SD6011L-250 | https://etke.ru/catalog/elvert/silovoe_oborudovanie_elvert/VR/sd60_serii_effica/1377/
SD6011L-400 | https://etke.ru/catalog/elvert/silovoe_oborudovanie_elvert/VR/sd60_serii_effica/1379/
SD6011L-630 | https://etke.ru/catalog/elvert/silovoe_oborudovanie_elvert/VR/sd60_serii_effica/1380/
SD6011R-100 | https://etke.ru/catalog/elvert/silovoe_oborudovanie_elvert/VR/sd60_serii_effica/1381/
SD6011R-250 | https://etke.ru/catalog/elvert/silovoe_oborudovanie_elvert/VR/sd60_serii_effica/1382/
SD6011R-400 | https://etke.ru/catalog/elvert/silovoe_oborudovanie_elvert/VR/sd60_serii_effica/1383/
SD6011R-630 | https://etke.ru/catalog/elvert/silovoe_oborudovanie_elvert/VR/sd60_serii_effica/1384/
SD6012L-100 | https://etke.ru/catalog/elvert/silovoe_oborudovanie_elvert/VR/sd60_serii_effica/1385/
SD6012L-250 | https://etke.ru/catalog/elvert/silovoe_oborudovanie_elvert/VR/sd60_serii_effica/1386/
SD6012L-400 | https://etke.ru/catalog/elvert/silovoe_oborudovanie_elvert/VR/sd60_serii_effica/1387/
SD6012L-630 | https://etke.ru/catalog/elvert/silovoe_oborudovanie_elvert/VR/sd60_serii_effica/1388/
SD6012R-100 | https://etke.ru/catalog/elvert/silovoe_oborudovanie_elvert/VR/sd60_serii_effica/1389/
SD6012R-250 | https://etke.ru/catalog/elvert/silovoe_oborudovanie_elvert/VR/sd60_serii_effica/1390/
SD6012R-400 | 0
SD6012R-630 | https://etke.ru/catalog/elvert/silovoe_oborudovanie_elvert/VR/sd60_serii_effica/1392/
SD6021L-100 | https://etke.ru/catalog/elvert/silovoe_oborudovanie_elvert/VR/sd60_serii_effica/1393/
SD6021L-250 | https://etke.ru/catalog/?q=SD6021L-250&how=r
SD6021L-400 | https://etke.ru/catalog/elvert/silovoe_oborudovanie_elvert/VR/sd60_serii_effica/1395/
SD6021L-630 | https://etke.ru/catalog/elvert/silovoe_oborudovanie_elvert/VR/sd60_serii_effica/1396/
SD6021R-100 | https://etke.ru/catalog/elvert/silovoe_oborudovanie_elvert/VR/sd60_serii_effica/1397/
SD6021R-250 | https://etke.ru/catalog/elvert/silovoe_oborudovanie_elvert/VR/sd60_serii_effica/1398/
SD6021R-400 | 0
SD6021R-630 | https://etke.ru/catalog/elvert/silovoe_oborudovanie_elvert/VR/sd60_serii_effica/1400/
SD6022L-100 | https://etke.ru/catalog/elvert/silovoe_oborudovanie_elvert/VR/sd60_serii_effica/1401/
SD6022L-250 | https://etke.ru/catalog/elvert/silovoe_oborudovanie_elvert/VR/sd60_serii_effica/1402/
SD6022L-400 | https://etke.ru/catalog/elvert/silovoe_oborudovanie_elvert/VR/sd60_serii_effica/1403/
SD6022L-630 | https://etke.ru/catalog/elvert/silovoe_oborudovanie_elvert/VR/sd60_serii_effica/1404/
SD6022R-100 | https://etke.ru/catalog/elvert/silovoe_oborudovanie_elvert/VR/sd60_serii_effica/1405/
SD6022R-250 | 0
SD6022R-400 | 0
SD6022R-630 | https://etke.ru/catalog/elvert/silovoe_oborudovanie_elvert/VR/sd60_serii_effica/1408/
eDF6013-63 | https://etke.ru/catalog/elvert/silovoe_oborudovanie_elvert/VR/eDF60/1411/
eDF6013-100 | https://etke.ru/catalog/elvert/silovoe_oborudovanie_elvert/VR/eDF60/1412/
eDF6013-125 | https://etke.ru/catalog/elvert/silovoe_oborudovanie_elvert/VR/eDF60/1413/
eDF6013-160 | https://etke.ru/catalog/elvert/silovoe_oborudovanie_elvert/VR/eDF60/1414/
eDF6013-250 | https://etke.ru/catalog/elvert/silovoe_oborudovanie_elvert/VR/eDF60/1415/
eDF6013-400 | https://etke.ru/catalog/elvert/silovoe_oborudovanie_elvert/VR/eDF60/1416/
eDF6013-630 | https://etke.ru/catalog/elvert/silovoe_oborudovanie_elvert/VR/eDF60/1417/
eDF6013-800 | https://etke.ru/catalog/elvert/silovoe_oborudovanie_elvert/VR/eDF60/1418/
eDF6023-160 | https://etke.ru/catalog/elvert/silovoe_oborudovanie_elvert/VR/eDF60/1419/
eDF6023-250 | https://etke.ru/catalog/elvert/silovoe_oborudovanie_elvert/VR/eDF60/1420/
eDF6023-400 | https://etke.ru/catalog/elvert/silovoe_oborudovanie_elvert/VR/eDF60/1421/
eDF6023-630 | https://etke.ru/catalog/elvert/silovoe_oborudovanie_elvert/VR/eDF60/1422/
eDF6023-800 | https://etke.ru/catalog/elvert/silovoe_oborudovanie_elvert/VR/eDF60/1423/
E2KR16H-800e | https://etke.ru/catalog/elvert/silovoe_oborudovanie_elvert/e2kr/1433/
E2KR16H-1250e | https://etke.ru/catalog/elvert/silovoe_oborudovanie_elvert/e2kr/1435/
TC-415 | https://etke.ru/catalog/elvert/montazhnye_izdeliya_elvert/zazhimy/zazhimy_rychazhnye/1452/
KSN3-60W | https://etke.ru/catalog/elvert/montazhnye_izdeliya_elvert/styazhki/styazhki_belye/1453/
KSN3-80W | https://etke.ru/catalog/elvert/montazhnye_izdeliya_elvert/styazhki/styazhki_belye/1454/
KSN3-100W | https://etke.ru/catalog/elvert/montazhnye_izdeliya_elvert/styazhki/styazhki_belye/1455/
KSN3-120W | https://etke.ru/catalog/elvert/montazhnye_izdeliya_elvert/styazhki/styazhki_belye/1456/
KSN3-150W | https://etke.ru/catalog/elvert/montazhnye_izdeliya_elvert/styazhki/styazhki_belye/1457/
KSN3-200W | https://etke.ru/catalog/elvert/montazhnye_izdeliya_elvert/styazhki/styazhki_belye/1458/
KSN4-150W | https://etke.ru/catalog/elvert/montazhnye_izdeliya_elvert/styazhki/styazhki_belye/1459/
KSN5-150W | https://etke.ru/catalog/elvert/montazhnye_izdeliya_elvert/styazhki/styazhki_belye/1462/
KSN5-200W | https://etke.ru/catalog/elvert/montazhnye_izdeliya_elvert/styazhki/styazhki_belye/1463/
KSN5-250W | https://etke.ru/catalog/elvert/montazhnye_izdeliya_elvert/styazhki/styazhki_belye/1464/
KSN5-300W | https://etke.ru/catalog/elvert/montazhnye_izdeliya_elvert/styazhki/styazhki_belye/1465/
KSN5-350W | https://etke.ru/catalog/elvert/montazhnye_izdeliya_elvert/styazhki/styazhki_belye/1466/
KSN8-150W | https://etke.ru/catalog/elvert/montazhnye_izdeliya_elvert/styazhki/styazhki_belye/1467/
KSN8-200W | https://etke.ru/catalog/elvert/montazhnye_izdeliya_elvert/styazhki/styazhki_belye/1468/
KSN8-250W | https://etke.ru/catalog/elvert/montazhnye_izdeliya_elvert/styazhki/styazhki_belye/1469/
KSN8-300W | https://etke.ru/catalog/elvert/montazhnye_izdeliya_elvert/styazhki/styazhki_belye/1470/
KSN8-400W | https://etke.ru/catalog/elvert/montazhnye_izdeliya_elvert/styazhki/styazhki_belye/1471/
KSN3-60BL | https://etke.ru/catalog/elvert/montazhnye_izdeliya_elvert/styazhki/styazhki_chernye/1472/
KSN3-80BL | https://etke.ru/catalog/elvert/montazhnye_izdeliya_elvert/styazhki/styazhki_chernye/1473/
KSN3-100BL | https://etke.ru/catalog/elvert/montazhnye_izdeliya_elvert/styazhki/styazhki_chernye/1474/
KSN3-120BL | https://etke.ru/catalog/elvert/montazhnye_izdeliya_elvert/styazhki/styazhki_chernye/1475/
KSN3-150BL | https://etke.ru/catalog/elvert/montazhnye_izdeliya_elvert/styazhki/styazhki_chernye/1476/
KSN3-200BL | https://etke.ru/catalog/elvert/montazhnye_izdeliya_elvert/styazhki/styazhki_chernye/1477/
KSN4-150BL | https://etke.ru/catalog/elvert/montazhnye_izdeliya_elvert/styazhki/styazhki_chernye/1478/
KSN4-200BL | https://etke.ru/catalog/elvert/montazhnye_izdeliya_elvert/styazhki/styazhki_chernye/1479/
KSN5-150BL | https://etke.ru/catalog/elvert/montazhnye_izdeliya_elvert/styazhki/styazhki_chernye/1481/
KSN5-200BL | https://etke.ru/catalog/elvert/montazhnye_izdeliya_elvert/styazhki/styazhki_chernye/1482/
KSN5-250BL | https://etke.ru/catalog/elvert/montazhnye_izdeliya_elvert/styazhki/styazhki_chernye/1483/
KSN5-300BL | https://etke.ru/catalog/elvert/montazhnye_izdeliya_elvert/styazhki/styazhki_chernye/1484/
KSN5-350BL | https://etke.ru/catalog/elvert/montazhnye_izdeliya_elvert/styazhki/styazhki_chernye/1485/
KSN8-150BL | https://etke.ru/catalog/elvert/montazhnye_izdeliya_elvert/styazhki/styazhki_chernye/1486/
KSN8-200BL | https://etke.ru/catalog/elvert/montazhnye_izdeliya_elvert/styazhki/styazhki_chernye/1487/
KSN8-250BL | https://etke.ru/catalog/elvert/montazhnye_izdeliya_elvert/styazhki/styazhki_chernye/1488/
tt-a-200 | https://etke.ru/catalog/uchet_kontrol_aster/transformatory_toka/tt_a/1495/
tt-a-250 | https://etke.ru/catalog/uchet_kontrol_aster/transformatory_toka/tt_a/1496/
tt-a-300 | https://etke.ru/catalog/uchet_kontrol_aster/transformatory_toka/tt_a/1497/
TC-412 | https://etke.ru/catalog/elvert/montazhnye_izdeliya_elvert/zazhimy/zazhimy_rychazhnye/1500/
TC-102 | https://etke.ru/catalog/elvert/montazhnye_izdeliya_elvert/zazhimy/zazhimy_razvetvitelnye/1501/
TC-104 | https://etke.ru/catalog/elvert/montazhnye_izdeliya_elvert/zazhimy/zazhimy_razvetvitelnye/1502/
TC-106 | https://etke.ru/catalog/elvert/montazhnye_izdeliya_elvert/zazhimy/zazhimy_razvetvitelnye/1503/
TC-108 | https://etke.ru/catalog/elvert/montazhnye_izdeliya_elvert/zazhimy/zazhimy_razvetvitelnye/1504/
TC-252 | https://etke.ru/catalog/elvert/montazhnye_izdeliya_elvert/zazhimy/zazhimy_razvetvitelnye/1505/
TC-253 | https://etke.ru/catalog/elvert/montazhnye_izdeliya_elvert/zazhimy/zazhimy_razvetvitelnye/1506/
TC-254 | https://etke.ru/catalog/elvert/montazhnye_izdeliya_elvert/zazhimy/zazhimy_razvetvitelnye/1507/
NKI-1,5-3 | https://etke.ru/catalog/elvert/montazhnye_izdeliya_elvert/nakonechniki_dlya_provodov/nki_nakonechniki_koltsevye_izolirovannye_elvert/1513/
NKI-1,5-4 | https://etke.ru/catalog/elvert/montazhnye_izdeliya_elvert/nakonechniki_dlya_provodov/nki_nakonechniki_koltsevye_izolirovannye_elvert/1514/
NKI-1,5-5 | https://etke.ru/catalog/elvert/montazhnye_izdeliya_elvert/nakonechniki_dlya_provodov/nki_nakonechniki_koltsevye_izolirovannye_elvert/1515/
NKI-1,5-6 | https://etke.ru/catalog/elvert/montazhnye_izdeliya_elvert/nakonechniki_dlya_provodov/nki_nakonechniki_koltsevye_izolirovannye_elvert/1516/
NKI-1,5-8 | 0
NKI-1,5-10 | 0
NKI-2,5-3 | https://etke.ru/catalog/elvert/montazhnye_izdeliya_elvert/nakonechniki_dlya_provodov/nki_nakonechniki_koltsevye_izolirovannye_elvert/1519/
NKI-2,5-4 | https://etke.ru/catalog/elvert/montazhnye_izdeliya_elvert/nakonechniki_dlya_provodov/nki_nakonechniki_koltsevye_izolirovannye_elvert/1520/
NKI-2,5-5 | https://etke.ru/catalog/elvert/montazhnye_izdeliya_elvert/nakonechniki_dlya_provodov/nki_nakonechniki_koltsevye_izolirovannye_elvert/1521/
NKI-2,5-6 | https://etke.ru/catalog/elvert/montazhnye_izdeliya_elvert/nakonechniki_dlya_provodov/nki_nakonechniki_koltsevye_izolirovannye_elvert/1522/
NKI-2,5-8 | https://etke.ru/catalog/elvert/montazhnye_izdeliya_elvert/nakonechniki_dlya_provodov/nki_nakonechniki_koltsevye_izolirovannye_elvert/1523/
NKI-2,5-10 | 0
NKI-6-4 | https://etke.ru/catalog/elvert/montazhnye_izdeliya_elvert/nakonechniki_dlya_provodov/nki_nakonechniki_koltsevye_izolirovannye_elvert/1525/
NKI-6-5 | https://etke.ru/catalog/elvert/montazhnye_izdeliya_elvert/nakonechniki_dlya_provodov/nki_nakonechniki_koltsevye_izolirovannye_elvert/1526/
NKI-6-8 | https://etke.ru/catalog/elvert/montazhnye_izdeliya_elvert/nakonechniki_dlya_provodov/nki_nakonechniki_koltsevye_izolirovannye_elvert/1528/
NKI-6-10 | 0
NKI-6-12 | 0
NVI-1,5-3 | https://etke.ru/catalog/elvert/montazhnye_izdeliya_elvert/nakonechniki_dlya_provodov/nvi_nakonechniki_vilochnye_izolirovannye/1531/
NVI-1,5-4 | https://etke.ru/catalog/elvert/montazhnye_izdeliya_elvert/nakonechniki_dlya_provodov/nvi_nakonechniki_vilochnye_izolirovannye/1532/
NVI-1,5-5 | https://etke.ru/catalog/elvert/montazhnye_izdeliya_elvert/nakonechniki_dlya_provodov/nvi_nakonechniki_vilochnye_izolirovannye/1533/
NVI-1,5-6 | https://etke.ru/catalog/elvert/montazhnye_izdeliya_elvert/nakonechniki_dlya_provodov/nvi_nakonechniki_vilochnye_izolirovannye/1534/
NVI-2,5-3 | https://etke.ru/catalog/elvert/montazhnye_izdeliya_elvert/nakonechniki_dlya_provodov/nvi_nakonechniki_vilochnye_izolirovannye/1535/
NVI-2,5-4 | https://etke.ru/catalog/elvert/montazhnye_izdeliya_elvert/nakonechniki_dlya_provodov/nvi_nakonechniki_vilochnye_izolirovannye/1536/
NVI-2,5-5 | https://etke.ru/catalog/elvert/montazhnye_izdeliya_elvert/nakonechniki_dlya_provodov/nvi_nakonechniki_vilochnye_izolirovannye/1537/
NVI-2,5-6 | https://etke.ru/catalog/elvert/montazhnye_izdeliya_elvert/nakonechniki_dlya_provodov/nvi_nakonechniki_vilochnye_izolirovannye/1538/
NVI-6-4 | https://etke.ru/catalog/elvert/montazhnye_izdeliya_elvert/nakonechniki_dlya_provodov/nvi_nakonechniki_vilochnye_izolirovannye/1539/
NVI-6-5 | https://etke.ru/catalog/elvert/montazhnye_izdeliya_elvert/nakonechniki_dlya_provodov/nvi_nakonechniki_vilochnye_izolirovannye/1540/
NVI-6-6 | https://etke.ru/catalog/elvert/montazhnye_izdeliya_elvert/nakonechniki_dlya_provodov/nvi_nakonechniki_vilochnye_izolirovannye/1541/
NVI-6-8 | https://etke.ru/catalog/elvert/montazhnye_izdeliya_elvert/nakonechniki_dlya_provodov/nvi_nakonechniki_vilochnye_izolirovannye/1542/
-
-
TC-255 | https://etke.ru/catalog/elvert/montazhnye_izdeliya_elvert/zazhimy/zazhimy_razvetvitelnye/1545/
SIZ3 | https://etke.ru/catalog/elvert/montazhnye_izdeliya_elvert/zazhimy/siz/1546/
SIZ2 | https://etke.ru/catalog/elvert/montazhnye_izdeliya_elvert/zazhimy/siz/1547/
SIZ1 | https://etke.ru/catalog/elvert/montazhnye_izdeliya_elvert/zazhimy/siz/1548/
SIZ5 | https://etke.ru/catalog/elvert/montazhnye_izdeliya_elvert/zazhimy/siz/1549/
SIZ4 | https://etke.ru/catalog/elvert/montazhnye_izdeliya_elvert/zazhimy/siz/1550/
NSHv-0,5-6 | https://etke.ru/catalog/elvert/montazhnye_izdeliya_elvert/nakonechniki_dlya_provodov/nshv_nakonechniki_shtyrevye_vtulochnye/1551/
NSHv-0,75-6 | https://etke.ru/catalog/elvert/montazhnye_izdeliya_elvert/nakonechniki_dlya_provodov/nshv_nakonechniki_shtyrevye_vtulochnye/1552/
NSHv-1-10 | https://etke.ru/catalog/elvert/montazhnye_izdeliya_elvert/nakonechniki_dlya_provodov/nshv_nakonechniki_shtyrevye_vtulochnye/1553/
NSHv-1,5-10 | https://etke.ru/catalog/elvert/montazhnye_izdeliya_elvert/nakonechniki_dlya_provodov/nshv_nakonechniki_shtyrevye_vtulochnye/1554/
NSHv-2,5-12 | https://etke.ru/catalog/elvert/montazhnye_izdeliya_elvert/nakonechniki_dlya_provodov/nshv_nakonechniki_shtyrevye_vtulochnye/1555/
DB1-2107 | https://etke.ru/catalog/elvert/montazhnye_izdeliya_elvert/raspred_bloki/raspredelitelnye_bloki/1556/
NSHv-4-12 | https://etke.ru/catalog/elvert/montazhnye_izdeliya_elvert/nakonechniki_dlya_provodov/nshv_nakonechniki_shtyrevye_vtulochnye/1557/
DB1-2115 | https://etke.ru/catalog/elvert/montazhnye_izdeliya_elvert/raspred_bloki/raspredelitelnye_bloki/1558/
DB1-2111 | https://etke.ru/catalog/elvert/montazhnye_izdeliya_elvert/raspred_bloki/raspredelitelnye_bloki/1559/
DB1-4107 | https://etke.ru/catalog/elvert/montazhnye_izdeliya_elvert/raspred_bloki/raspredelitelnye_bloki/1560/
DB1-4115 | https://etke.ru/catalog/elvert/montazhnye_izdeliya_elvert/raspred_bloki/raspredelitelnye_bloki/1561/
DB1-4111 | https://etke.ru/catalog/elvert/montazhnye_izdeliya_elvert/raspred_bloki/raspredelitelnye_bloki/1562/
NSHv-6-12 | https://etke.ru/catalog/elvert/montazhnye_izdeliya_elvert/nakonechniki_dlya_provodov/nshv_nakonechniki_shtyrevye_vtulochnye/1563/
NSHv-10-15 | https://etke.ru/catalog/elvert/montazhnye_izdeliya_elvert/nakonechniki_dlya_provodov/nshv_nakonechniki_shtyrevye_vtulochnye/1564/
NSHv-16-15 | https://etke.ru/catalog/elvert/montazhnye_izdeliya_elvert/nakonechniki_dlya_provodov/nshv_nakonechniki_shtyrevye_vtulochnye/1565/
NSHv-25-16 | https://etke.ru/catalog/elvert/montazhnye_izdeliya_elvert/nakonechniki_dlya_provodov/nshv_nakonechniki_shtyrevye_vtulochnye/1566/
NSHv-35-16 | https://etke.ru/catalog/elvert/montazhnye_izdeliya_elvert/nakonechniki_dlya_provodov/nshv_nakonechniki_shtyrevye_vtulochnye/1567/
NSHv-50-20 | https://etke.ru/catalog/elvert/montazhnye_izdeliya_elvert/nakonechniki_dlya_provodov/nshv_nakonechniki_shtyrevye_vtulochnye/1568/
DBN18-08N | https://etke.ru/catalog/elvert/montazhnye_izdeliya_elvert/shinki_nulevye_latunnye_elvert/shinki_nulevye_latunnye_universalnye_elvert/1569/
DBN18-08PE | https://etke.ru/catalog/elvert/montazhnye_izdeliya_elvert/shinki_nulevye_latunnye_elvert/shinki_nulevye_latunnye_universalnye_elvert/1570/
DBN18-06N | https://etke.ru/catalog/elvert/montazhnye_izdeliya_elvert/shinki_nulevye_latunnye_elvert/shinki_nulevye_latunnye_universalnye_elvert/1571/
DBN18-06PE | https://etke.ru/catalog/elvert/montazhnye_izdeliya_elvert/shinki_nulevye_latunnye_elvert/shinki_nulevye_latunnye_universalnye_elvert/1572/
DBN16-08N | 0
DBN16-08PE | https://etke.ru/catalog/elvert/montazhnye_izdeliya_elvert/shinki_nulevye_latunnye_elvert/shinki_nulevye_latunnye_universalnye_elvert/1574/
DBN16-06N | https://etke.ru/catalog/elvert/montazhnye_izdeliya_elvert/shinki_nulevye_latunnye_elvert/shinki_nulevye_latunnye_universalnye_elvert/1575/
DBN16-06PE | https://etke.ru/catalog/elvert/montazhnye_izdeliya_elvert/shinki_nulevye_latunnye_elvert/shinki_nulevye_latunnye_universalnye_elvert/1576/
DBN28-08N | https://etke.ru/catalog/elvert/montazhnye_izdeliya_elvert/shinki_nulevye_latunnye_elvert/shinki_nulevye_latunnye_na_din_opore_elvert/1577/
DBN28-08PE | https://etke.ru/catalog/elvert/montazhnye_izdeliya_elvert/shinki_nulevye_latunnye_elvert/shinki_nulevye_latunnye_na_din_opore_elvert/1578/
DBN28-06N | https://etke.ru/catalog/elvert/montazhnye_izdeliya_elvert/shinki_nulevye_latunnye_elvert/shinki_nulevye_latunnye_na_din_opore_elvert/1579/
DBN28-06PE | https://etke.ru/catalog/elvert/montazhnye_izdeliya_elvert/shinki_nulevye_latunnye_elvert/shinki_nulevye_latunnye_na_din_opore_elvert/1580/
DBN28-14N | https://etke.ru/catalog/elvert/montazhnye_izdeliya_elvert/shinki_nulevye_latunnye_elvert/shinki_nulevye_latunnye_na_din_opore_elvert/1581/
DBN28-14PE | https://etke.ru/catalog/elvert/montazhnye_izdeliya_elvert/shinki_nulevye_latunnye_elvert/shinki_nulevye_latunnye_na_din_opore_elvert/1582/
DBN28-12N | https://etke.ru/catalog/elvert/montazhnye_izdeliya_elvert/shinki_nulevye_latunnye_elvert/shinki_nulevye_latunnye_na_din_opore_elvert/1583/
DBN28-12PE | https://etke.ru/catalog/elvert/montazhnye_izdeliya_elvert/shinki_nulevye_latunnye_elvert/shinki_nulevye_latunnye_na_din_opore_elvert/1584/
DBN28-10N | https://etke.ru/catalog/elvert/montazhnye_izdeliya_elvert/shinki_nulevye_latunnye_elvert/shinki_nulevye_latunnye_na_din_opore_elvert/1585/
DBN28-10PE | https://etke.ru/catalog/elvert/montazhnye_izdeliya_elvert/shinki_nulevye_latunnye_elvert/shinki_nulevye_latunnye_na_din_opore_elvert/1586/
DBN26-08N | https://etke.ru/catalog/elvert/montazhnye_izdeliya_elvert/shinki_nulevye_latunnye_elvert/shinki_nulevye_latunnye_na_din_opore_elvert/1587/
DBN26-08PE | https://etke.ru/catalog/elvert/montazhnye_izdeliya_elvert/shinki_nulevye_latunnye_elvert/shinki_nulevye_latunnye_na_din_opore_elvert/1588/
DBN26-06N | https://etke.ru/catalog/elvert/montazhnye_izdeliya_elvert/shinki_nulevye_latunnye_elvert/shinki_nulevye_latunnye_na_din_opore_elvert/1589/
DBN26-06PE | https://etke.ru/catalog/elvert/montazhnye_izdeliya_elvert/shinki_nulevye_latunnye_elvert/shinki_nulevye_latunnye_na_din_opore_elvert/1590/
DBN26-14N | https://etke.ru/catalog/elvert/montazhnye_izdeliya_elvert/shinki_nulevye_latunnye_elvert/shinki_nulevye_latunnye_na_din_opore_elvert/1591/
DBN26-14PE | https://etke.ru/catalog/elvert/montazhnye_izdeliya_elvert/shinki_nulevye_latunnye_elvert/shinki_nulevye_latunnye_na_din_opore_elvert/1592/
DBN26-12N | https://etke.ru/catalog/elvert/montazhnye_izdeliya_elvert/shinki_nulevye_latunnye_elvert/shinki_nulevye_latunnye_na_din_opore_elvert/1593/
DBN26-12PE | https://etke.ru/catalog/elvert/montazhnye_izdeliya_elvert/shinki_nulevye_latunnye_elvert/shinki_nulevye_latunnye_na_din_opore_elvert/1594/
DBN26-10N | https://etke.ru/catalog/elvert/montazhnye_izdeliya_elvert/shinki_nulevye_latunnye_elvert/shinki_nulevye_latunnye_na_din_opore_elvert/1595/
DBN26-10PE | https://etke.ru/catalog/elvert/montazhnye_izdeliya_elvert/shinki_nulevye_latunnye_elvert/shinki_nulevye_latunnye_na_din_opore_elvert/1596/
SM-30 | https://etke.ru/catalog/elvert/montazhnye_izdeliya_elvert/izolyatory_shinnye_opornye/1598/
SM-25 | https://etke.ru/catalog/elvert/montazhnye_izdeliya_elvert/izolyatory_shinnye_opornye/1599/
SM-35 | https://etke.ru/catalog/elvert/montazhnye_izdeliya_elvert/izolyatory_shinnye_opornye/1602/
SM-51 | 0
PG-63p | https://etke.ru/catalog/montage/salniki/kabelnye_vvody_plastikovye/1604/
PG-48p | https://etke.ru/catalog/montage/salniki/kabelnye_vvody_plastikovye/1605/
PG-42p | https://etke.ru/catalog/montage/salniki/kabelnye_vvody_plastikovye/1606/
PG-36p | https://etke.ru/catalog/montage/salniki/kabelnye_vvody_plastikovye/1607/
PG-29p | https://etke.ru/catalog/montage/salniki/kabelnye_vvody_plastikovye/1608/
PG-21p | https://etke.ru/catalog/montage/salniki/kabelnye_vvody_plastikovye/1609/
PG-16p | https://etke.ru/catalog/montage/salniki/kabelnye_vvody_plastikovye/1610/
PG-13,5p | https://etke.ru/catalog/montage/salniki/kabelnye_vvody_plastikovye/1611/
PG-11p | https://etke.ru/catalog/montage/salniki/kabelnye_vvody_plastikovye/1612/
PG-09p | https://etke.ru/catalog/montage/salniki/kabelnye_vvody_plastikovye/1613/
PG-07p | https://etke.ru/catalog/montage/salniki/kabelnye_vvody_plastikovye/1614/
MG-50p | https://etke.ru/catalog/montage/salniki/kabelnye_vvody_plastikovyesmrz/1615/
MG-40p | https://etke.ru/catalog/montage/salniki/kabelnye_vvody_plastikovyesmrz/1616/
MG-32p | https://etke.ru/catalog/montage/salniki/kabelnye_vvody_plastikovyesmrz/1617/
MG-25p | https://etke.ru/catalog/montage/salniki/kabelnye_vvody_plastikovyesmrz/1618/
MG-20p | https://etke.ru/catalog/montage/salniki/kabelnye_vvody_plastikovyesmrz/1619/
MG-16p | https://etke.ru/catalog/montage/salniki/kabelnye_vvody_plastikovyesmrz/1620/
MG-12p | https://etke.ru/catalog/montage/salniki/kabelnye_vvody_plastikovyesmrz/1621/
PGm-63 | https://etke.ru/catalog/elvert/montazhnye_izdeliya_elvert/kabelnye_vvody_salniki/kabelnye_vvody_latunnye_/1622/
PGm-42 | https://etke.ru/catalog/elvert/montazhnye_izdeliya_elvert/kabelnye_vvody_salniki/kabelnye_vvody_latunnye_/1624/
PGm-36 | https://etke.ru/catalog/elvert/montazhnye_izdeliya_elvert/kabelnye_vvody_salniki/kabelnye_vvody_latunnye_/1625/
PGm-29 | https://etke.ru/catalog/elvert/montazhnye_izdeliya_elvert/kabelnye_vvody_salniki/kabelnye_vvody_latunnye_/1626/
PGm-21 | https://etke.ru/catalog/elvert/montazhnye_izdeliya_elvert/kabelnye_vvody_salniki/kabelnye_vvody_latunnye_/1627/
PGm-16 | https://etke.ru/catalog/elvert/montazhnye_izdeliya_elvert/kabelnye_vvody_salniki/kabelnye_vvody_latunnye_/1628/
PGm-13,5 | https://etke.ru/catalog/elvert/montazhnye_izdeliya_elvert/kabelnye_vvody_salniki/kabelnye_vvody_latunnye_/1629/
PGm-11 | https://etke.ru/catalog/elvert/montazhnye_izdeliya_elvert/kabelnye_vvody_salniki/kabelnye_vvody_latunnye_/1630/
PGm-07 | https://etke.ru/catalog/elvert/montazhnye_izdeliya_elvert/kabelnye_vvody_salniki/kabelnye_vvody_latunnye_/1632/
DR35-7,5 | https://etke.ru/catalog/elvert/montazhnye_izdeliya_elvert/din_reyki/1633/
DR35-15 | https://etke.ru/catalog/elvert/montazhnye_izdeliya_elvert/din_reyki/1634/
DR35-7,5L | https://etke.ru/catalog/elvert/montazhnye_izdeliya_elvert/din_reyki/1635/
STB-08 | https://etke.ru/catalog/elvert/montazhnye_izdeliya_elvert/spiralnaya_lenta_dlya_bandazha/1636/
STB-06 | https://etke.ru/catalog/elvert/montazhnye_izdeliya_elvert/spiralnaya_lenta_dlya_bandazha/1637/
STB-15 | https://etke.ru/catalog/elvert/montazhnye_izdeliya_elvert/spiralnaya_lenta_dlya_bandazha/1638/
STB-12 | https://etke.ru/catalog/elvert/montazhnye_izdeliya_elvert/spiralnaya_lenta_dlya_bandazha/1639/
STB-10 | https://etke.ru/catalog/elvert/montazhnye_izdeliya_elvert/spiralnaya_lenta_dlya_bandazha/1640/
OV3 | https://etke.ru/catalog/elvert/montazhnye_izdeliya_elvert/otvetviteli/1641/
OV2 | https://etke.ru/catalog/elvert/montazhnye_izdeliya_elvert/otvetviteli/1642/
OV1 | https://etke.ru/catalog/elvert/montazhnye_izdeliya_elvert/otvetviteli/1643/
NSHvI-50-25 | https://etke.ru/catalog/elvert/montazhnye_izdeliya_elvert/nakonechniki_dlya_provodov/nshvi_nakonechniki_shtyrevye_vtulochnye_izolirovannye/1646/
NSHvI-50-20 | https://etke.ru/catalog/elvert/montazhnye_izdeliya_elvert/nakonechniki_dlya_provodov/nshvi_nakonechniki_shtyrevye_vtulochnye_izolirovannye/1647/
NSHvI-4-9 | https://etke.ru/catalog/elvert/montazhnye_izdeliya_elvert/nakonechniki_dlya_provodov/nshvi_nakonechniki_shtyrevye_vtulochnye_izolirovannye/1648/
NSHvI-4-18 | https://etke.ru/catalog/elvert/montazhnye_izdeliya_elvert/nakonechniki_dlya_provodov/nshvi_nakonechniki_shtyrevye_vtulochnye_izolirovannye/1649/
NSHvI-35-25 | https://etke.ru/catalog/elvert/montazhnye_izdeliya_elvert/nakonechniki_dlya_provodov/nshvi_nakonechniki_shtyrevye_vtulochnye_izolirovannye/1650/
NSHvI-35-16 | https://etke.ru/catalog/elvert/montazhnye_izdeliya_elvert/nakonechniki_dlya_provodov/nshvi_nakonechniki_shtyrevye_vtulochnye_izolirovannye/1651/
NSHvI-25-22 | https://etke.ru/catalog/elvert/montazhnye_izdeliya_elvert/nakonechniki_dlya_provodov/nshvi_nakonechniki_shtyrevye_vtulochnye_izolirovannye/1652/
NSHvI-25-16 | https://etke.ru/catalog/elvert/montazhnye_izdeliya_elvert/nakonechniki_dlya_provodov/nshvi_nakonechniki_shtyrevye_vtulochnye_izolirovannye/1653/
NSHvI-2,5-8 | https://etke.ru/catalog/elvert/montazhnye_izdeliya_elvert/nakonechniki_dlya_provodov/nshvi_nakonechniki_shtyrevye_vtulochnye_izolirovannye/1654/
NSHvI-2,5-18 | 0
NSHvI-16-18 | https://etke.ru/catalog/elvert/montazhnye_izdeliya_elvert/nakonechniki_dlya_provodov/nshvi_nakonechniki_shtyrevye_vtulochnye_izolirovannye/1656/
NSHvI-16-12 | https://etke.ru/catalog/elvert/montazhnye_izdeliya_elvert/nakonechniki_dlya_provodov/nshvi_nakonechniki_shtyrevye_vtulochnye_izolirovannye/1657/
NSHvI-10-12 | https://etke.ru/catalog/elvert/montazhnye_izdeliya_elvert/nakonechniki_dlya_provodov/nshvi_nakonechniki_shtyrevye_vtulochnye_izolirovannye/1659/
NSHvI-1,5-8 | https://etke.ru/catalog/elvert/montazhnye_izdeliya_elvert/nakonechniki_dlya_provodov/nshvi_nakonechniki_shtyrevye_vtulochnye_izolirovannye/1660/
NSHvI-1,5-18 | https://etke.ru/catalog/elvert/montazhnye_izdeliya_elvert/nakonechniki_dlya_provodov/nshvi_nakonechniki_shtyrevye_vtulochnye_izolirovannye/1661/
NSHvI-1-8 | https://etke.ru/catalog/elvert/montazhnye_izdeliya_elvert/nakonechniki_dlya_provodov/nshvi_nakonechniki_shtyrevye_vtulochnye_izolirovannye/1662/
NSHvI-1-12 | https://etke.ru/catalog/elvert/montazhnye_izdeliya_elvert/nakonechniki_dlya_provodov/nshvi_nakonechniki_shtyrevye_vtulochnye_izolirovannye/1663/
NSHvI-0,75-8 | https://etke.ru/catalog/elvert/montazhnye_izdeliya_elvert/nakonechniki_dlya_provodov/nshvi_nakonechniki_shtyrevye_vtulochnye_izolirovannye/1664/
NSHvI-0,75-12 | https://etke.ru/catalog/elvert/montazhnye_izdeliya_elvert/nakonechniki_dlya_provodov/nshvi_nakonechniki_shtyrevye_vtulochnye_izolirovannye/1665/
NSHvI-0,5-8 | https://etke.ru/catalog/elvert/montazhnye_izdeliya_elvert/nakonechniki_dlya_provodov/nshvi_nakonechniki_shtyrevye_vtulochnye_izolirovannye/1666/
NSHvI-0,5-10 | https://etke.ru/catalog/elvert/montazhnye_izdeliya_elvert/nakonechniki_dlya_provodov/nshvi_nakonechniki_shtyrevye_vtulochnye_izolirovannye/1667/
NSHvI2-0,5-8 | https://etke.ru/catalog/montage/nakonechniki/nakonechniki_nshvi/1668/
NSHvI2-6-14 | https://etke.ru/catalog/montage/nakonechniki/nakonechniki_nshvi/1669/
NSHvI2-4-12 | https://etke.ru/catalog/montage/nakonechniki/nakonechniki_nshvi/1670/
NSHvI2-2,5-13 | https://etke.ru/catalog/montage/nakonechniki/nakonechniki_nshvi/1671/
NSHvI2-2,5-10 | https://etke.ru/catalog/montage/nakonechniki/nakonechniki_nshvi/1672/
NSHvI2-16-14 | https://etke.ru/catalog/montage/nakonechniki/nakonechniki_nshvi/1673/
NSHvI2-10-14 | https://etke.ru/catalog/montage/nakonechniki/nakonechniki_nshvi/1674/
NSHvI2-1,5-8 | https://etke.ru/catalog/montage/nakonechniki/nakonechniki_nshvi/1675/
NSHvI2-1,5-12 | https://etke.ru/catalog/montage/nakonechniki/nakonechniki_nshvi/1676/
NSHvI2-1-8 | https://etke.ru/catalog/montage/nakonechniki/nakonechniki_nshvi/1677/
NSHvI2-1-10 | https://etke.ru/catalog/montage/nakonechniki/nakonechniki_nshvi/1678/
NSHvI2-0,75-8 | https://etke.ru/catalog/montage/nakonechniki/nakonechniki_nshvi/1679/
NSHvI2-0,75-10 | https://etke.ru/catalog/montage/nakonechniki/nakonechniki_nshvi/1680/
TML70-12-13 | https://etke.ru/catalog/elvert/montazhnye_izdeliya_elvert/nakonechniki_dlya_provodov/tml_nakonechniki_mednye_luzhenye/1683/
TML70-10-13 | https://etke.ru/catalog/elvert/montazhnye_izdeliya_elvert/nakonechniki_dlya_provodov/tml_nakonechniki_mednye_luzhenye/1684/
TML6-6-4 | https://etke.ru/catalog/elvert/montazhnye_izdeliya_elvert/nakonechniki_dlya_provodov/tml_nakonechniki_mednye_luzhenye/1685/
TML50-12-11 | https://etke.ru/catalog/elvert/montazhnye_izdeliya_elvert/nakonechniki_dlya_provodov/tml_nakonechniki_mednye_luzhenye/1686/
TML50-10-11 | https://etke.ru/catalog/elvert/montazhnye_izdeliya_elvert/nakonechniki_dlya_provodov/tml_nakonechniki_mednye_luzhenye/1687/
TML35-8-9 | https://etke.ru/catalog/elvert/montazhnye_izdeliya_elvert/nakonechniki_dlya_provodov/tml_nakonechniki_mednye_luzhenye/1688/
TML25-8-7 | https://etke.ru/catalog/elvert/montazhnye_izdeliya_elvert/nakonechniki_dlya_provodov/tml_nakonechniki_mednye_luzhenye/1690/
TML25-6-7 | https://etke.ru/catalog/elvert/montazhnye_izdeliya_elvert/nakonechniki_dlya_provodov/tml_nakonechniki_mednye_luzhenye/1691/
TML25-10-8 | https://etke.ru/catalog/elvert/montazhnye_izdeliya_elvert/nakonechniki_dlya_provodov/tml_nakonechniki_mednye_luzhenye/1692/
TML240-16-24 | https://etke.ru/catalog/elvert/montazhnye_izdeliya_elvert/nakonechniki_dlya_provodov/tml_nakonechniki_mednye_luzhenye/1693/
TML185-16-21 | https://etke.ru/catalog/elvert/montazhnye_izdeliya_elvert/nakonechniki_dlya_provodov/tml_nakonechniki_mednye_luzhenye/1694/
TML16-8-6 | https://etke.ru/catalog/elvert/montazhnye_izdeliya_elvert/nakonechniki_dlya_provodov/tml_nakonechniki_mednye_luzhenye/1695/
TML16-6-6 | https://etke.ru/catalog/elvert/montazhnye_izdeliya_elvert/nakonechniki_dlya_provodov/tml_nakonechniki_mednye_luzhenye/1696/
TML150-16-19 | https://etke.ru/catalog/elvert/montazhnye_izdeliya_elvert/nakonechniki_dlya_provodov/tml_nakonechniki_mednye_luzhenye/1697/
TML150-12-19 | https://etke.ru/catalog/elvert/montazhnye_izdeliya_elvert/nakonechniki_dlya_provodov/tml_nakonechniki_mednye_luzhenye/1698/
TML120-16-17 | https://etke.ru/catalog/elvert/montazhnye_izdeliya_elvert/nakonechniki_dlya_provodov/tml_nakonechniki_mednye_luzhenye/1699/
TML120-12-17 | https://etke.ru/catalog/elvert/montazhnye_izdeliya_elvert/nakonechniki_dlya_provodov/tml_nakonechniki_mednye_luzhenye/1700/
TML10-8-5 | https://etke.ru/catalog/elvert/montazhnye_izdeliya_elvert/nakonechniki_dlya_provodov/tml_nakonechniki_mednye_luzhenye/1701/
TML10-6-5 | https://etke.ru/catalog/elvert/montazhnye_izdeliya_elvert/nakonechniki_dlya_provodov/tml_nakonechniki_mednye_luzhenye/1702/
IF000-25 | https://etke.ru/catalog/elvert/silovoe_oborudovanie_elvert/nozhevye_plavkie_predokhraniteli_serii_effica_/plavkie_vstavki_if_serii_effica/1716/
IF000-32 | https://etke.ru/catalog/elvert/silovoe_oborudovanie_elvert/nozhevye_plavkie_predokhraniteli_serii_effica_/plavkie_vstavki_if_serii_effica/1717/
IF000-40 | https://etke.ru/catalog/elvert/silovoe_oborudovanie_elvert/nozhevye_plavkie_predokhraniteli_serii_effica_/plavkie_vstavki_if_serii_effica/1718/
IF000-50 | https://etke.ru/catalog/elvert/silovoe_oborudovanie_elvert/nozhevye_plavkie_predokhraniteli_serii_effica_/plavkie_vstavki_if_serii_effica/1719/
IF000-63 | https://etke.ru/catalog/elvert/silovoe_oborudovanie_elvert/nozhevye_plavkie_predokhraniteli_serii_effica_/plavkie_vstavki_if_serii_effica/1720/
IF000-80 | https://etke.ru/catalog/elvert/silovoe_oborudovanie_elvert/nozhevye_plavkie_predokhraniteli_serii_effica_/plavkie_vstavki_if_serii_effica/1721/
IF00-40 | https://etke.ru/catalog/elvert/silovoe_oborudovanie_elvert/nozhevye_plavkie_predokhraniteli_serii_effica_/plavkie_vstavki_if_serii_effica/1723/
IF00-50 | https://etke.ru/catalog/elvert/silovoe_oborudovanie_elvert/nozhevye_plavkie_predokhraniteli_serii_effica_/plavkie_vstavki_if_serii_effica/1724/
IF00-63 | https://etke.ru/catalog/elvert/silovoe_oborudovanie_elvert/nozhevye_plavkie_predokhraniteli_serii_effica_/plavkie_vstavki_if_serii_effica/1725/
IF00-80 | 0
IF00-125 | https://etke.ru/catalog/elvert/silovoe_oborudovanie_elvert/nozhevye_plavkie_predokhraniteli_serii_effica_/plavkie_vstavki_if_serii_effica/1728/
IF00-160 | https://etke.ru/catalog/elvert/silovoe_oborudovanie_elvert/nozhevye_plavkie_predokhraniteli_serii_effica_/plavkie_vstavki_if_serii_effica/1729/
IF0-63 | https://etke.ru/catalog/elvert/silovoe_oborudovanie_elvert/nozhevye_plavkie_predokhraniteli_serii_effica_/plavkie_vstavki_if_serii_effica/1730/
IF0-80 | https://etke.ru/catalog/elvert/silovoe_oborudovanie_elvert/nozhevye_plavkie_predokhraniteli_serii_effica_/plavkie_vstavki_if_serii_effica/1731/
IF0-100 | https://etke.ru/catalog/elvert/silovoe_oborudovanie_elvert/nozhevye_plavkie_predokhraniteli_serii_effica_/plavkie_vstavki_if_serii_effica/1732/
IF0-125 | https://etke.ru/catalog/elvert/silovoe_oborudovanie_elvert/nozhevye_plavkie_predokhraniteli_serii_effica_/plavkie_vstavki_if_serii_effica/1733/
IF0-160 | https://etke.ru/catalog/elvert/silovoe_oborudovanie_elvert/nozhevye_plavkie_predokhraniteli_serii_effica_/plavkie_vstavki_if_serii_effica/1734/
IF1-100 | https://etke.ru/catalog/elvert/silovoe_oborudovanie_elvert/nozhevye_plavkie_predokhraniteli_serii_effica_/plavkie_vstavki_if_serii_effica/1735/
IF1-125 | https://etke.ru/catalog/elvert/silovoe_oborudovanie_elvert/nozhevye_plavkie_predokhraniteli_serii_effica_/plavkie_vstavki_if_serii_effica/1736/
IF1-160 | 0
IF1-200 | 0
IF2-200 | 0
IF2-315 | 0
IF3-400 | https://etke.ru/catalog/elvert/silovoe_oborudovanie_elvert/nozhevye_plavkie_predokhraniteli_serii_effica_/plavkie_vstavki_if_serii_effica/1744/
IF3-630 | https://etke.ru/catalog/elvert/silovoe_oborudovanie_elvert/nozhevye_plavkie_predokhraniteli_serii_effica_/plavkie_vstavki_if_serii_effica/1745/
CC1011020-09 | 0
CC1010120-09 | https://etke.ru/catalog/elvert/puskoreguliruyushchaya_apparatura_elvert/elektromagnitnye_kontaktory_elvert/ss10_serii_effica/1749/
CC1011040-09 | https://etke.ru/catalog/elvert/puskoreguliruyushchaya_apparatura_elvert/elektromagnitnye_kontaktory_elvert/ss10_serii_effica/1750/
CC1011020-12 | https://etke.ru/catalog/elvert/puskoreguliruyushchaya_apparatura_elvert/elektromagnitnye_kontaktory_elvert/ss10_serii_effica/1751/
CC1010120-12 | https://etke.ru/catalog/elvert/puskoreguliruyushchaya_apparatura_elvert/elektromagnitnye_kontaktory_elvert/ss10_serii_effica/1752/
CC1011040-12 | https://etke.ru/catalog/elvert/puskoreguliruyushchaya_apparatura_elvert/elektromagnitnye_kontaktory_elvert/ss10_serii_effica/1753/
CC1010120-18 | https://etke.ru/catalog/elvert/puskoreguliruyushchaya_apparatura_elvert/elektromagnitnye_kontaktory_elvert/ss10_serii_effica/1755/
CC1011040-18 | https://etke.ru/catalog/elvert/puskoreguliruyushchaya_apparatura_elvert/elektromagnitnye_kontaktory_elvert/ss10_serii_effica/1756/
CC1021020-25 | 0
CC1020120-25 | 0
CC1021040-25 | https://etke.ru/catalog/elvert/puskoreguliruyushchaya_apparatura_elvert/elektromagnitnye_kontaktory_elvert/ss10_serii_effica/1759/
CC1031020-32 | 0
CC1030120-32 | 0
CC1031040-32 | https://etke.ru/catalog/elvert/puskoreguliruyushchaya_apparatura_elvert/elektromagnitnye_kontaktory_elvert/ss10_serii_effica/1762/
CC1041120-40 | https://etke.ru/catalog/elvert/puskoreguliruyushchaya_apparatura_elvert/elektromagnitnye_kontaktory_elvert/ss10_serii_effica/1763/
CC1041140-40 | https://etke.ru/catalog/elvert/puskoreguliruyushchaya_apparatura_elvert/elektromagnitnye_kontaktory_elvert/ss10_serii_effica/1764/
IFB-0 | https://etke.ru/catalog/elvert/silovoe_oborudovanie_elvert/nozhevye_plavkie_predokhraniteli_serii_effica_/osnovaniya_predokhraniteley_ifb_serii_effica/1765/
IFB-1 | https://etke.ru/catalog/elvert/silovoe_oborudovanie_elvert/nozhevye_plavkie_predokhraniteli_serii_effica_/osnovaniya_predokhraniteley_ifb_serii_effica/1766/
IFB-2 | https://etke.ru/catalog/elvert/silovoe_oborudovanie_elvert/nozhevye_plavkie_predokhraniteli_serii_effica_/osnovaniya_predokhraniteley_ifb_serii_effica/1767/
IFB-3 | https://etke.ru/catalog/elvert/silovoe_oborudovanie_elvert/nozhevye_plavkie_predokhraniteli_serii_effica_/osnovaniya_predokhraniteley_ifb_serii_effica/1768/
CC1041120-50 | https://etke.ru/catalog/elvert/puskoreguliruyushchaya_apparatura_elvert/elektromagnitnye_kontaktory_elvert/ss10_serii_effica/1769/
CC1041140-50 | https://etke.ru/catalog/elvert/puskoreguliruyushchaya_apparatura_elvert/elektromagnitnye_kontaktory_elvert/ss10_serii_effica/1770/
CC1041120-65 | https://etke.ru/catalog/elvert/puskoreguliruyushchaya_apparatura_elvert/elektromagnitnye_kontaktory_elvert/ss10_serii_effica/1771/
CC1041140-65 | https://etke.ru/catalog/elvert/puskoreguliruyushchaya_apparatura_elvert/elektromagnitnye_kontaktory_elvert/ss10_serii_effica/1772/
CC1051120-80 | https://etke.ru/catalog/elvert/puskoreguliruyushchaya_apparatura_elvert/elektromagnitnye_kontaktory_elvert/ss10_serii_effica/1773/
CC1051140-80 | https://etke.ru/catalog/elvert/puskoreguliruyushchaya_apparatura_elvert/elektromagnitnye_kontaktory_elvert/ss10_serii_effica/1774/
CC1051120-95 | 0
CC1051140-95 | https://etke.ru/catalog/elvert/puskoreguliruyushchaya_apparatura_elvert/elektromagnitnye_kontaktory_elvert/ss10_serii_effica/1776/
eTC6011020-115 | https://etke.ru/catalog/elvert/puskoreguliruyushchaya_apparatura_elvert/ets60_serii_engard/1777/
eTC6021020-150 | https://etke.ru/catalog/elvert/puskoreguliruyushchaya_apparatura_elvert/ets60_serii_engard/1778/
eTC6031020-185 | https://etke.ru/catalog/elvert/puskoreguliruyushchaya_apparatura_elvert/ets60_serii_engard/1779/
eTC6041020-225 | https://etke.ru/catalog/elvert/puskoreguliruyushchaya_apparatura_elvert/ets60_serii_engard/1780/
eTC6041040-225 | https://etke.ru/catalog/elvert/puskoreguliruyushchaya_apparatura_elvert/ets60_serii_engard/1781/
eTC6061020-330 | https://etke.ru/catalog/elvert/puskoreguliruyushchaya_apparatura_elvert/ets60_serii_engard/1784/
eTC6012040-115r | https://etke.ru/catalog/elvert/puskoreguliruyushchaya_apparatura_elvert/ets60_serii_engard/1788/
eTC6052020-330r | https://etke.ru/catalog/?q=eTC6052020-330r&how=r
eTC6072020-400r | https://etke.ru/catalog/elvert/puskoreguliruyushchaya_apparatura_elvert/ets60_serii_engard/1795/
eTC6082020-630r | https://etke.ru/catalog/elvert/puskoreguliruyushchaya_apparatura_elvert/ets60_serii_engard/1796/
ВC2K-1 | https://etke.ru/catalog/elvert/silovoe_oborudovanie_elvert/avtomaticheskie_vyklyuchateli_v_litom_korpuse_elvert/dopolnitelnoe_oborudovanie_dlya_e2k/dopolnitelnyy_kontakt_e2k/1797/
ВC2K-3 | https://etke.ru/catalog/elvert/silovoe_oborudovanie_elvert/avtomaticheskie_vyklyuchateli_v_litom_korpuse_elvert/dopolnitelnoe_oborudovanie_dlya_e2k/dopolnitelnyy_kontakt_e2k/1798/
ВC2K-4 | https://etke.ru/catalog/elvert/silovoe_oborudovanie_elvert/avtomaticheskie_vyklyuchateli_v_litom_korpuse_elvert/dopolnitelnoe_oborudovanie_dlya_e2k/dopolnitelnyy_kontakt_e2k/1799/
ВC2K-6 | https://etke.ru/catalog/elvert/silovoe_oborudovanie_elvert/avtomaticheskie_vyklyuchateli_v_litom_korpuse_elvert/dopolnitelnoe_oborudovanie_dlya_e2k/dopolnitelnyy_kontakt_e2k/1800/
ВC2K-8 | https://etke.ru/catalog/elvert/silovoe_oborudovanie_elvert/avtomaticheskie_vyklyuchateli_v_litom_korpuse_elvert/dopolnitelnoe_oborudovanie_dlya_e2k/dopolnitelnyy_kontakt_e2k/1801/
AC2K-1 | https://etke.ru/catalog/elvert/silovoe_oborudovanie_elvert/avtomaticheskie_vyklyuchateli_v_litom_korpuse_elvert/dopolnitelnoe_oborudovanie_dlya_e2k/avariynyy_kontakt_e2k/1802/
AC2K-3 | https://etke.ru/catalog/elvert/silovoe_oborudovanie_elvert/avtomaticheskie_vyklyuchateli_v_litom_korpuse_elvert/dopolnitelnoe_oborudovanie_dlya_e2k/avariynyy_kontakt_e2k/1803/
AC2K-4 | https://etke.ru/catalog/elvert/silovoe_oborudovanie_elvert/avtomaticheskie_vyklyuchateli_v_litom_korpuse_elvert/dopolnitelnoe_oborudovanie_dlya_e2k/avariynyy_kontakt_e2k/1804/
AC2K-6 | https://etke.ru/catalog/elvert/silovoe_oborudovanie_elvert/avtomaticheskie_vyklyuchateli_v_litom_korpuse_elvert/dopolnitelnoe_oborudovanie_dlya_e2k/avariynyy_kontakt_e2k/1805/
AC2K-8 | https://etke.ru/catalog/elvert/silovoe_oborudovanie_elvert/avtomaticheskie_vyklyuchateli_v_litom_korpuse_elvert/dopolnitelnoe_oborudovanie_dlya_e2k/avariynyy_kontakt_e2k/1806/
SR2K-1 | https://etke.ru/catalog/elvert/silovoe_oborudovanie_elvert/avtomaticheskie_vyklyuchateli_v_litom_korpuse_elvert/dopolnitelnoe_oborudovanie_dlya_e2k/nezavisimyy_rastsepitel_e2k/1807/
SR2K-3 | https://etke.ru/catalog/elvert/silovoe_oborudovanie_elvert/avtomaticheskie_vyklyuchateli_v_litom_korpuse_elvert/dopolnitelnoe_oborudovanie_dlya_e2k/nezavisimyy_rastsepitel_e2k/1808/
SR2K-4 | https://etke.ru/catalog/elvert/silovoe_oborudovanie_elvert/avtomaticheskie_vyklyuchateli_v_litom_korpuse_elvert/dopolnitelnoe_oborudovanie_dlya_e2k/nezavisimyy_rastsepitel_e2k/1809/
SR2K-6 | https://etke.ru/catalog/elvert/silovoe_oborudovanie_elvert/avtomaticheskie_vyklyuchateli_v_litom_korpuse_elvert/dopolnitelnoe_oborudovanie_dlya_e2k/nezavisimyy_rastsepitel_e2k/1810/
SR2K-8 | https://etke.ru/catalog/elvert/silovoe_oborudovanie_elvert/avtomaticheskie_vyklyuchateli_v_litom_korpuse_elvert/dopolnitelnoe_oborudovanie_dlya_e2k/nezavisimyy_rastsepitel_e2k/1811/
SU2K-1 | https://etke.ru/catalog/elvert/silovoe_oborudovanie_elvert/avtomaticheskie_vyklyuchateli_v_litom_korpuse_elvert/dopolnitelnoe_oborudovanie_dlya_e2k/rastsepitel_minimalnogo_napryazheniya_e2k/1812/
SU2K-3 | https://etke.ru/catalog/elvert/silovoe_oborudovanie_elvert/avtomaticheskie_vyklyuchateli_v_litom_korpuse_elvert/dopolnitelnoe_oborudovanie_dlya_e2k/rastsepitel_minimalnogo_napryazheniya_e2k/1813/
SU2K-4 | https://etke.ru/catalog/elvert/silovoe_oborudovanie_elvert/avtomaticheskie_vyklyuchateli_v_litom_korpuse_elvert/dopolnitelnoe_oborudovanie_dlya_e2k/rastsepitel_minimalnogo_napryazheniya_e2k/1814/
SU2K-6 | https://etke.ru/catalog/elvert/silovoe_oborudovanie_elvert/avtomaticheskie_vyklyuchateli_v_litom_korpuse_elvert/dopolnitelnoe_oborudovanie_dlya_e2k/rastsepitel_minimalnogo_napryazheniya_e2k/1815/
SU2K-8 | https://etke.ru/catalog/elvert/silovoe_oborudovanie_elvert/avtomaticheskie_vyklyuchateli_v_litom_korpuse_elvert/dopolnitelnoe_oborudovanie_dlya_e2k/rastsepitel_minimalnogo_napryazheniya_e2k/1816/
HD2K-3 | https://etke.ru/catalog/elvert/silovoe_oborudovanie_elvert/avtomaticheskie_vyklyuchateli_v_litom_korpuse_elvert/dopolnitelnoe_oborudovanie_dlya_e2k/ruchnoy_privod_e2k/1818/
HD2K-4 | https://etke.ru/catalog/elvert/silovoe_oborudovanie_elvert/avtomaticheskie_vyklyuchateli_v_litom_korpuse_elvert/dopolnitelnoe_oborudovanie_dlya_e2k/ruchnoy_privod_e2k/1819/
HD2K-6 | https://etke.ru/catalog/elvert/silovoe_oborudovanie_elvert/avtomaticheskie_vyklyuchateli_v_litom_korpuse_elvert/dopolnitelnoe_oborudovanie_dlya_e2k/ruchnoy_privod_e2k/1820/
HD2K-8 | https://etke.ru/catalog/elvert/silovoe_oborudovanie_elvert/avtomaticheskie_vyklyuchateli_v_litom_korpuse_elvert/dopolnitelnoe_oborudovanie_dlya_e2k/ruchnoy_privod_e2k/1821/
HD2KR-6 | https://etke.ru/catalog/elvert/silovoe_oborudovanie_elvert/dopolnitelnoe_oborudovanie_dlya_e2kr_elvert/1825/
ED2KR-6 | https://etke.ru/catalog/elvert/silovoe_oborudovanie_elvert/dopolnitelnoe_oborudovanie_dlya_e2kr_elvert/1827/
TF2KR-2 | https://etke.ru/catalog/elvert/silovoe_oborudovanie_elvert/dopolnitelnoe_oborudovanie_dlya_e2kr_elvert/1828/
TF2KR-3 | https://etke.ru/catalog/elvert/silovoe_oborudovanie_elvert/dopolnitelnoe_oborudovanie_dlya_e2kr_elvert/1829/
TF2KR-6 | https://etke.ru/catalog/elvert/silovoe_oborudovanie_elvert/dopolnitelnoe_oborudovanie_dlya_e2kr_elvert/1830/
SU2KR-3 | https://etke.ru/catalog/elvert/silovoe_oborudovanie_elvert/dopolnitelnoe_oborudovanie_dlya_e2kr_elvert/1831/
SR2KR-3 | https://etke.ru/catalog/elvert/silovoe_oborudovanie_elvert/dopolnitelnoe_oborudovanie_dlya_e2kr_elvert/1832/
SR2KR-6 | https://etke.ru/catalog/elvert/silovoe_oborudovanie_elvert/dopolnitelnoe_oborudovanie_dlya_e2kr_elvert/1833/
AC2KR-6 | https://etke.ru/catalog/elvert/silovoe_oborudovanie_elvert/dopolnitelnoe_oborudovanie_dlya_e2kr_elvert/1834/
SR2K-13 | https://etke.ru/catalog/elvert/silovoe_oborudovanie_elvert/avtomaticheskie_vyklyuchateli_v_litom_korpuse_elvert/dopolnitelnoe_oborudovanie_dlya_e2k/nezavisimyy_rastsepitel_e2k/1835/
BC2K-13 | https://etke.ru/catalog/elvert/silovoe_oborudovanie_elvert/avtomaticheskie_vyklyuchateli_v_litom_korpuse_elvert/dopolnitelnoe_oborudovanie_dlya_e2k/dopolnitelnyy_kontakt_e2k/1836/
Е5К1F35-630v | https://etke.ru/catalog/elvert/silovoe_oborudovanie_elvert/vozdushnye_avtomaticheskie_vyklyuchateli/vozdushnye_avtomaticheskie_vyklyuchateli_vykatnye_elvert/1838/
Е5К1F35-800v | https://etke.ru/catalog/elvert/silovoe_oborudovanie_elvert/vozdushnye_avtomaticheskie_vyklyuchateli/vozdushnye_avtomaticheskie_vyklyuchateli_vykatnye_elvert/1839/
Е5К1F35-1250v | https://etke.ru/catalog/elvert/silovoe_oborudovanie_elvert/vozdushnye_avtomaticheskie_vyklyuchateli/vozdushnye_avtomaticheskie_vyklyuchateli_vykatnye_elvert/1841/
Е5К1F35-2000v | https://etke.ru/catalog/elvert/silovoe_oborudovanie_elvert/vozdushnye_avtomaticheskie_vyklyuchateli/vozdushnye_avtomaticheskie_vyklyuchateli_vykatnye_elvert/1843/
Е5К2L35-3200v | https://etke.ru/catalog/elvert/silovoe_oborudovanie_elvert/vozdushnye_avtomaticheskie_vyklyuchateli/vozdushnye_avtomaticheskie_vyklyuchateli_vykatnye_elvert/1846/
Е5К1F35-630 | https://etke.ru/catalog/elvert/silovoe_oborudovanie_elvert/vozdushnye_avtomaticheskie_vyklyuchateli/vozdushnye_avtomaticheskie_vyklyuchateli_statsionarnye_elvert/1847/
Е5К1F35-800 | https://etke.ru/catalog/elvert/silovoe_oborudovanie_elvert/vozdushnye_avtomaticheskie_vyklyuchateli/vozdushnye_avtomaticheskie_vyklyuchateli_statsionarnye_elvert/1848/
Е5К1F35-1000 | https://etke.ru/catalog/elvert/silovoe_oborudovanie_elvert/vozdushnye_avtomaticheskie_vyklyuchateli/vozdushnye_avtomaticheskie_vyklyuchateli_statsionarnye_elvert/1849/
ED2K-1 | https://etke.ru/catalog/elvert/silovoe_oborudovanie_elvert/avtomaticheskie_vyklyuchateli_v_litom_korpuse_elvert/dopolnitelnoe_oborudovanie_dlya_e2k/elektroprivod_e2k/1851/
ED2K-3 | https://etke.ru/catalog/elvert/silovoe_oborudovanie_elvert/avtomaticheskie_vyklyuchateli_v_litom_korpuse_elvert/dopolnitelnoe_oborudovanie_dlya_e2k/elektroprivod_e2k/1852/
ED2K-4 | https://etke.ru/catalog/elvert/silovoe_oborudovanie_elvert/avtomaticheskie_vyklyuchateli_v_litom_korpuse_elvert/dopolnitelnoe_oborudovanie_dlya_e2k/elektroprivod_e2k/1853/
ED2K-6 | https://etke.ru/catalog/elvert/silovoe_oborudovanie_elvert/avtomaticheskie_vyklyuchateli_v_litom_korpuse_elvert/dopolnitelnoe_oborudovanie_dlya_e2k/elektroprivod_e2k/1854/
ED2K-8 | https://etke.ru/catalog/elvert/silovoe_oborudovanie_elvert/avtomaticheskie_vyklyuchateli_v_litom_korpuse_elvert/dopolnitelnoe_oborudovanie_dlya_e2k/elektroprivod_e2k/1855/
ED2K-13 | https://etke.ru/catalog/elvert/silovoe_oborudovanie_elvert/avtomaticheskie_vyklyuchateli_v_litom_korpuse_elvert/dopolnitelnoe_oborudovanie_dlya_e2k/elektroprivod_e2k/1856/
eZ1133C-125 | https://etke.ru/catalog/elvert/modulnoe_oborudovanie/modulnye_avtomaticheskie_vyklyuchateli/ez113/ez113_c/1857/
R10210AC-63e | https://etke.ru/catalog/elvert/modulnoe_oborudovanie/ustroystva_zashchitnogo_otklyucheniya_uzo/r10/elr10as/1858/
R10410AC-25e | https://etke.ru/catalog/elvert/modulnoe_oborudovanie/ustroystva_zashchitnogo_otklyucheniya_uzo/r10/elr10as/1859/
R10210ACS-63e | https://etke.ru/catalog/elvert/modulnoe_oborudovanie/ustroystva_zashchitnogo_otklyucheniya_uzo/r10/elr10as/1860/
D06210CAC-50 | https://etke.ru/catalog/elvert/modulnoe_oborudovanie/differentsialnye_avtomaty/d06/1861/
D06210CAC-63 | https://etke.ru/catalog/elvert/modulnoe_oborudovanie/differentsialnye_avtomaty/d06/1862/
D06230CAC-50 | https://etke.ru/catalog/elvert/modulnoe_oborudovanie/differentsialnye_avtomaty/d06/1863/
D06230CAC-63 | https://etke.ru/catalog/elvert/modulnoe_oborudovanie/differentsialnye_avtomaty/d06/1864/
D06230CACS-50 | https://etke.ru/catalog/elvert/modulnoe_oborudovanie/differentsialnye_avtomaty/d06/1865/
D06430CAC-50 | https://etke.ru/catalog/elvert/modulnoe_oborudovanie/differentsialnye_avtomaty/d06/1866/
E2K1B-32 | https://etke.ru/catalog/elvert/silovoe_oborudovanie_elvert/avtomaticheskie_vyklyuchateli_v_litom_korpuse_elvert/e2k/1867/
eTC6011040-115 | https://etke.ru/catalog/elvert/puskoreguliruyushchaya_apparatura_elvert/ets60_serii_engard/1868/
eTC6031040-185 | https://etke.ru/catalog/elvert/puskoreguliruyushchaya_apparatura_elvert/ets60_serii_engard/1870/
AMP771-10 | https://etke.ru/catalog/uchet_kontrol_aster/analogovye_izmeritelnye_pribory/aster_ampermetry_amp_razmer_72kh72/1877/
AMP771-50 | https://etke.ru/catalog/uchet_kontrol_aster/analogovye_izmeritelnye_pribory/aster_ampermetry_amp_razmer_72kh72/1878/
AMP771-100 | https://etke.ru/catalog/uchet_kontrol_aster/analogovye_izmeritelnye_pribory/aster_ampermetry_amp_razmer_72kh72/1879/
AMP771-200 | https://etke.ru/catalog/uchet_kontrol_aster/analogovye_izmeritelnye_pribory/aster_ampermetry_amp_razmer_72kh72/1880/
AMP771-300 | https://etke.ru/catalog/uchet_kontrol_aster/analogovye_izmeritelnye_pribory/aster_ampermetry_amp_razmer_72kh72/1881/
AMP771-400 | https://etke.ru/catalog/uchet_kontrol_aster/analogovye_izmeritelnye_pribory/aster_ampermetry_amp_razmer_72kh72/1882/
AMP771-600 | https://etke.ru/catalog/uchet_kontrol_aster/analogovye_izmeritelnye_pribory/aster_ampermetry_amp_razmer_72kh72/1883/
AMP771-1000 | https://etke.ru/catalog/uchet_kontrol_aster/analogovye_izmeritelnye_pribory/aster_ampermetry_amp_razmer_72kh72/1884/
AMP771-1500 | https://etke.ru/catalog/uchet_kontrol_aster/analogovye_izmeritelnye_pribory/aster_ampermetry_amp_razmer_72kh72/1885/
AMP771-2000 | https://etke.ru/catalog/uchet_kontrol_aster/analogovye_izmeritelnye_pribory/aster_ampermetry_amp_razmer_72kh72/1886/
VMP991-500 | https://etke.ru/catalog/uchet_kontrol_aster/analogovye_izmeritelnye_pribory/aster_voltmetry_vmp_razmer_72kh72_/1887/
AMP991-10 | https://etke.ru/catalog/uchet_kontrol_aster/analogovye_izmeritelnye_pribory/aster_amp_i_aster_vmp_razmer_96kh96/1888/
AMP991-50 | https://etke.ru/catalog/uchet_kontrol_aster/analogovye_izmeritelnye_pribory/aster_amp_i_aster_vmp_razmer_96kh96/1889/
AMP991-100 | https://etke.ru/catalog/uchet_kontrol_aster/analogovye_izmeritelnye_pribory/aster_amp_i_aster_vmp_razmer_96kh96/1890/
AMP991-200 | https://etke.ru/catalog/uchet_kontrol_aster/analogovye_izmeritelnye_pribory/aster_amp_i_aster_vmp_razmer_96kh96/1891/
AMP991-300 | https://etke.ru/catalog/uchet_kontrol_aster/analogovye_izmeritelnye_pribory/aster_amp_i_aster_vmp_razmer_96kh96/1892/
AMP991-400 | https://etke.ru/catalog/uchet_kontrol_aster/analogovye_izmeritelnye_pribory/aster_amp_i_aster_vmp_razmer_96kh96/1893/
AMP991-600 | https://etke.ru/catalog/uchet_kontrol_aster/analogovye_izmeritelnye_pribory/aster_amp_i_aster_vmp_razmer_96kh96/1894/
AMP991-1000 | https://etke.ru/catalog/uchet_kontrol_aster/analogovye_izmeritelnye_pribory/aster_amp_i_aster_vmp_razmer_96kh96/1895/
AMP991-1500 | https://etke.ru/catalog/uchet_kontrol_aster/analogovye_izmeritelnye_pribory/aster_amp_i_aster_vmp_razmer_96kh96/1896/
AMP991-2000 | https://etke.ru/catalog/uchet_kontrol_aster/analogovye_izmeritelnye_pribory/aster_amp_i_aster_vmp_razmer_96kh96/1897/
eDH603-100 | https://etke.ru/catalog/elvert/silovoe_oborudovanie_elvert/VR/edh60_serii_engard/1957/
eDH603-160 | https://etke.ru/catalog/elvert/silovoe_oborudovanie_elvert/VR/edh60_serii_engard/1958/
eDH603-250 | https://etke.ru/catalog/elvert/silovoe_oborudovanie_elvert/VR/edh60_serii_engard/1959/
eDH603-400 | https://etke.ru/catalog/elvert/silovoe_oborudovanie_elvert/VR/edh60_serii_engard/1960/
eDH603-630 | https://etke.ru/catalog/elvert/silovoe_oborudovanie_elvert/VR/edh60_serii_engard/1961/
BV1-CA15 | https://etke.ru/catalog/elvert/svetosignalnye_ustroystva_elvert/seriya_1_plastikovyy_korpus_22_mm_/knopki_upravleniya_b1_serii_effica/1962/
BV1-CA25 | https://etke.ru/catalog/elvert/svetosignalnye_ustroystva_elvert/seriya_1_plastikovyy_korpus_22_mm_/knopki_upravleniya_b1_serii_effica/1963/
BV1-CA31 | https://etke.ru/catalog/elvert/svetosignalnye_ustroystva_elvert/seriya_1_plastikovyy_korpus_22_mm_/knopki_upravleniya_b1_serii_effica/1964/
BV1-CA42 | https://etke.ru/catalog/elvert/svetosignalnye_ustroystva_elvert/seriya_1_plastikovyy_korpus_22_mm_/knopki_upravleniya_b1_serii_effica/1965/
BV1-CT42 | https://etke.ru/catalog/elvert/svetosignalnye_ustroystva_elvert/seriya_1_plastikovyy_korpus_22_mm_/knopki_upravleniya_b1_serii_effica/1966/
BV1-CS542 | https://etke.ru/catalog/elvert/svetosignalnye_ustroystva_elvert/seriya_1_plastikovyy_korpus_22_mm_/knopki_upravleniya_b1_serii_effica/1967/
BV1-CL8325 | https://etke.ru/catalog/elvert/svetosignalnye_ustroystva_elvert/seriya_1_plastikovyy_korpus_22_mm_/knopki_upravleniya_b1_serii_effica/1968/
BV1-CW83M5 | https://etke.ru/catalog/elvert/svetosignalnye_ustroystva_elvert/seriya_1_plastikovyy_korpus_22_mm_/knopki_upravleniya_b1_serii_effica/1969/
SW1-CD21 | 0
SW1-CD33 | 0
SW1-CJ21 | https://etke.ru/catalog/elvert/svetosignalnye_ustroystva_elvert/seriya_1_plastikovyy_korpus_22_mm_/pereklyuchateli_sw1_serii_effica/1973/
SW1-CJ33 | https://etke.ru/catalog/elvert/svetosignalnye_ustroystva_elvert/seriya_1_plastikovyy_korpus_22_mm_/pereklyuchateli_sw1_serii_effica/1974/
SW1-CG21 | https://etke.ru/catalog/elvert/svetosignalnye_ustroystva_elvert/seriya_1_plastikovyy_korpus_22_mm_/pereklyuchateli_sw1_serii_effica/1975/
LS1-CVM3 | https://etke.ru/catalog/elvert/svetosignalnye_ustroystva_elvert/seriya_1_plastikovyy_korpus_22_mm_/signalnye_lampy_ls1_serii_effica/1976/
LS1-CVM4 | https://etke.ru/catalog/elvert/svetosignalnye_ustroystva_elvert/seriya_1_plastikovyy_korpus_22_mm_/signalnye_lampy_ls1_serii_effica/1977/
LS1-CVM5 | https://etke.ru/catalog/elvert/svetosignalnye_ustroystva_elvert/seriya_1_plastikovyy_korpus_22_mm_/signalnye_lampy_ls1_serii_effica/1978/
BV2-BA15 | https://etke.ru/catalog/elvert/svetosignalnye_ustroystva_elvert/seriya_2_metallicheskiy_korpus_22_mm_/knopki_upravleniya_bv2_serii_effica/1979/
BV2-BA25 | https://etke.ru/catalog/elvert/svetosignalnye_ustroystva_elvert/seriya_2_metallicheskiy_korpus_22_mm_/knopki_upravleniya_bv2_serii_effica/1980/
BV2-BA31 | https://etke.ru/catalog/elvert/svetosignalnye_ustroystva_elvert/seriya_2_metallicheskiy_korpus_22_mm_/knopki_upravleniya_bv2_serii_effica/1981/
BV2-BA42 | https://etke.ru/catalog/elvert/svetosignalnye_ustroystva_elvert/seriya_2_metallicheskiy_korpus_22_mm_/knopki_upravleniya_bv2_serii_effica/1982/
SW2-BD21 | https://etke.ru/catalog/elvert/svetosignalnye_ustroystva_elvert/seriya_2_metallicheskiy_korpus_22_mm_/pereklyuchateli_sw2_serii_effica/1983/
SW2-BD33 | https://etke.ru/catalog/elvert/svetosignalnye_ustroystva_elvert/seriya_2_metallicheskiy_korpus_22_mm_/pereklyuchateli_sw2_serii_effica/1984/
SW-2-BJ21 | https://etke.ru/catalog/svetosignalnye_ustroystva/pereklyuchateli_sw/1985/
SW-2-BJ33 | https://etke.ru/catalog/svetosignalnye_ustroystva/pereklyuchateli_sw/1986/
SW2-BG21 | https://etke.ru/catalog/elvert/svetosignalnye_ustroystva_elvert/seriya_2_metallicheskiy_korpus_22_mm_/pereklyuchateli_sw2_serii_effica/1987/
BZ3-22M/N220 | https://etke.ru/catalog/elvert/svetosignalnye_ustroystva_elvert/seriya_3_kompaktnoe_ispolnenie_22_mm/zummery_bz3_serii_effica/1988/
BZ3-22M/N24 | https://etke.ru/catalog/elvert/svetosignalnye_ustroystva_elvert/seriya_3_kompaktnoe_ispolnenie_22_mm/zummery_bz3_serii_effica/1989/
LS3-22D/W220 | https://etke.ru/catalog/elvert/svetosignalnye_ustroystva_elvert/seriya_3_kompaktnoe_ispolnenie_22_mm/signalnye_lampy_ls3_serii_effica/1990/
LS3-22D/W24 | https://etke.ru/catalog/elvert/svetosignalnye_ustroystva_elvert/seriya_3_kompaktnoe_ispolnenie_22_mm/signalnye_lampy_ls3_serii_effica/1991/
LS3-22D/G24 | https://etke.ru/catalog/elvert/svetosignalnye_ustroystva_elvert/seriya_3_kompaktnoe_ispolnenie_22_mm/signalnye_lampy_ls3_serii_effica/1993/
LS3-22D/R220 | https://etke.ru/catalog/elvert/svetosignalnye_ustroystva_elvert/seriya_3_kompaktnoe_ispolnenie_22_mm/signalnye_lampy_ls3_serii_effica/1994/
LS3-22D/R24 | https://etke.ru/catalog/elvert/svetosignalnye_ustroystva_elvert/seriya_3_kompaktnoe_ispolnenie_22_mm/signalnye_lampy_ls3_serii_effica/1995/
LS3-22D/Y220 | https://etke.ru/catalog/elvert/svetosignalnye_ustroystva_elvert/seriya_3_kompaktnoe_ispolnenie_22_mm/signalnye_lampy_ls3_serii_effica/1996/
LS3-22D/Y24 | https://etke.ru/catalog/elvert/svetosignalnye_ustroystva_elvert/seriya_3_kompaktnoe_ispolnenie_22_mm/signalnye_lampy_ls3_serii_effica/1997/
B22 | https://etke.ru/catalog/elvert/svetosignalnye_ustroystva_elvert/ramka_tablichki_serii_b/1998/
A101 | https://etke.ru/catalog/elvert/svetosignalnye_ustroystva_elvert/dopolnitelnyy_kontakt_elvert/1999/
A102 | https://etke.ru/catalog/elvert/svetosignalnye_ustroystva_elvert/dopolnitelnyy_kontakt_elvert/2000/
PW-1 | https://etke.ru/catalog/elvert/svetosignalnye_ustroystva_elvert/korpusa_knopochnykh_postov_pw/2001/
PW-2 | https://etke.ru/catalog/elvert/svetosignalnye_ustroystva_elvert/korpusa_knopochnykh_postov_pw/2002/
PW-3 | https://etke.ru/catalog/elvert/svetosignalnye_ustroystva_elvert/korpusa_knopochnykh_postov_pw/2003/
PW-4 | https://etke.ru/catalog/elvert/svetosignalnye_ustroystva_elvert/korpusa_knopochnykh_postov_pw/2004/
CL3-0,41-2,5 | https://etke.ru/catalog/elvert/ustroystva_kompensatsii_reaktivnoy_moshchnosti_elvert/kondensatory_kosinusnye_cl_serii_effica/2022/
CL3-0,41-7,5 | https://etke.ru/catalog/elvert/ustroystva_kompensatsii_reaktivnoy_moshchnosti_elvert/kondensatory_kosinusnye_cl_serii_effica/2024/
CL3-0,41-12,5 | https://etke.ru/catalog/elvert/ustroystva_kompensatsii_reaktivnoy_moshchnosti_elvert/kondensatory_kosinusnye_cl_serii_effica/2026/
CL3-0,41-20 | https://etke.ru/catalog/elvert/ustroystva_kompensatsii_reaktivnoy_moshchnosti_elvert/kondensatory_kosinusnye_cl_serii_effica/2028/
CL3-0,41-30 | https://etke.ru/catalog/elvert/ustroystva_kompensatsii_reaktivnoy_moshchnosti_elvert/kondensatory_kosinusnye_cl_serii_effica/2030/
CC10-K20-20 | 0
CC10-K20-30 | https://etke.ru/catalog/elvert/ustroystva_kompensatsii_reaktivnoy_moshchnosti_elvert/kontaktory_dlya_kommutatsii_kondensatornykh_batarey_ss10_k_serii_effica/2034/
CC10-K20-44 | https://etke.ru/catalog/elvert/ustroystva_kompensatsii_reaktivnoy_moshchnosti_elvert/kontaktory_dlya_kommutatsii_kondensatornykh_batarey_ss10_k_serii_effica/2035/
CP2-20 | https://etke.ru/catalog/elvert/puskoreguliruyushchaya_apparatura_elvert/dopolnitelnoe_oborudovanie_dlya_kontaktorov_elvert/pristavki_kontaktnye_sr_serii_effica/2071/
CP2-02 | https://etke.ru/catalog/elvert/puskoreguliruyushchaya_apparatura_elvert/dopolnitelnoe_oborudovanie_dlya_kontaktorov_elvert/pristavki_kontaktnye_sr_serii_effica/2072/
CP2-11 | https://etke.ru/catalog/elvert/puskoreguliruyushchaya_apparatura_elvert/dopolnitelnoe_oborudovanie_dlya_kontaktorov_elvert/pristavki_kontaktnye_sr_serii_effica/2073/
CP4-22 | https://etke.ru/catalog/elvert/puskoreguliruyushchaya_apparatura_elvert/dopolnitelnoe_oborudovanie_dlya_kontaktorov_elvert/pristavki_kontaktnye_sr_serii_effica/2074/
CP4-04 | https://etke.ru/catalog/elvert/puskoreguliruyushchaya_apparatura_elvert/dopolnitelnoe_oborudovanie_dlya_kontaktorov_elvert/pristavki_kontaktnye_sr_serii_effica/2075/
CP4-40 | https://etke.ru/catalog/elvert/puskoreguliruyushchaya_apparatura_elvert/dopolnitelnoe_oborudovanie_dlya_kontaktorov_elvert/pristavki_kontaktnye_sr_serii_effica/2076/
CD-3s | https://etke.ru/catalog/elvert/puskoreguliruyushchaya_apparatura_elvert/dopolnitelnoe_oborudovanie_dlya_kontaktorov_elvert/pristavki_kontaktnye_s_vyderzhkoy_vremeni_srabatyvaniya_cd_serii_effica/2077/
CD-3t | https://etke.ru/catalog/elvert/puskoreguliruyushchaya_apparatura_elvert/dopolnitelnoe_oborudovanie_dlya_kontaktorov_elvert/pristavki_kontaktnye_s_vyderzhkoy_vremeni_srabatyvaniya_cd_serii_effica/2078/
CD-30s | https://etke.ru/catalog/elvert/puskoreguliruyushchaya_apparatura_elvert/dopolnitelnoe_oborudovanie_dlya_kontaktorov_elvert/pristavki_kontaktnye_s_vyderzhkoy_vremeni_srabatyvaniya_cd_serii_effica/2079/
CD-30t | https://etke.ru/catalog/elvert/puskoreguliruyushchaya_apparatura_elvert/dopolnitelnoe_oborudovanie_dlya_kontaktorov_elvert/pristavki_kontaktnye_s_vyderzhkoy_vremeni_srabatyvaniya_cd_serii_effica/2080/
CD-180s | https://etke.ru/catalog/elvert/puskoreguliruyushchaya_apparatura_elvert/dopolnitelnoe_oborudovanie_dlya_kontaktorov_elvert/pristavki_kontaktnye_s_vyderzhkoy_vremeni_srabatyvaniya_cd_serii_effica/2081/
CD-180t | https://etke.ru/catalog/elvert/puskoreguliruyushchaya_apparatura_elvert/dopolnitelnoe_oborudovanie_dlya_kontaktorov_elvert/pristavki_kontaktnye_s_vyderzhkoy_vremeni_srabatyvaniya_cd_serii_effica/2082/
CB03 | https://etke.ru/catalog/elvert/puskoreguliruyushchaya_apparatura_elvert/dopolnitelnoe_oborudovanie_dlya_kontaktorov_elvert/blokirovochnye_ustroystva_b_serii_effica/2083/
CB10 | https://etke.ru/catalog/elvert/puskoreguliruyushchaya_apparatura_elvert/dopolnitelnoe_oborudovanie_dlya_kontaktorov_elvert/blokirovochnye_ustroystva_b_serii_effica/2084/
TR1-0,63 | https://etke.ru/catalog/elvert/puskoreguliruyushchaya_apparatura_elvert/dopolnitelnoe_oborudovanie_dlya_kontaktorov_elvert/teplovye_rele_tr_serii_effica/2085/
TR1-1 | https://etke.ru/catalog/elvert/puskoreguliruyushchaya_apparatura_elvert/dopolnitelnoe_oborudovanie_dlya_kontaktorov_elvert/teplovye_rele_tr_serii_effica/2086/
TR1-2,5 | https://etke.ru/catalog/elvert/puskoreguliruyushchaya_apparatura_elvert/dopolnitelnoe_oborudovanie_dlya_kontaktorov_elvert/teplovye_rele_tr_serii_effica/2088/
TR1-4 | https://etke.ru/catalog/elvert/puskoreguliruyushchaya_apparatura_elvert/dopolnitelnoe_oborudovanie_dlya_kontaktorov_elvert/teplovye_rele_tr_serii_effica/2089/
TR1-6 | https://etke.ru/catalog/elvert/puskoreguliruyushchaya_apparatura_elvert/dopolnitelnoe_oborudovanie_dlya_kontaktorov_elvert/teplovye_rele_tr_serii_effica/2090/
TR1-8 | https://etke.ru/catalog/elvert/puskoreguliruyushchaya_apparatura_elvert/dopolnitelnoe_oborudovanie_dlya_kontaktorov_elvert/teplovye_rele_tr_serii_effica/2091/
TR1-10 | https://etke.ru/catalog/elvert/puskoreguliruyushchaya_apparatura_elvert/dopolnitelnoe_oborudovanie_dlya_kontaktorov_elvert/teplovye_rele_tr_serii_effica/2092/
TR1-13 | https://etke.ru/catalog/elvert/puskoreguliruyushchaya_apparatura_elvert/dopolnitelnoe_oborudovanie_dlya_kontaktorov_elvert/teplovye_rele_tr_serii_effica/2093/
TR1-18 | https://etke.ru/catalog/elvert/puskoreguliruyushchaya_apparatura_elvert/dopolnitelnoe_oborudovanie_dlya_kontaktorov_elvert/teplovye_rele_tr_serii_effica/2094/
TR1-25 | https://etke.ru/catalog/elvert/puskoreguliruyushchaya_apparatura_elvert/dopolnitelnoe_oborudovanie_dlya_kontaktorov_elvert/teplovye_rele_tr_serii_effica/2095/
TR2-40 | https://etke.ru/catalog/elvert/puskoreguliruyushchaya_apparatura_elvert/dopolnitelnoe_oborudovanie_dlya_kontaktorov_elvert/teplovye_rele_tr_serii_effica/2097/
TR3-32 | https://etke.ru/catalog/elvert/puskoreguliruyushchaya_apparatura_elvert/dopolnitelnoe_oborudovanie_dlya_kontaktorov_elvert/teplovye_rele_tr_serii_effica/2098/
TR3-40 | https://etke.ru/catalog/elvert/puskoreguliruyushchaya_apparatura_elvert/dopolnitelnoe_oborudovanie_dlya_kontaktorov_elvert/teplovye_rele_tr_serii_effica/2099/
TR3-50 | https://etke.ru/catalog/elvert/puskoreguliruyushchaya_apparatura_elvert/dopolnitelnoe_oborudovanie_dlya_kontaktorov_elvert/teplovye_rele_tr_serii_effica/2100/
TR3-65 | https://etke.ru/catalog/elvert/puskoreguliruyushchaya_apparatura_elvert/dopolnitelnoe_oborudovanie_dlya_kontaktorov_elvert/teplovye_rele_tr_serii_effica/2101/
TR3-70 | https://etke.ru/catalog/elvert/puskoreguliruyushchaya_apparatura_elvert/dopolnitelnoe_oborudovanie_dlya_kontaktorov_elvert/teplovye_rele_tr_serii_effica/2102/
TR3-80 | https://etke.ru/catalog/elvert/puskoreguliruyushchaya_apparatura_elvert/dopolnitelnoe_oborudovanie_dlya_kontaktorov_elvert/teplovye_rele_tr_serii_effica/2103/
TR3-93 | https://etke.ru/catalog/elvert/puskoreguliruyushchaya_apparatura_elvert/dopolnitelnoe_oborudovanie_dlya_kontaktorov_elvert/teplovye_rele_tr_serii_effica/2104/
SB10120-09 | https://etke.ru/catalog/elvert/puskoreguliruyushchaya_apparatura_elvert/puskateli_zakrytye_v_korpuse_ip65_sb10_serii_effica/2106/
SB10140-09 | https://etke.ru/catalog/elvert/puskoreguliruyushchaya_apparatura_elvert/puskateli_zakrytye_v_korpuse_ip65_sb10_serii_effica/2107/
SB10120-12 | https://etke.ru/catalog/elvert/puskoreguliruyushchaya_apparatura_elvert/puskateli_zakrytye_v_korpuse_ip65_sb10_serii_effica/2108/
SB10140-12 | https://etke.ru/catalog/elvert/puskoreguliruyushchaya_apparatura_elvert/puskateli_zakrytye_v_korpuse_ip65_sb10_serii_effica/2109/
SB10120-18 | https://etke.ru/catalog/elvert/puskoreguliruyushchaya_apparatura_elvert/puskateli_zakrytye_v_korpuse_ip65_sb10_serii_effica/2110/
SB10140-18 | https://etke.ru/catalog/elvert/puskoreguliruyushchaya_apparatura_elvert/puskateli_zakrytye_v_korpuse_ip65_sb10_serii_effica/2111/
SB10220-25 | https://etke.ru/catalog/elvert/puskoreguliruyushchaya_apparatura_elvert/puskateli_zakrytye_v_korpuse_ip65_sb10_serii_effica/2112/
SB10240-25 | https://etke.ru/catalog/elvert/puskoreguliruyushchaya_apparatura_elvert/puskateli_zakrytye_v_korpuse_ip65_sb10_serii_effica/2113/
SB10220-32 | https://etke.ru/catalog/elvert/puskoreguliruyushchaya_apparatura_elvert/puskateli_zakrytye_v_korpuse_ip65_sb10_serii_effica/2114/
SB10240-32 | https://etke.ru/catalog/elvert/puskoreguliruyushchaya_apparatura_elvert/puskateli_zakrytye_v_korpuse_ip65_sb10_serii_effica/2115/
SB10320-40 | https://etke.ru/catalog/elvert/puskoreguliruyushchaya_apparatura_elvert/puskateli_zakrytye_v_korpuse_ip65_sb10_serii_effica/2116/
SB10320-50 | https://etke.ru/catalog/elvert/puskoreguliruyushchaya_apparatura_elvert/puskateli_zakrytye_v_korpuse_ip65_sb10_serii_effica/2118/
SB10340-50 | https://etke.ru/catalog/elvert/puskoreguliruyushchaya_apparatura_elvert/puskateli_zakrytye_v_korpuse_ip65_sb10_serii_effica/2119/
SB10320-65 | https://etke.ru/catalog/elvert/puskoreguliruyushchaya_apparatura_elvert/puskateli_zakrytye_v_korpuse_ip65_sb10_serii_effica/2120/
SB10340-65 | https://etke.ru/catalog/elvert/puskoreguliruyushchaya_apparatura_elvert/puskateli_zakrytye_v_korpuse_ip65_sb10_serii_effica/2121/
SB10320-80 | https://etke.ru/catalog/elvert/puskoreguliruyushchaya_apparatura_elvert/puskateli_zakrytye_v_korpuse_ip65_sb10_serii_effica/2122/
SB10340-80 | https://etke.ru/catalog/elvert/puskoreguliruyushchaya_apparatura_elvert/puskateli_zakrytye_v_korpuse_ip65_sb10_serii_effica/2123/
SB10320-95 | https://etke.ru/catalog/elvert/puskoreguliruyushchaya_apparatura_elvert/puskateli_zakrytye_v_korpuse_ip65_sb10_serii_effica/2124/
SB10340-95 | https://etke.ru/catalog/elvert/puskoreguliruyushchaya_apparatura_elvert/puskateli_zakrytye_v_korpuse_ip65_sb10_serii_effica/2125/
MD0623CAC-16 | https://etke.ru/catalog/elvert/modulnoe_oborudovanie/differentsialnye_avtomaty/d06/2129/
BV3-F10G | https://etke.ru/catalog/elvert/svetosignalnye_ustroystva_elvert/seriya_3_kompaktnoe_ispolnenie_22_mm/knopki_upravleniya_bv3_serii_effica/2130/
BV3-F01R | https://etke.ru/catalog/elvert/svetosignalnye_ustroystva_elvert/seriya_3_kompaktnoe_ispolnenie_22_mm/knopki_upravleniya_bv3_serii_effica/2131/
Е5К3V35-4000v | https://etke.ru/catalog/elvert/silovoe_oborudovanie_elvert/vozdushnye_avtomaticheskie_vyklyuchateli/vozdushnye_avtomaticheskie_vyklyuchateli_vykatnye_elvert/2133/
Е5К3V35-5000v | https://etke.ru/catalog/elvert/silovoe_oborudovanie_elvert/vozdushnye_avtomaticheskie_vyklyuchateli/vozdushnye_avtomaticheskie_vyklyuchateli_vykatnye_elvert/2134/
Е5К4V35-6300v | https://etke.ru/catalog/elvert/silovoe_oborudovanie_elvert/vozdushnye_avtomaticheskie_vyklyuchateli/vozdushnye_avtomaticheskie_vyklyuchateli_vykatnye_elvert/2135/
SL061-20 | https://etke.ru/catalog/elvert/modulnoe_oborudovanie/vyklyuchateli_nagruzki_modulnye/sl06/2136/
SL061-32 | https://etke.ru/catalog/elvert/modulnoe_oborudovanie/vyklyuchateli_nagruzki_modulnye/sl06/2137/
SL062-20 | https://etke.ru/catalog/elvert/modulnoe_oborudovanie/vyklyuchateli_nagruzki_modulnye/sl06/2138/
SL062-32 | https://etke.ru/catalog/elvert/modulnoe_oborudovanie/vyklyuchateli_nagruzki_modulnye/sl06/2139/
E2KR3N-100e | https://etke.ru/catalog/elvert/silovoe_oborudovanie_elvert/e2kr/2142/
E2KR3N-160e | https://etke.ru/catalog/elvert/silovoe_oborudovanie_elvert/e2kr/2143/
E2KR3N-250e | https://etke.ru/catalog/elvert/silovoe_oborudovanie_elvert/e2kr/2144/
R10430AC-25e | https://etke.ru/catalog/elvert/modulnoe_oborudovanie/ustroystva_zashchitnogo_otklyucheniya_uzo/r10/elr10as/2146/
R10430AC-100e | https://etke.ru/catalog/elvert/modulnoe_oborudovanie/ustroystva_zashchitnogo_otklyucheniya_uzo/r10/elr10as/2149/
VA47291C-06 | https://etke.ru/catalog/elvert/modulnoe_oborudovanie/modulnye_avtomaticheskie_vyklyuchateli/va47_29_4_5_ka_seriya_master/2150/
VA47291C-10 | https://etke.ru/catalog/elvert/modulnoe_oborudovanie/modulnye_avtomaticheskie_vyklyuchateli/va47_29_4_5_ka_seriya_master/2151/
VA47291C-16 | https://etke.ru/catalog/elvert/modulnoe_oborudovanie/modulnye_avtomaticheskie_vyklyuchateli/va47_29_4_5_ka_seriya_master/2152/
VA47291C-20 | https://etke.ru/catalog/elvert/modulnoe_oborudovanie/modulnye_avtomaticheskie_vyklyuchateli/va47_29_4_5_ka_seriya_master/2153/
VA47291C-25 | https://etke.ru/catalog/elvert/modulnoe_oborudovanie/modulnye_avtomaticheskie_vyklyuchateli/va47_29_4_5_ka_seriya_master/2154/
VA47291C-32 | 0
VA47291C-40 | https://etke.ru/catalog/elvert/modulnoe_oborudovanie/modulnye_avtomaticheskie_vyklyuchateli/va47_29_4_5_ka_seriya_master/2156/
VA47292С-06 | https://etke.ru/catalog/elvert/modulnoe_oborudovanie/modulnye_avtomaticheskie_vyklyuchateli/va47_29_4_5_ka_seriya_master/2157/
VA47292С-16 | https://etke.ru/catalog/elvert/modulnoe_oborudovanie/modulnye_avtomaticheskie_vyklyuchateli/va47_29_4_5_ka_seriya_master/2159/
VA47292С-20 | https://etke.ru/catalog/elvert/modulnoe_oborudovanie/modulnye_avtomaticheskie_vyklyuchateli/va47_29_4_5_ka_seriya_master/2160/
VA47292С-25 | https://etke.ru/catalog/elvert/modulnoe_oborudovanie/modulnye_avtomaticheskie_vyklyuchateli/va47_29_4_5_ka_seriya_master/2161/
VA47292С-40 | 0
VA47293С-10 | 0
VA47293С-16 | https://etke.ru/catalog/elvert/modulnoe_oborudovanie/modulnye_avtomaticheskie_vyklyuchateli/va47_29_4_5_ka_seriya_master/2166/
VA47293С-20 | 0
VA47293С-32 | https://etke.ru/catalog/elvert/modulnoe_oborudovanie/modulnye_avtomaticheskie_vyklyuchateli/va47_29_4_5_ka_seriya_master/2169/
VA47293С-40 | 0
VA8829-40 | https://etke.ru/catalog/elvert/silovoe_oborudovanie_elvert/va88_seriya_master/2171/
VA8829-50 | https://etke.ru/catalog/elvert/silovoe_oborudovanie_elvert/va88_seriya_master/2172/
VA8831-40 | https://etke.ru/catalog/elvert/silovoe_oborudovanie_elvert/va88_seriya_master/2174/
VA8831-50 | https://etke.ru/catalog/elvert/silovoe_oborudovanie_elvert/va88_seriya_master/2175/
VA8831-63 | https://etke.ru/catalog/elvert/silovoe_oborudovanie_elvert/va88_seriya_master/2176/
VA8831-80 | https://etke.ru/catalog/elvert/silovoe_oborudovanie_elvert/va88_seriya_master/2177/
VA8835-160 | https://etke.ru/catalog/elvert/silovoe_oborudovanie_elvert/va88_seriya_master/2180/
VA8835-200 | https://etke.ru/catalog/elvert/silovoe_oborudovanie_elvert/va88_seriya_master/2181/
VMD-771 | https://etke.ru/catalog/uchet_kontrol_aster/tsifrovye_izmeritelnye_pribory/aster_amd_i_aster_vmd_razmer_72kh72/2183/
VMD-773 | https://etke.ru/catalog/uchet_kontrol_aster/tsifrovye_izmeritelnye_pribory/aster_amd_i_aster_vmd_razmer_72kh72/2184/
AMD-771 | https://etke.ru/catalog/uchet_kontrol_aster/tsifrovye_izmeritelnye_pribory/aster_amd_i_aster_vmd_razmer_72kh72/4236/
AMD-773 | https://etke.ru/catalog/uchet_kontrol_aster/tsifrovye_izmeritelnye_pribory/aster_amd_i_aster_vmd_razmer_72kh72/2186/
VMD-991 | https://etke.ru/catalog/uchet_kontrol_aster/tsifrovye_izmeritelnye_pribory/aster_amd_i_aster_vmd_razmer_96kh96/2187/
VMD-993 | https://etke.ru/catalog/uchet_kontrol_aster/tsifrovye_izmeritelnye_pribory/aster_amd_i_aster_vmd_razmer_96kh96/2188/
AMD-991 | https://etke.ru/catalog/uchet_kontrol_aster/tsifrovye_izmeritelnye_pribory/aster_amd_i_aster_vmd_razmer_96kh96/2189/
AMD-993 | https://etke.ru/catalog/uchet_kontrol_aster/tsifrovye_izmeritelnye_pribory/aster_amd_i_aster_vmd_razmer_96kh96/2190/
Е5К1F35M-630v | https://etke.ru/catalog/elvert/silovoe_oborudovanie_elvert/vozdushnye_avtomaticheskie_vyklyuchateli/vozdushnye_avtomaticheskie_vyklyuchateli_vykatnye_elvert/2197/
Е5К1F35M-800v | https://etke.ru/catalog/elvert/silovoe_oborudovanie_elvert/vozdushnye_avtomaticheskie_vyklyuchateli/vozdushnye_avtomaticheskie_vyklyuchateli_vykatnye_elvert/2198/
Е5К1F35M-1000v | https://etke.ru/catalog/elvert/silovoe_oborudovanie_elvert/vozdushnye_avtomaticheskie_vyklyuchateli/vozdushnye_avtomaticheskie_vyklyuchateli_vykatnye_elvert/2199/
Е5К1F35M-1250v | https://etke.ru/catalog/elvert/silovoe_oborudovanie_elvert/vozdushnye_avtomaticheskie_vyklyuchateli/vozdushnye_avtomaticheskie_vyklyuchateli_vykatnye_elvert/2200/
Е5К1F35M-1600v | https://etke.ru/catalog/elvert/silovoe_oborudovanie_elvert/vozdushnye_avtomaticheskie_vyklyuchateli/vozdushnye_avtomaticheskie_vyklyuchateli_vykatnye_elvert/2201/
Е5К1F35M-2000v | https://etke.ru/catalog/elvert/silovoe_oborudovanie_elvert/vozdushnye_avtomaticheskie_vyklyuchateli/vozdushnye_avtomaticheskie_vyklyuchateli_vykatnye_elvert/2202/
Е5К2L35M-2500v | https://etke.ru/catalog/elvert/silovoe_oborudovanie_elvert/vozdushnye_avtomaticheskie_vyklyuchateli/vozdushnye_avtomaticheskie_vyklyuchateli_vykatnye_elvert/2204/
Е5К2L35M-3200v | https://etke.ru/catalog/elvert/silovoe_oborudovanie_elvert/vozdushnye_avtomaticheskie_vyklyuchateli/vozdushnye_avtomaticheskie_vyklyuchateli_vykatnye_elvert/2205/
Е5К3V35M-4000v | https://etke.ru/catalog/elvert/silovoe_oborudovanie_elvert/vozdushnye_avtomaticheskie_vyklyuchateli/vozdushnye_avtomaticheskie_vyklyuchateli_vykatnye_elvert/2206/
Е5К3V35M-5000v | https://etke.ru/catalog/elvert/silovoe_oborudovanie_elvert/vozdushnye_avtomaticheskie_vyklyuchateli/vozdushnye_avtomaticheskie_vyklyuchateli_vykatnye_elvert/2207/
Е5К4V35M-6300v | https://etke.ru/catalog/elvert/silovoe_oborudovanie_elvert/vozdushnye_avtomaticheskie_vyklyuchateli/vozdushnye_avtomaticheskie_vyklyuchateli_vykatnye_elvert/2208/
Е5К1F35M-630 | https://etke.ru/catalog/elvert/silovoe_oborudovanie_elvert/vozdushnye_avtomaticheskie_vyklyuchateli/vozdushnye_avtomaticheskie_vyklyuchateli_vykatnye_elvert/2209/
Е5К1F35M-800 | https://etke.ru/catalog/elvert/silovoe_oborudovanie_elvert/vozdushnye_avtomaticheskie_vyklyuchateli/vozdushnye_avtomaticheskie_vyklyuchateli_vykatnye_elvert/2210/
Е5К1F35M-1000 | https://etke.ru/catalog/elvert/silovoe_oborudovanie_elvert/vozdushnye_avtomaticheskie_vyklyuchateli/vozdushnye_avtomaticheskie_vyklyuchateli_vykatnye_elvert/2211/
RPHZ20 | https://etke.ru/catalog/elvert/releynaya_zashchita_i_avtomatika/fotorele_rph_serii_effica/2232/
RPE20 | https://etke.ru/catalog/elvert/releynaya_zashchita_i_avtomatika/impulsnye_rele_rp_serii_effica/2233/
RPM2 | https://etke.ru/catalog/elvert/releynaya_zashchita_i_avtomatika/impulsnye_rele_rp_serii_effica/2234/
RTZS1-10D | https://etke.ru/catalog/elvert/releynaya_zashchita_i_avtomatika/rele_vremeni_rt_serii_effica/2235/
RTZS1-10S | https://etke.ru/catalog/elvert/releynaya_zashchita_i_avtomatika/rele_vremeni_rt_serii_effica/2236/
RTZS1-1M | https://etke.ru/catalog/elvert/releynaya_zashchita_i_avtomatika/rele_vremeni_rt_serii_effica/2237/
RTZT1-10D | 0
RTZT1-10S | https://etke.ru/catalog/elvert/releynaya_zashchita_i_avtomatika/rele_vremeni_rt_serii_effica/2239/
RTZT1-1M | https://etke.ru/catalog/elvert/releynaya_zashchita_i_avtomatika/rele_vremeni_rt_serii_effica/2240/
RTZD2-10M | https://etke.ru/catalog/elvert/releynaya_zashchita_i_avtomatika/rele_vremeni_rt_serii_effica/2241/
RT2ZS2-10D | https://etke.ru/catalog/elvert/releynaya_zashchita_i_avtomatika/rele_vremeni_rt_serii_effica/2242/
RTEZ20-20M | https://etke.ru/catalog/elvert/releynaya_zashchita_i_avtomatika/taymery_rte_serii_effica/2243/
RTZP2-10M | https://etke.ru/catalog/elvert/releynaya_zashchita_i_avtomatika/rele_vremeni_rt_serii_effica/2244/
RT10F20-10D | https://etke.ru/catalog/elvert/releynaya_zashchita_i_avtomatika/rele_vremeni_rt_serii_effica/2245/
RT10F1-10D | 0
RTEWG20 | https://etke.ru/catalog/elvert/releynaya_zashchita_i_avtomatika/taymery_rte_serii_effica/2248/
RT2AG2 | https://etke.ru/catalog/elvert/releynaya_zashchita_i_avtomatika/rele_vremeni_rt_serii_effica/2249/
RT2YG2 | https://etke.ru/catalog/elvert/releynaya_zashchita_i_avtomatika/rele_vremeni_rt_serii_effica/2250/
RDZ2-40 | https://etke.ru/catalog/elvert/releynaya_zashchita_i_avtomatika/rele_kontrolya_temperatury_rd_serii_effica/2251/
RV3ZC40 | https://etke.ru/catalog/elvert/releynaya_zashchita_i_avtomatika/rele_napryazheniya_trekhfaznye_rv_serii_effica/2253/
RV3NZC40 | https://etke.ru/catalog/elvert/releynaya_zashchita_i_avtomatika/rele_napryazheniya_trekhfaznye_rv_serii_effica/2254/
RV3ZG20 | https://etke.ru/catalog/elvert/releynaya_zashchita_i_avtomatika/rele_napryazheniya_trekhfaznye_rv_serii_effica/2255/
RV1U20-25 | https://etke.ru/catalog/elvert/releynaya_zashchita_i_avtomatika/rele_napryazheniya_odnofaznye_prokhodnye_rv_serii_effica/2256/
RV1U20-32 | https://etke.ru/catalog/elvert/releynaya_zashchita_i_avtomatika/rele_napryazheniya_odnofaznye_prokhodnye_rv_serii_effica/2257/
RV1U20-40 | https://etke.ru/catalog/elvert/releynaya_zashchita_i_avtomatika/rele_napryazheniya_odnofaznye_prokhodnye_rv_serii_effica/2258/
RV1U20-50 | https://etke.ru/catalog/elvert/releynaya_zashchita_i_avtomatika/rele_napryazheniya_odnofaznye_prokhodnye_rv_serii_effica/2259/
RV1U20-63 | https://etke.ru/catalog/elvert/releynaya_zashchita_i_avtomatika/rele_napryazheniya_odnofaznye_prokhodnye_rv_serii_effica/2260/
RV1IU20-25 | https://etke.ru/catalog/elvert/releynaya_zashchita_i_avtomatika/rele_napryazheniya_odnofaznye_prokhodnye_rv_serii_effica/2261/
RV1IU20-32 | https://etke.ru/catalog/elvert/releynaya_zashchita_i_avtomatika/rele_napryazheniya_odnofaznye_prokhodnye_rv_serii_effica/2262/
RV1IU20-40 | https://etke.ru/catalog/elvert/releynaya_zashchita_i_avtomatika/rele_napryazheniya_odnofaznye_prokhodnye_rv_serii_effica/2263/
RV1IU20-50 | https://etke.ru/catalog/elvert/releynaya_zashchita_i_avtomatika/rele_napryazheniya_odnofaznye_prokhodnye_rv_serii_effica/2264/
RV1IU20-63 | https://etke.ru/catalog/elvert/releynaya_zashchita_i_avtomatika/rele_napryazheniya_odnofaznye_prokhodnye_rv_serii_effica/2265/
PFL40 | https://etke.ru/catalog/elvert/releynaya_zashchita_i_avtomatika/avtomaticheskie_pereklyuchateli_faz_pf_serii_effica/2266/
RF340 | https://etke.ru/catalog/elvert/releynaya_zashchita_i_avtomatika/rele_kontrolya_faz_rf_serii_effica/2267/
RFZC340 | https://etke.ru/catalog/elvert/releynaya_zashchita_i_avtomatika/rele_kontrolya_faz_rf_serii_effica/2268/
RCZC20-10 | https://etke.ru/catalog/elvert/releynaya_zashchita_i_avtomatika/rele_toka_rc_serii_effica/2269/
RL2Z20 | https://etke.ru/catalog/elvert/releynaya_zashchita_i_avtomatika/rele_urovnya_zhidkosti_rl_serii_effica/2270/
RL2ZС2 | https://etke.ru/catalog/elvert/releynaya_zashchita_i_avtomatika/rele_urovnya_zhidkosti_rl_serii_effica/2271/
eZ113-SR | https://etke.ru/catalog/elvert/modulnoe_oborudovanie/dopolnitelnye_modulnye_ustroystva/2275/
eZ113-SU | https://etke.ru/catalog/elvert/modulnoe_oborudovanie/dopolnitelnye_modulnye_ustroystva/2276/
eZ113-BC | https://etke.ru/catalog/elvert/modulnoe_oborudovanie/dopolnitelnye_modulnye_ustroystva/2277/
eZ113-AC | https://etke.ru/catalog/elvert/modulnoe_oborudovanie/dopolnitelnye_modulnye_ustroystva/2278/
ТУТм-4/2BL | https://etke.ru/catalog/elvert/montazhnye_izdeliya_elvert/termousazhivaemye_trubki_markirovochnye/2279/
ТУТм-4/2R | https://etke.ru/catalog/elvert/montazhnye_izdeliya_elvert/termousazhivaemye_trubki_markirovochnye/2280/
ТУТм-4/2Y | https://etke.ru/catalog/elvert/montazhnye_izdeliya_elvert/termousazhivaemye_trubki_markirovochnye/2281/
ТУТм-4/2G | https://etke.ru/catalog/elvert/montazhnye_izdeliya_elvert/termousazhivaemye_trubki_markirovochnye/2282/
ТУТм-4/2B | https://etke.ru/catalog/elvert/montazhnye_izdeliya_elvert/termousazhivaemye_trubki_markirovochnye/2283/
ТУТм-4/2PE | https://etke.ru/catalog/elvert/montazhnye_izdeliya_elvert/termousazhivaemye_trubki_markirovochnye/2284/
ТУТм-6/3BL | https://etke.ru/catalog/elvert/montazhnye_izdeliya_elvert/termousazhivaemye_trubki_markirovochnye/2285/
ТУТм-6/3R | https://etke.ru/catalog/elvert/montazhnye_izdeliya_elvert/termousazhivaemye_trubki_markirovochnye/2286/
ТУТм-6/3Y | https://etke.ru/catalog/elvert/montazhnye_izdeliya_elvert/termousazhivaemye_trubki_markirovochnye/2287/
ТУТм-6/3G | https://etke.ru/catalog/elvert/montazhnye_izdeliya_elvert/termousazhivaemye_trubki_markirovochnye/2288/
ТУТм-6/3B | https://etke.ru/catalog/elvert/montazhnye_izdeliya_elvert/termousazhivaemye_trubki_markirovochnye/2289/
ТУТм-6/3PE | https://etke.ru/catalog/elvert/montazhnye_izdeliya_elvert/termousazhivaemye_trubki_markirovochnye/2290/
ТУТм-8/4BL | https://etke.ru/catalog/elvert/montazhnye_izdeliya_elvert/termousazhivaemye_trubki_markirovochnye/2291/
ТУТм-8/4R | https://etke.ru/catalog/elvert/montazhnye_izdeliya_elvert/termousazhivaemye_trubki_markirovochnye/2292/
ТУТм-8/4Y | https://etke.ru/catalog/elvert/montazhnye_izdeliya_elvert/termousazhivaemye_trubki_markirovochnye/2293/
ТУТм-8/4G | https://etke.ru/catalog/elvert/montazhnye_izdeliya_elvert/termousazhivaemye_trubki_markirovochnye/2294/
ТУТм-8/4B | https://etke.ru/catalog/elvert/montazhnye_izdeliya_elvert/termousazhivaemye_trubki_markirovochnye/2295/
ТУТм-8/4PE | https://etke.ru/catalog/elvert/montazhnye_izdeliya_elvert/termousazhivaemye_trubki_markirovochnye/2296/
ТУТм-10/5BL | https://etke.ru/catalog/elvert/montazhnye_izdeliya_elvert/termousazhivaemye_trubki_markirovochnye/2297/
ТУТм-10/5R | https://etke.ru/catalog/elvert/montazhnye_izdeliya_elvert/termousazhivaemye_trubki_markirovochnye/2298/
ТУТм-10/5Y | https://etke.ru/catalog/elvert/montazhnye_izdeliya_elvert/termousazhivaemye_trubki_markirovochnye/2299/
ТУТм-10/5G | https://etke.ru/catalog/elvert/montazhnye_izdeliya_elvert/termousazhivaemye_trubki_markirovochnye/2300/
ТУТм-10/5B | https://etke.ru/catalog/elvert/montazhnye_izdeliya_elvert/termousazhivaemye_trubki_markirovochnye/2301/
ТУТм-10/5PE | https://etke.ru/catalog/elvert/montazhnye_izdeliya_elvert/termousazhivaemye_trubki_markirovochnye/2302/
ТУТм-12/6BL | https://etke.ru/catalog/elvert/montazhnye_izdeliya_elvert/termousazhivaemye_trubki_markirovochnye/2303/
ТУТм-12/6R | https://etke.ru/catalog/elvert/montazhnye_izdeliya_elvert/termousazhivaemye_trubki_markirovochnye/2304/
ТУТм-12/6Y | https://etke.ru/catalog/elvert/montazhnye_izdeliya_elvert/termousazhivaemye_trubki_markirovochnye/2305/
ТУТм-12/6G | https://etke.ru/catalog/elvert/montazhnye_izdeliya_elvert/termousazhivaemye_trubki_markirovochnye/2306/
ТУТм-12/6B | https://etke.ru/catalog/elvert/montazhnye_izdeliya_elvert/termousazhivaemye_trubki_markirovochnye/2307/
ТУТм-12/6PE | https://etke.ru/catalog/elvert/montazhnye_izdeliya_elvert/termousazhivaemye_trubki_markirovochnye/2308/
ТУТм-16/8BL | https://etke.ru/catalog/elvert/montazhnye_izdeliya_elvert/termousazhivaemye_trubki_markirovochnye/2309/
ТУТм-16/8R | https://etke.ru/catalog/elvert/montazhnye_izdeliya_elvert/termousazhivaemye_trubki_markirovochnye/2310/
ТУТм-16/8Y | https://etke.ru/catalog/elvert/montazhnye_izdeliya_elvert/termousazhivaemye_trubki_markirovochnye/2311/
ТУТм-16/8G | https://etke.ru/catalog/elvert/montazhnye_izdeliya_elvert/termousazhivaemye_trubki_markirovochnye/2312/
ТУТм-16/8B | https://etke.ru/catalog/elvert/montazhnye_izdeliya_elvert/termousazhivaemye_trubki_markirovochnye/2313/
ТУТм-16/8PE | https://etke.ru/catalog/elvert/montazhnye_izdeliya_elvert/termousazhivaemye_trubki_markirovochnye/2314/
ТУТм-20/10BL | https://etke.ru/catalog/elvert/montazhnye_izdeliya_elvert/termousazhivaemye_trubki_markirovochnye/2315/
ТУТм-20/10R | https://etke.ru/catalog/elvert/montazhnye_izdeliya_elvert/termousazhivaemye_trubki_markirovochnye/2316/
ТУТм-20/10Y | https://etke.ru/catalog/elvert/montazhnye_izdeliya_elvert/termousazhivaemye_trubki_markirovochnye/2317/
ТУТм-20/10G | https://etke.ru/catalog/elvert/montazhnye_izdeliya_elvert/termousazhivaemye_trubki_markirovochnye/2318/
ТУТм-20/10B | https://etke.ru/catalog/elvert/montazhnye_izdeliya_elvert/termousazhivaemye_trubki_markirovochnye/2319/
ТУТм-20/10PE | https://etke.ru/catalog/elvert/montazhnye_izdeliya_elvert/termousazhivaemye_trubki_markirovochnye/2320/
ТУТм-25/12.5BL | https://etke.ru/catalog/elvert/montazhnye_izdeliya_elvert/termousazhivaemye_trubki_markirovochnye/2321/
ТУТм-25/12.5R | https://etke.ru/catalog/elvert/montazhnye_izdeliya_elvert/termousazhivaemye_trubki_markirovochnye/2322/
ТУТм-25/12.5Y | https://etke.ru/catalog/elvert/montazhnye_izdeliya_elvert/termousazhivaemye_trubki_markirovochnye/2323/
ТУТм-25/12.5G | https://etke.ru/catalog/elvert/montazhnye_izdeliya_elvert/termousazhivaemye_trubki_markirovochnye/2324/
ТУТм-25/12.5B | https://etke.ru/catalog/elvert/montazhnye_izdeliya_elvert/termousazhivaemye_trubki_markirovochnye/2325/
ТУТм-25/12.5PE | https://etke.ru/catalog/elvert/montazhnye_izdeliya_elvert/termousazhivaemye_trubki_markirovochnye/2326/
ТУТм-30/15BL | https://etke.ru/catalog/elvert/montazhnye_izdeliya_elvert/termousazhivaemye_trubki_markirovochnye/2327/
ТУТм-30/15R | https://etke.ru/catalog/elvert/montazhnye_izdeliya_elvert/termousazhivaemye_trubki_markirovochnye/2328/
ТУТм-30/15Y | https://etke.ru/catalog/elvert/montazhnye_izdeliya_elvert/termousazhivaemye_trubki_markirovochnye/2329/
ТУТм-30/15G | https://etke.ru/catalog/elvert/montazhnye_izdeliya_elvert/termousazhivaemye_trubki_markirovochnye/2330/
ТУТм-30/15B | https://etke.ru/catalog/elvert/montazhnye_izdeliya_elvert/termousazhivaemye_trubki_markirovochnye/2331/
ТУТм-30/15PE | https://etke.ru/catalog/elvert/montazhnye_izdeliya_elvert/termousazhivaemye_trubki_markirovochnye/2332/
ТУТм-40/20BL | https://etke.ru/catalog/elvert/montazhnye_izdeliya_elvert/termousazhivaemye_trubki_markirovochnye/2333/
ТУТм-40/20R | https://etke.ru/catalog/elvert/montazhnye_izdeliya_elvert/termousazhivaemye_trubki_markirovochnye/2334/
ТУТм-40/20Y | https://etke.ru/catalog/elvert/montazhnye_izdeliya_elvert/termousazhivaemye_trubki_markirovochnye/2335/
ТУТм-40/20G | https://etke.ru/catalog/elvert/montazhnye_izdeliya_elvert/termousazhivaemye_trubki_markirovochnye/2336/
ТУТм-40/20B | https://etke.ru/catalog/elvert/montazhnye_izdeliya_elvert/termousazhivaemye_trubki_markirovochnye/2337/
ТУТм-40/20PE | https://etke.ru/catalog/elvert/montazhnye_izdeliya_elvert/termousazhivaemye_trubki_markirovochnye/2338/
ТУТм-50/25BL | https://etke.ru/catalog/elvert/montazhnye_izdeliya_elvert/termousazhivaemye_trubki_markirovochnye/2339/
ТУТм-50/25R | https://etke.ru/catalog/elvert/montazhnye_izdeliya_elvert/termousazhivaemye_trubki_markirovochnye/2340/
ТУТм-50/25Y | https://etke.ru/catalog/elvert/montazhnye_izdeliya_elvert/termousazhivaemye_trubki_markirovochnye/2341/
ТУТм-50/25G | https://etke.ru/catalog/elvert/montazhnye_izdeliya_elvert/termousazhivaemye_trubki_markirovochnye/2342/
ТУТм-50/25B | https://etke.ru/catalog/elvert/montazhnye_izdeliya_elvert/termousazhivaemye_trubki_markirovochnye/2343/
ТУТм-50/25PE | https://etke.ru/catalog/elvert/montazhnye_izdeliya_elvert/termousazhivaemye_trubki_markirovochnye/2344/
ТУТм-60/30BL | https://etke.ru/catalog/elvert/montazhnye_izdeliya_elvert/termousazhivaemye_trubki_markirovochnye/2345/
ТУТм-60/30R | https://etke.ru/catalog/elvert/montazhnye_izdeliya_elvert/termousazhivaemye_trubki_markirovochnye/2346/
ТУТм-60/30Y | https://etke.ru/catalog/elvert/montazhnye_izdeliya_elvert/termousazhivaemye_trubki_markirovochnye/2347/
ТУТм-60/30G | https://etke.ru/catalog/elvert/montazhnye_izdeliya_elvert/termousazhivaemye_trubki_markirovochnye/2348/
ТУТм-60/30B | https://etke.ru/catalog/elvert/montazhnye_izdeliya_elvert/termousazhivaemye_trubki_markirovochnye/2349/
ТУТм-60/30PE | https://etke.ru/catalog/elvert/montazhnye_izdeliya_elvert/termousazhivaemye_trubki_markirovochnye/2350/
MCTS-25 | https://etke.ru/catalog/elvert/montazhnye_izdeliya_elvert/ploshchadki_krepleniya_samokleyushchiesya_dlya_kabelnoy_styazhki/2352/
MCTS-30 | https://etke.ru/catalog/elvert/montazhnye_izdeliya_elvert/ploshchadki_krepleniya_samokleyushchiesya_dlya_kabelnoy_styazhki/2353/
MCTS-40 | https://etke.ru/catalog/elvert/montazhnye_izdeliya_elvert/ploshchadki_krepleniya_samokleyushchiesya_dlya_kabelnoy_styazhki/2354/
PPD20-15 | https://etke.ru/catalog/elvert/montazhnye_izdeliya_elvert/kabelnye_kanaly_perforirovannye_plastikovye/2355/
PPD30-15 | https://etke.ru/catalog/elvert/montazhnye_izdeliya_elvert/kabelnye_kanaly_perforirovannye_plastikovye/2358/
PPD30-30 | https://etke.ru/catalog/elvert/montazhnye_izdeliya_elvert/kabelnye_kanaly_perforirovannye_plastikovye/2359/
PPD40-25 | https://etke.ru/catalog/elvert/montazhnye_izdeliya_elvert/kabelnye_kanaly_perforirovannye_plastikovye/2360/
PPD50-100 | https://etke.ru/catalog/elvert/montazhnye_izdeliya_elvert/kabelnye_kanaly_perforirovannye_plastikovye/2366/
PPD60-60 | https://etke.ru/catalog/elvert/montazhnye_izdeliya_elvert/kabelnye_kanaly_perforirovannye_plastikovye/2368/
PPD65-65 | https://etke.ru/catalog/elvert/montazhnye_izdeliya_elvert/kabelnye_kanaly_perforirovannye_plastikovye/2371/
PPD80-35 | 0
PPD80-50 | https://etke.ru/catalog/elvert/montazhnye_izdeliya_elvert/kabelnye_kanaly_perforirovannye_plastikovye/2373/
PPD80-80 | 0
PPD100-100 | 0
CBP06-1 | https://etke.ru/catalog/elvert/montazhnye_izdeliya_elvert/soedinitelnye_shiny/2377/
CBP06-2 | https://etke.ru/catalog/elvert/montazhnye_izdeliya_elvert/soedinitelnye_shiny/2378/
CBP06-3 | https://etke.ru/catalog/elvert/montazhnye_izdeliya_elvert/soedinitelnye_shiny/2379/
CBP1206-1 | https://etke.ru/catalog/elvert/montazhnye_izdeliya_elvert/soedinitelnye_shiny/2380/
CBP1206-2 | https://etke.ru/catalog/elvert/montazhnye_izdeliya_elvert/soedinitelnye_shiny/2381/
CBP1206-3 | https://etke.ru/catalog/elvert/montazhnye_izdeliya_elvert/soedinitelnye_shiny/2382/
TF2K-1 | https://etke.ru/catalog/elvert/silovoe_oborudovanie_elvert/avtomaticheskie_vyklyuchateli_v_litom_korpuse_elvert/dopolnitelnoe_oborudovanie_dlya_e2k/silovye_vyvody_e2k/2384/
TF2K-3 | https://etke.ru/catalog/elvert/silovoe_oborudovanie_elvert/avtomaticheskie_vyklyuchateli_v_litom_korpuse_elvert/dopolnitelnoe_oborudovanie_dlya_e2k/silovye_vyvody_e2k/2385/
TF2K-8 | https://etke.ru/catalog/elvert/silovoe_oborudovanie_elvert/avtomaticheskie_vyklyuchateli_v_litom_korpuse_elvert/dopolnitelnoe_oborudovanie_dlya_e2k/silovye_vyvody_e2k/2387/
PR2K-1 | https://etke.ru/catalog/elvert/silovoe_oborudovanie_elvert/avtomaticheskie_vyklyuchateli_v_litom_korpuse_elvert/dopolnitelnoe_oborudovanie_dlya_e2k/komplekt_dlya_preobrazovaniya_vo_vtychnoe_ispolnenie_e2k/2388/
PR2K-3 | https://etke.ru/catalog/elvert/silovoe_oborudovanie_elvert/avtomaticheskie_vyklyuchateli_v_litom_korpuse_elvert/dopolnitelnoe_oborudovanie_dlya_e2k/komplekt_dlya_preobrazovaniya_vo_vtychnoe_ispolnenie_e2k/2389/
PR2K-4 | https://etke.ru/catalog/elvert/silovoe_oborudovanie_elvert/avtomaticheskie_vyklyuchateli_v_litom_korpuse_elvert/dopolnitelnoe_oborudovanie_dlya_e2k/komplekt_dlya_preobrazovaniya_vo_vtychnoe_ispolnenie_e2k/2390/
PR2K-6 | https://etke.ru/catalog/elvert/silovoe_oborudovanie_elvert/avtomaticheskie_vyklyuchateli_v_litom_korpuse_elvert/dopolnitelnoe_oborudovanie_dlya_e2k/komplekt_dlya_preobrazovaniya_vo_vtychnoe_ispolnenie_e2k/2391/
PR2K-8 | https://etke.ru/catalog/elvert/silovoe_oborudovanie_elvert/avtomaticheskie_vyklyuchateli_v_litom_korpuse_elvert/dopolnitelnoe_oborudovanie_dlya_e2k/komplekt_dlya_preobrazovaniya_vo_vtychnoe_ispolnenie_e2k/2392/
R10210АС-50е | https://etke.ru/catalog/elvert/modulnoe_oborudovanie/ustroystva_zashchitnogo_otklyucheniya_uzo/r10/elr10as/2397/
R10230AC-40e | https://etke.ru/catalog/elvert/modulnoe_oborudovanie/ustroystva_zashchitnogo_otklyucheniya_uzo/r10/elr10as/2403/
R10230AC-50e | https://etke.ru/catalog/elvert/modulnoe_oborudovanie/ustroystva_zashchitnogo_otklyucheniya_uzo/r10/elr10as/2404/
R10230AC-63e | https://etke.ru/catalog/elvert/modulnoe_oborudovanie/ustroystva_zashchitnogo_otklyucheniya_uzo/r10/elr10as/2405/
R10230AC-80e | https://etke.ru/catalog/elvert/modulnoe_oborudovanie/ustroystva_zashchitnogo_otklyucheniya_uzo/r10/elr10as/2406/
MD0623CAC-25 | https://etke.ru/catalog/elvert/modulnoe_oborudovanie/differentsialnye_avtomaty/d06/2467/
E2KR6P-630e | 0
AC2KR-16 | https://etke.ru/catalog/elvert/silovoe_oborudovanie_elvert/dopolnitelnoe_oborudovanie_dlya_e2kr_elvert/2488/
BC2KR-16 | https://etke.ru/catalog/elvert/silovoe_oborudovanie_elvert/dopolnitelnoe_oborudovanie_dlya_e2kr_elvert/2489/
SR2KR-16 | https://etke.ru/catalog/elvert/silovoe_oborudovanie_elvert/dopolnitelnoe_oborudovanie_dlya_e2kr_elvert/2490/
SU2KR-6 | https://etke.ru/catalog/elvert/silovoe_oborudovanie_elvert/dopolnitelnoe_oborudovanie_dlya_e2kr_elvert/2491/
ED2KR-16 | https://etke.ru/catalog/elvert/silovoe_oborudovanie_elvert/dopolnitelnoe_oborudovanie_dlya_e2kr_elvert/2492/
tt-120-4000 | https://etke.ru/catalog/uchet_kontrol_aster/transformatory_toka/tt_b/2493/
tt-120-5000 | https://etke.ru/catalog/uchet_kontrol_aster/transformatory_toka/tt_b/2494/
tt-120-3000-0.5 S | https://etke.ru/catalog/uchet_kontrol_aster/transformatory_toka/tt_b/2495/
tt-120-4000-0.5 S | https://etke.ru/catalog/uchet_kontrol_aster/transformatory_toka/tt_b/2496/
tt-120-5000-0.5 S | https://etke.ru/catalog/uchet_kontrol_aster/transformatory_toka/tt_b/2497/
PR2KR-3 | https://etke.ru/catalog/elvert/silovoe_oborudovanie_elvert/dopolnitelnoe_oborudovanie_dlya_e2kr_elvert/2498/
PR2KR-6 | https://etke.ru/catalog/elvert/silovoe_oborudovanie_elvert/dopolnitelnoe_oborudovanie_dlya_e2kr_elvert/2499/
LS3-22D/B220 | https://etke.ru/catalog/elvert/svetosignalnye_ustroystva_elvert/seriya_3_kompaktnoe_ispolnenie_22_mm/signalnye_lampy_ls3_serii_effica/2545/
MCT0-0 | https://etke.ru/catalog/elvert/montazhnye_izdeliya_elvert/kabelnye_markery_trubchatye/2574/
MCT0-1 | https://etke.ru/catalog/elvert/montazhnye_izdeliya_elvert/kabelnye_markery_trubchatye/2575/
MCT0-2 | https://etke.ru/catalog/elvert/montazhnye_izdeliya_elvert/kabelnye_markery_trubchatye/2576/
MCT0-3 | https://etke.ru/catalog/elvert/montazhnye_izdeliya_elvert/kabelnye_markery_trubchatye/2577/
MCT0-4 | https://etke.ru/catalog/elvert/montazhnye_izdeliya_elvert/kabelnye_markery_trubchatye/2578/
MCT0-5 | https://etke.ru/catalog/elvert/montazhnye_izdeliya_elvert/kabelnye_markery_trubchatye/2579/
MCT0-6 | https://etke.ru/catalog/elvert/montazhnye_izdeliya_elvert/kabelnye_markery_trubchatye/2580/
MCT0-7 | https://etke.ru/catalog/elvert/montazhnye_izdeliya_elvert/kabelnye_markery_trubchatye/2581/
MCT0-8 | https://etke.ru/catalog/elvert/montazhnye_izdeliya_elvert/kabelnye_markery_trubchatye/2582/
MCT0-9 | https://etke.ru/catalog/elvert/montazhnye_izdeliya_elvert/kabelnye_markery_trubchatye/2583/
МСТ0-А | https://etke.ru/catalog/elvert/montazhnye_izdeliya_elvert/kabelnye_markery_trubchatye/2584/
МСТ0-B | https://etke.ru/catalog/elvert/montazhnye_izdeliya_elvert/kabelnye_markery_trubchatye/2585/
МСТ0-C | https://etke.ru/catalog/elvert/montazhnye_izdeliya_elvert/kabelnye_markery_trubchatye/2586/
МСТ0-N | https://etke.ru/catalog/elvert/montazhnye_izdeliya_elvert/kabelnye_markery_trubchatye/2587/
MCT1-0 | https://etke.ru/catalog/elvert/montazhnye_izdeliya_elvert/kabelnye_markery_trubchatye/2588/
MCT1-1 | https://etke.ru/catalog/elvert/montazhnye_izdeliya_elvert/kabelnye_markery_trubchatye/2589/
MCT1-2 | https://etke.ru/catalog/elvert/montazhnye_izdeliya_elvert/kabelnye_markery_trubchatye/2590/
MCT1-3 | https://etke.ru/catalog/elvert/montazhnye_izdeliya_elvert/kabelnye_markery_trubchatye/2591/
MCT1-4 | https://etke.ru/catalog/elvert/montazhnye_izdeliya_elvert/kabelnye_markery_trubchatye/2592/
MCT1-5 | https://etke.ru/catalog/elvert/montazhnye_izdeliya_elvert/kabelnye_markery_trubchatye/2593/
MCT1-6 | https://etke.ru/catalog/elvert/montazhnye_izdeliya_elvert/kabelnye_markery_trubchatye/2594/
MCT1-7 | https://etke.ru/catalog/elvert/montazhnye_izdeliya_elvert/kabelnye_markery_trubchatye/2595/
MCT1-8 | https://etke.ru/catalog/elvert/montazhnye_izdeliya_elvert/kabelnye_markery_trubchatye/2596/
MCT1-9 | https://etke.ru/catalog/elvert/montazhnye_izdeliya_elvert/kabelnye_markery_trubchatye/2597/
MCT1-A | https://etke.ru/catalog/elvert/montazhnye_izdeliya_elvert/kabelnye_markery_trubchatye/4309/
MCT1-B | https://etke.ru/catalog/elvert/montazhnye_izdeliya_elvert/kabelnye_markery_trubchatye/2599/
MCT1-C | https://etke.ru/catalog/elvert/montazhnye_izdeliya_elvert/kabelnye_markery_trubchatye/2600/
MCT1-N | https://etke.ru/catalog/elvert/montazhnye_izdeliya_elvert/kabelnye_markery_trubchatye/2601/
-
-
-
-
-
-
-
-
-
-
-
MCT2-0 | https://etke.ru/catalog/elvert/montazhnye_izdeliya_elvert/kabelnye_markery_trubchatye/2613/
MCT2-1 | https://etke.ru/catalog/elvert/montazhnye_izdeliya_elvert/kabelnye_markery_trubchatye/2614/
MCT2-2 | https://etke.ru/catalog/elvert/montazhnye_izdeliya_elvert/kabelnye_markery_trubchatye/2615/
MCT2-3 | https://etke.ru/catalog/elvert/montazhnye_izdeliya_elvert/kabelnye_markery_trubchatye/2616/
MCT2-4 | https://etke.ru/catalog/elvert/montazhnye_izdeliya_elvert/kabelnye_markery_trubchatye/2617/
MCT2-5 | https://etke.ru/catalog/elvert/montazhnye_izdeliya_elvert/kabelnye_markery_trubchatye/2618/
MCT2-6 | https://etke.ru/catalog/elvert/montazhnye_izdeliya_elvert/kabelnye_markery_trubchatye/2619/
MCT2-7 | https://etke.ru/catalog/elvert/montazhnye_izdeliya_elvert/kabelnye_markery_trubchatye/2620/
MCT2-8 | https://etke.ru/catalog/elvert/montazhnye_izdeliya_elvert/kabelnye_markery_trubchatye/2621/
MCT2-9 | https://etke.ru/catalog/elvert/montazhnye_izdeliya_elvert/kabelnye_markery_trubchatye/2622/
MCT2-A | https://etke.ru/catalog/elvert/montazhnye_izdeliya_elvert/kabelnye_markery_trubchatye/2623/
MCT2-B | https://etke.ru/catalog/elvert/montazhnye_izdeliya_elvert/kabelnye_markery_trubchatye/2624/
MCT2-C | https://etke.ru/catalog/elvert/montazhnye_izdeliya_elvert/kabelnye_markery_trubchatye/2625/
MCT2-N | https://etke.ru/catalog/elvert/montazhnye_izdeliya_elvert/kabelnye_markery_trubchatye/2626/
MCT3-0 | https://etke.ru/catalog/elvert/montazhnye_izdeliya_elvert/kabelnye_markery_trubchatye/2627/
MCT3-1 | https://etke.ru/catalog/elvert/montazhnye_izdeliya_elvert/kabelnye_markery_trubchatye/2628/
MCT3-2 | https://etke.ru/catalog/elvert/montazhnye_izdeliya_elvert/kabelnye_markery_trubchatye/2629/
MCT3-3 | https://etke.ru/catalog/elvert/montazhnye_izdeliya_elvert/kabelnye_markery_trubchatye/2630/
MCT3-4 | https://etke.ru/catalog/elvert/montazhnye_izdeliya_elvert/kabelnye_markery_trubchatye/2631/
MCT3-5 | https://etke.ru/catalog/elvert/montazhnye_izdeliya_elvert/kabelnye_markery_trubchatye/2632/
MCT3-6 | https://etke.ru/catalog/elvert/montazhnye_izdeliya_elvert/kabelnye_markery_trubchatye/2633/
MCT3-7 | https://etke.ru/catalog/elvert/montazhnye_izdeliya_elvert/kabelnye_markery_trubchatye/2634/
MCT3-8 | https://etke.ru/catalog/elvert/montazhnye_izdeliya_elvert/kabelnye_markery_trubchatye/2635/
MCT3-9 | https://etke.ru/catalog/elvert/montazhnye_izdeliya_elvert/kabelnye_markery_trubchatye/2636/
MCT3-A | https://etke.ru/catalog/elvert/montazhnye_izdeliya_elvert/kabelnye_markery_trubchatye/2637/
MCT3-B | https://etke.ru/catalog/elvert/montazhnye_izdeliya_elvert/kabelnye_markery_trubchatye/2638/
MCT3-C | https://etke.ru/catalog/elvert/montazhnye_izdeliya_elvert/kabelnye_markery_trubchatye/2639/
MCT3-N | https://etke.ru/catalog/elvert/montazhnye_izdeliya_elvert/kabelnye_markery_trubchatye/2640/
eM03-0,63 | https://etke.ru/catalog/elvert/puskoreguliruyushchaya_apparatura_elvert/avtomaticheskie_vyklyuchateli_zashchity_dvigatelya_elvert/seriya_em03/2687/
eM03-01 | https://etke.ru/catalog/elvert/puskoreguliruyushchaya_apparatura_elvert/avtomaticheskie_vyklyuchateli_zashchity_dvigatelya_elvert/seriya_em03/2688/
eM03-1,6 | https://etke.ru/catalog/elvert/puskoreguliruyushchaya_apparatura_elvert/avtomaticheskie_vyklyuchateli_zashchity_dvigatelya_elvert/seriya_em03/2689/
eM03-2,5 | https://etke.ru/catalog/elvert/puskoreguliruyushchaya_apparatura_elvert/avtomaticheskie_vyklyuchateli_zashchity_dvigatelya_elvert/seriya_em03/2690/
eM03-0,4 | https://etke.ru/catalog/elvert/puskoreguliruyushchaya_apparatura_elvert/avtomaticheskie_vyklyuchateli_zashchity_dvigatelya_elvert/seriya_em03/2691/
eM03-18 | https://etke.ru/catalog/elvert/puskoreguliruyushchaya_apparatura_elvert/avtomaticheskie_vyklyuchateli_zashchity_dvigatelya_elvert/seriya_em03/2695/
eM03-23 | https://etke.ru/catalog/elvert/puskoreguliruyushchaya_apparatura_elvert/avtomaticheskie_vyklyuchateli_zashchity_dvigatelya_elvert/seriya_em03/2696/
eM08-25 | https://etke.ru/catalog/elvert/puskoreguliruyushchaya_apparatura_elvert/avtomaticheskie_vyklyuchateli_zashchity_dvigatelya_elvert/seriya_em08/2699/
eM08-63 | https://etke.ru/catalog/elvert/puskoreguliruyushchaya_apparatura_elvert/avtomaticheskie_vyklyuchateli_zashchity_dvigatelya_elvert/seriya_em08/2701/
eM08-80 | https://etke.ru/catalog/elvert/puskoreguliruyushchaya_apparatura_elvert/avtomaticheskie_vyklyuchateli_zashchity_dvigatelya_elvert/seriya_em08/2702/
DB2-3108 | https://etke.ru/catalog/elvert/montazhnye_izdeliya_elvert/raspred_bloki/raspredelitelnye_bloki_db2/2711/
DB2-3308 | https://etke.ru/catalog/elvert/montazhnye_izdeliya_elvert/raspred_bloki/raspredelitelnye_bloki_db2/2712/
DB2-3512 | https://etke.ru/catalog/elvert/montazhnye_izdeliya_elvert/raspred_bloki/raspredelitelnye_bloki_db2/2713/
JUT2-2,5GY | https://etke.ru/catalog/elvert/montazhnye_izdeliya_elvert/klemmy_dlya_provodov/klemmy_prokhodnye_vintovye_ts/2714/
JUT2-2,5B | https://etke.ru/catalog/elvert/montazhnye_izdeliya_elvert/klemmy_dlya_provodov/klemmy_prokhodnye_vintovye_ts/2715/
JUT2-4GY | https://etke.ru/catalog/elvert/montazhnye_izdeliya_elvert/klemmy_dlya_provodov/klemmy_prokhodnye_vintovye_ts/2716/
JUT2-4B | https://etke.ru/catalog/elvert/montazhnye_izdeliya_elvert/klemmy_dlya_provodov/klemmy_prokhodnye_vintovye_ts/2717/
JUT2-6GY | https://etke.ru/catalog/elvert/montazhnye_izdeliya_elvert/klemmy_dlya_provodov/klemmy_prokhodnye_vintovye_ts/2718/
JUT2-6B | https://etke.ru/catalog/elvert/montazhnye_izdeliya_elvert/klemmy_dlya_provodov/klemmy_prokhodnye_vintovye_ts/2719/
JUT2-10GY | https://etke.ru/catalog/elvert/montazhnye_izdeliya_elvert/klemmy_dlya_provodov/klemmy_prokhodnye_vintovye_ts/2720/
JUT2-10B | https://etke.ru/catalog/elvert/montazhnye_izdeliya_elvert/klemmy_dlya_provodov/klemmy_prokhodnye_vintovye_ts/2721/
JUT2-16GY | https://etke.ru/catalog/elvert/montazhnye_izdeliya_elvert/klemmy_dlya_provodov/klemmy_prokhodnye_vintovye_ts/2722/
JUT2-16B | https://etke.ru/catalog/elvert/montazhnye_izdeliya_elvert/klemmy_dlya_provodov/klemmy_prokhodnye_vintovye_ts/2723/
JUT2-35GY | https://etke.ru/catalog/elvert/montazhnye_izdeliya_elvert/klemmy_dlya_provodov/klemmy_prokhodnye_vintovye_ts/2724/
JUT2-35B | https://etke.ru/catalog/elvert/montazhnye_izdeliya_elvert/klemmy_dlya_provodov/klemmy_prokhodnye_vintovye_ts/2725/
JUT2-2,5PE | https://etke.ru/catalog/elvert/montazhnye_izdeliya_elvert/klemmy_dlya_provodov/klemmy_prokhodnye_vintovye_ts/2726/
JUT2-4PE | https://etke.ru/catalog/elvert/montazhnye_izdeliya_elvert/klemmy_dlya_provodov/klemmy_prokhodnye_vintovye_ts/2727/
JUT2-6PE | https://etke.ru/catalog/elvert/montazhnye_izdeliya_elvert/klemmy_dlya_provodov/klemmy_prokhodnye_vintovye_ts/2728/
JUT2-10PE | https://etke.ru/catalog/elvert/montazhnye_izdeliya_elvert/klemmy_dlya_provodov/klemmy_prokhodnye_vintovye_ts/2729/
JUT2-16PE | https://etke.ru/catalog/elvert/montazhnye_izdeliya_elvert/klemmy_dlya_provodov/klemmy_prokhodnye_vintovye_ts/2730/
JUT2-4/2 | https://etke.ru/catalog/elvert/montazhnye_izdeliya_elvert/klemmy_dlya_provodov/klemmy_prokhodnye_vintovye_ts/2731/
UT2-4K | https://etke.ru/catalog/elvert/montazhnye_izdeliya_elvert/klemmy_dlya_provodov/klemmy_prokhodnye_vintovye_ts/2732/
UT2-4/2L | https://etke.ru/catalog/elvert/montazhnye_izdeliya_elvert/klemmy_dlya_provodov/klemmy_prokhodnye_vintovye_ts/2733/
TS-Z-1 | https://etke.ru/catalog/elvert/montazhnye_izdeliya_elvert/klemmy_dlya_provodov/klemmy_prokhodnye_vintovye_ts/2735/
TS-Z-2 | https://etke.ru/catalog/elvert/montazhnye_izdeliya_elvert/klemmy_dlya_provodov/klemmy_prokhodnye_vintovye_ts/2736/
JUT2-3B | https://etke.ru/catalog/elvert/montazhnye_izdeliya_elvert/klemmy_dlya_provodov/klemmy_prokhodnye_vintovye_ts/2737/
G-JUT2-2.5 | https://etke.ru/catalog/elvert/montazhnye_izdeliya_elvert/klemmy_dlya_provodov/klemmy_prokhodnye_vintovye_ts/2738/
G-JUT2-4/10 | https://etke.ru/catalog/elvert/montazhnye_izdeliya_elvert/klemmy_dlya_provodov/klemmy_prokhodnye_vintovye_ts/2739/
G-JUT2-16 | https://etke.ru/catalog/elvert/montazhnye_izdeliya_elvert/klemmy_dlya_provodov/klemmy_prokhodnye_vintovye_ts/2740/
G-JUT2-35 | https://etke.ru/catalog/elvert/montazhnye_izdeliya_elvert/klemmy_dlya_provodov/klemmy_prokhodnye_vintovye_ts/2741/
G-JUT2-4K | https://etke.ru/catalog/elvert/montazhnye_izdeliya_elvert/klemmy_dlya_provodov/klemmy_prokhodnye_vintovye_ts/2742/
G-JUT2-4/2 | https://etke.ru/catalog/elvert/montazhnye_izdeliya_elvert/klemmy_dlya_provodov/klemmy_prokhodnye_vintovye_ts/2743/
TS-MS-10-2.5 | https://etke.ru/catalog/elvert/montazhnye_izdeliya_elvert/klemmy_dlya_provodov/klemmy_prokhodnye_vintovye_ts/2744/
TS-MS-10-4 | https://etke.ru/catalog/elvert/montazhnye_izdeliya_elvert/klemmy_dlya_provodov/klemmy_prokhodnye_vintovye_ts/2745/
TS-MS-10-6 | https://etke.ru/catalog/elvert/montazhnye_izdeliya_elvert/klemmy_dlya_provodov/klemmy_prokhodnye_vintovye_ts/2746/
BBT01-4 | https://etke.ru/catalog/elvert/montazhnye_izdeliya_elvert/klemmy_dlya_provodov/klemmy_silovye_vintovye_tcp/2747/
BBT01-16 | https://etke.ru/catalog/elvert/montazhnye_izdeliya_elvert/klemmy_dlya_provodov/klemmy_silovye_vintovye_tcp/2748/
BBT01-50 | https://etke.ru/catalog/elvert/montazhnye_izdeliya_elvert/klemmy_dlya_provodov/klemmy_silovye_vintovye_tcp/2749/
BBT03-16 | https://etke.ru/catalog/elvert/montazhnye_izdeliya_elvert/klemmy_dlya_provodov/klemmy_silovye_vintovye_tcp/2750/
BBT03-50 | https://etke.ru/catalog/elvert/montazhnye_izdeliya_elvert/klemmy_dlya_provodov/klemmy_silovye_vintovye_tcp/2751/
BBT03-70 | https://etke.ru/catalog/elvert/montazhnye_izdeliya_elvert/klemmy_dlya_provodov/klemmy_silovye_vintovye_tcp/2752/
FTB-50G | https://etke.ru/catalog/elvert/montazhnye_izdeliya_elvert/klemmy_dlya_provodov/klemmnye_bloki_zakrytye_ftb/2753/
FTB-50B | https://etke.ru/catalog/elvert/montazhnye_izdeliya_elvert/klemmy_dlya_provodov/klemmnye_bloki_zakrytye_ftb/2754/
FTB-50PE | https://etke.ru/catalog/elvert/montazhnye_izdeliya_elvert/klemmy_dlya_provodov/klemmnye_bloki_zakrytye_ftb/2755/
FTB-95G | https://etke.ru/catalog/elvert/montazhnye_izdeliya_elvert/klemmy_dlya_provodov/klemmnye_bloki_zakrytye_ftb/2756/
FTB-95B | https://etke.ru/catalog/elvert/montazhnye_izdeliya_elvert/klemmy_dlya_provodov/klemmnye_bloki_zakrytye_ftb/2757/
FTB-95PE | https://etke.ru/catalog/elvert/montazhnye_izdeliya_elvert/klemmy_dlya_provodov/klemmnye_bloki_zakrytye_ftb/2758/
FTB-150G | https://etke.ru/catalog/elvert/montazhnye_izdeliya_elvert/klemmy_dlya_provodov/klemmnye_bloki_zakrytye_ftb/2759/
FTB-150B | https://etke.ru/catalog/elvert/montazhnye_izdeliya_elvert/klemmy_dlya_provodov/klemmnye_bloki_zakrytye_ftb/2760/
FTB-150PE | https://etke.ru/catalog/elvert/montazhnye_izdeliya_elvert/klemmy_dlya_provodov/klemmnye_bloki_zakrytye_ftb/2761/
FTB-240G | https://etke.ru/catalog/elvert/montazhnye_izdeliya_elvert/klemmy_dlya_provodov/klemmnye_bloki_zakrytye_ftb/2762/
FTB-240B | https://etke.ru/catalog/elvert/montazhnye_izdeliya_elvert/klemmy_dlya_provodov/klemmnye_bloki_zakrytye_ftb/2763/
FTB-240PE | https://etke.ru/catalog/elvert/montazhnye_izdeliya_elvert/klemmy_dlya_provodov/klemmnye_bloki_zakrytye_ftb/2764/
ETS2ZC40 | https://etke.ru/catalog/elvert/releynaya_zashchita_i_avtomatika/elektronnye_bloki_upravleniya_avr_serii_engard/2769/
ETS3ZC40 | https://etke.ru/catalog/elvert/releynaya_zashchita_i_avtomatika/elektronnye_bloki_upravleniya_avr_serii_engard/2770/
VA88-39N-630 | https://etke.ru/catalog/sila/mccb/va88_serii_engard/2791/
VA88-39N-500 | https://etke.ru/catalog/sila/mccb/va88_serii_engard/2792/
VA88-37N-400 | https://etke.ru/catalog/sila/mccb/va88_serii_engard/2793/
VA88-37N-315 | https://etke.ru/catalog/sila/mccb/va88_serii_engard/2794/
VA88-35S-250 | https://etke.ru/catalog/sila/mccb/va88_serii_engard/2795/
VA88-35S-200 | https://etke.ru/catalog/sila/mccb/va88_serii_engard/2796/
VA88-35S-160 | https://etke.ru/catalog/sila/mccb/va88_serii_engard/2797/
VA88-35S-125 | https://etke.ru/catalog/sila/mccb/va88_serii_engard/2798/
VA88-31S-80 | https://etke.ru/catalog/sila/mccb/va88_serii_engard/2799/
VA88-31S-63 | https://etke.ru/catalog/sila/mccb/va88_serii_engard/2800/
VA88-31S-50 | https://etke.ru/catalog/sila/mccb/va88_serii_engard/2801/
VA88-31S-40 | https://etke.ru/catalog/sila/mccb/va88_serii_engard/2802/
VA88-31S-32 | https://etke.ru/catalog/sila/mccb/va88_serii_engard/2803/
VA88-31S-25 | https://etke.ru/catalog/sila/mccb/va88_serii_engard/2804/
VA88-31S-16 | https://etke.ru/catalog/sila/mccb/va88_serii_engard/2805/
VA88-31S-100 | https://etke.ru/catalog/sila/mccb/va88_serii_engard/2806/
VA4729-3С-63 | https://etke.ru/catalog/din/mcb/va47_29/2807/
VA4729-3С-50 | https://etke.ru/catalog/din/mcb/va47_29/2808/
VA4729-3С-40 | https://etke.ru/catalog/din/mcb/va47_29/2809/
VA4729-3С-32 | https://etke.ru/catalog/din/mcb/va47_29/2810/
VA4729-3С-25 | https://etke.ru/catalog/din/mcb/va47_29/2811/
VA4729-3С-20 | https://etke.ru/catalog/din/mcb/va47_29/2812/
VA4729-3С-16 | https://etke.ru/catalog/din/mcb/va47_29/2813/
VA4729-3С-10 | https://etke.ru/catalog/din/mcb/va47_29/2814/
VA4729-3С-06 | https://etke.ru/catalog/din/mcb/va47_29/2815/
VA4729-2С-63 | https://etke.ru/catalog/din/mcb/va47_29/2816/
VA4729-2С-50 | https://etke.ru/catalog/din/mcb/va47_29/2817/
VA4729-2С-40 | https://etke.ru/catalog/din/mcb/va47_29/2818/
VA4729-2С-20 | https://etke.ru/catalog/din/mcb/va47_29/2819/
VA4729-2С-16 | https://etke.ru/catalog/din/mcb/va47_29/2820/
VA4729-2С-10 | https://etke.ru/catalog/din/mcb/va47_29/2821/
VA4729-2С-06 | https://etke.ru/catalog/din/mcb/va47_29/2822/
VA4729-1C-63 | https://etke.ru/catalog/din/mcb/va47_29/2823/
VA4729-1C-50 | https://etke.ru/catalog/din/mcb/va47_29/2824/
VA4729-1C-20 | https://etke.ru/catalog/din/mcb/va47_29/2825/
VA4729-1C-16 | https://etke.ru/catalog/din/mcb/va47_29/2826/
VA4729-1C-10 | https://etke.ru/catalog/din/mcb/va47_29/2827/
VA4729-1C-06 | https://etke.ru/catalog/din/mcb/va47_29/2828/
SR88-39 | https://etke.ru/catalog/sila/mccb/dopolnitelnoe_oborudovanie_k_va88_engard/nezavisimyy_rastsepitel_sr88/2829/
SR88-37 | https://etke.ru/catalog/sila/mccb/dopolnitelnoe_oborudovanie_k_va88_engard/nezavisimyy_rastsepitel_sr88/2830/
SR88-35 | https://etke.ru/catalog/sila/mccb/dopolnitelnoe_oborudovanie_k_va88_engard/nezavisimyy_rastsepitel_sr88/2831/
SR88-31 | https://etke.ru/catalog/sila/mccb/dopolnitelnoe_oborudovanie_k_va88_engard/nezavisimyy_rastsepitel_sr88/2832/
RTL1-0,63 | https://etke.ru/catalog/puskoreguliruyushchaya_apparatura/dopolnitelnoe_oborudovanie_dlya_kontaktorov/rele_teplovye_rtl/2833/
RTL-3-93 | https://etke.ru/catalog/puskoreguliruyushchaya_apparatura/dopolnitelnoe_oborudovanie_dlya_kontaktorov/rele_teplovye_rtl/2834/
RTL-3-80 | https://etke.ru/catalog/puskoreguliruyushchaya_apparatura/dopolnitelnoe_oborudovanie_dlya_kontaktorov/rele_teplovye_rtl/2835/
RTL-3-70 | https://etke.ru/catalog/puskoreguliruyushchaya_apparatura/dopolnitelnoe_oborudovanie_dlya_kontaktorov/rele_teplovye_rtl/2836/
RTL-3-65 | https://etke.ru/catalog/puskoreguliruyushchaya_apparatura/dopolnitelnoe_oborudovanie_dlya_kontaktorov/rele_teplovye_rtl/2837/
RTL-3-50 | https://etke.ru/catalog/puskoreguliruyushchaya_apparatura/dopolnitelnoe_oborudovanie_dlya_kontaktorov/rele_teplovye_rtl/2838/
RTL-3-32 | https://etke.ru/catalog/puskoreguliruyushchaya_apparatura/dopolnitelnoe_oborudovanie_dlya_kontaktorov/rele_teplovye_rtl/2839/
RTL-2-32 | https://etke.ru/catalog/puskoreguliruyushchaya_apparatura/dopolnitelnoe_oborudovanie_dlya_kontaktorov/rele_teplovye_rtl/2840/
RTL-1-8 | https://etke.ru/catalog/puskoreguliruyushchaya_apparatura/dopolnitelnoe_oborudovanie_dlya_kontaktorov/rele_teplovye_rtl/2841/
RTL-1-6 | https://etke.ru/catalog/puskoreguliruyushchaya_apparatura/dopolnitelnoe_oborudovanie_dlya_kontaktorov/rele_teplovye_rtl/2842/
RTL-1-4 | https://etke.ru/catalog/puskoreguliruyushchaya_apparatura/dopolnitelnoe_oborudovanie_dlya_kontaktorov/rele_teplovye_rtl/2843/
RTL-1-25 | https://etke.ru/catalog/puskoreguliruyushchaya_apparatura/dopolnitelnoe_oborudovanie_dlya_kontaktorov/rele_teplovye_rtl/2844/
RTL-1-2,5 | https://etke.ru/catalog/puskoreguliruyushchaya_apparatura/dopolnitelnoe_oborudovanie_dlya_kontaktorov/rele_teplovye_rtl/2845/
RTL-1-18 | https://etke.ru/catalog/puskoreguliruyushchaya_apparatura/dopolnitelnoe_oborudovanie_dlya_kontaktorov/rele_teplovye_rtl/2846/
RTL-1-1,6 | https://etke.ru/catalog/puskoreguliruyushchaya_apparatura/dopolnitelnoe_oborudovanie_dlya_kontaktorov/rele_teplovye_rtl/2847/
RTL-1-1 | https://etke.ru/catalog/puskoreguliruyushchaya_apparatura/dopolnitelnoe_oborudovanie_dlya_kontaktorov/rele_teplovye_rtl/2848/
RN-47 | https://etke.ru/catalog/din/dop_mod/2849/
RMM-47 | https://etke.ru/catalog/din/dop_mod/2850/
PVL-3t | https://etke.ru/catalog/puskoreguliruyushchaya_apparatura/dopolnitelnoe_oborudovanie_dlya_kontaktorov/pristavka_kontaktnaya_pvl/2851/
PVL-30t | https://etke.ru/catalog/puskoreguliruyushchaya_apparatura/dopolnitelnoe_oborudovanie_dlya_kontaktorov/pristavka_kontaktnaya_pvl/2852/
PPN39-3-630 | https://etke.ru/catalog/sila/nozhevye_plavkie_predokhraniteli/plavkaya_vstavka_ppn_engard/2853/
PPN39-3-400 | https://etke.ru/catalog/sila/nozhevye_plavkie_predokhraniteli/plavkaya_vstavka_ppn_engard/2854/
PPN37-2-400 | https://etke.ru/catalog/sila/nozhevye_plavkie_predokhraniteli/plavkaya_vstavka_ppn_engard/2855/
PPN37-2-315 | https://etke.ru/catalog/sila/nozhevye_plavkie_predokhraniteli/plavkaya_vstavka_ppn_engard/2856/
PPN37-2-250 | https://etke.ru/catalog/sila/nozhevye_plavkie_predokhraniteli/plavkaya_vstavka_ppn_engard/2857/
PPN35-1-250 | https://etke.ru/catalog/sila/nozhevye_plavkie_predokhraniteli/plavkaya_vstavka_ppn_engard/2858/
PPN35-1-100 | https://etke.ru/catalog/sila/nozhevye_plavkie_predokhraniteli/plavkaya_vstavka_ppn_engard/2859/
PPN33-00-80 | https://etke.ru/catalog/sila/nozhevye_plavkie_predokhraniteli/plavkaya_vstavka_ppn_engard/2860/
PPN33-00-63 | https://etke.ru/catalog/sila/nozhevye_plavkie_predokhraniteli/plavkaya_vstavka_ppn_engard/2861/
PPN33-00-50 | https://etke.ru/catalog/sila/nozhevye_plavkie_predokhraniteli/plavkaya_vstavka_ppn_engard/2862/
PPN33-00-160 | https://etke.ru/catalog/sila/nozhevye_plavkie_predokhraniteli/plavkaya_vstavka_ppn_engard/2863/
PPN33-00-100 | https://etke.ru/catalog/sila/nozhevye_plavkie_predokhraniteli/plavkaya_vstavka_ppn_engard/2864/
PPN33-0-100 | https://etke.ru/catalog/sila/nozhevye_plavkie_predokhraniteli/plavkaya_vstavka_ppn_engard/2865/
PPN31-000-100 | https://etke.ru/catalog/sila/nozhevye_plavkie_predokhraniteli/plavkaya_vstavka_ppn_engard/2866/
PML-850020-185r | https://etke.ru/catalog/puskoreguliruyushchaya_apparatura/elektromagnitnye_kontaktory/silovye_kontaktory_reversivnye_pml_engard/2867/
PML-750040-150r | https://etke.ru/catalog/puskoreguliruyushchaya_apparatura/elektromagnitnye_kontaktory/silovye_kontaktory_reversivnye_pml_engard/2868/
PML-750020-150r | https://etke.ru/catalog/puskoreguliruyushchaya_apparatura/elektromagnitnye_kontaktory/silovye_kontaktory_reversivnye_pml_engard/2869/
PML-710040-150 | https://etke.ru/catalog/puskoreguliruyushchaya_apparatura/elektromagnitnye_kontaktory/silovye_kontaktory_pml_engard/2870/
PML-522040-95 | https://etke.ru/catalog/puskoreguliruyushchaya_apparatura/puskateli_zakrytye_v_korpuse/pml_serii_engard/2871/
PML-510240-95 | https://etke.ru/catalog/puskoreguliruyushchaya_apparatura/elektromagnitnye_kontaktory/malogabaritnye_kontaktory_pml_engard/2872/
PML-510240-80 | https://etke.ru/catalog/puskoreguliruyushchaya_apparatura/elektromagnitnye_kontaktory/malogabaritnye_kontaktory_pml_engard/2873/
PML-422040-65 | https://etke.ru/catalog/puskoreguliruyushchaya_apparatura/puskateli_zakrytye_v_korpuse/pml_serii_engard/2874/
PML-422040-50 | https://etke.ru/catalog/puskoreguliruyushchaya_apparatura/puskateli_zakrytye_v_korpuse/pml_serii_engard/2875/
PML-422040-40 | https://etke.ru/catalog/puskoreguliruyushchaya_apparatura/puskateli_zakrytye_v_korpuse/pml_serii_engard/2876/
PML-410220-50 | https://etke.ru/catalog/puskoreguliruyushchaya_apparatura/elektromagnitnye_kontaktory/malogabaritnye_kontaktory_pml_engard/2878/
PML-310040-32 | https://etke.ru/catalog/puskoreguliruyushchaya_apparatura/elektromagnitnye_kontaktory/malogabaritnye_kontaktory_pml_engard/2879/
PML-310020-32 | https://etke.ru/catalog/puskoreguliruyushchaya_apparatura/elektromagnitnye_kontaktory/malogabaritnye_kontaktory_pml_engard/2880/
PML-222020-25 | https://etke.ru/catalog/puskoreguliruyushchaya_apparatura/puskateli_zakrytye_v_korpuse/pml_serii_engard/2881/
PML-1350020-630r | https://etke.ru/catalog/puskoreguliruyushchaya_apparatura/elektromagnitnye_kontaktory/silovye_kontaktory_reversivnye_pml_engard/2882/
PML-1250020-400r | https://etke.ru/catalog/puskoreguliruyushchaya_apparatura/elektromagnitnye_kontaktory/silovye_kontaktory_reversivnye_pml_engard/2883/
PML-122020-12 | https://etke.ru/catalog/puskoreguliruyushchaya_apparatura/puskateli_zakrytye_v_korpuse/pml_serii_engard/2884/
PML-122020-09 | https://etke.ru/catalog/puskoreguliruyushchaya_apparatura/puskateli_zakrytye_v_korpuse/pml_serii_engard/2885/
PML-1110020-330 | https://etke.ru/catalog/puskoreguliruyushchaya_apparatura/elektromagnitnye_kontaktory/silovye_kontaktory_pml_engard/2886/
PML-110020-18 | https://etke.ru/catalog/puskoreguliruyushchaya_apparatura/elektromagnitnye_kontaktory/malogabaritnye_kontaktory_pml_engard/2887/
PML-110020-12 | https://etke.ru/catalog/puskoreguliruyushchaya_apparatura/elektromagnitnye_kontaktory/malogabaritnye_kontaktory_pml_engard/2888/
PML-110020-09 | https://etke.ru/catalog/puskoreguliruyushchaya_apparatura/elektromagnitnye_kontaktory/malogabaritnye_kontaktory_pml_engard/2889/
PML-1010040-265 | https://etke.ru/catalog/puskoreguliruyushchaya_apparatura/elektromagnitnye_kontaktory/silovye_kontaktory_pml_engard/2890/
PML-1010020-265 | https://etke.ru/catalog/puskoreguliruyushchaya_apparatura/elektromagnitnye_kontaktory/silovye_kontaktory_pml_engard/2891/
PKL-4-40 | https://etke.ru/catalog/puskoreguliruyushchaya_apparatura/dopolnitelnoe_oborudovanie_dlya_kontaktorov/pristavki_kontaktnye_pkl/2892/
PKL-4-22 | https://etke.ru/catalog/puskoreguliruyushchaya_apparatura/dopolnitelnoe_oborudovanie_dlya_kontaktorov/pristavki_kontaktnye_pkl/2893/
PKL-4-04 | https://etke.ru/catalog/puskoreguliruyushchaya_apparatura/dopolnitelnoe_oborudovanie_dlya_kontaktorov/pristavki_kontaktnye_pkl/2894/
PKL-2-20 | https://etke.ru/catalog/puskoreguliruyushchaya_apparatura/dopolnitelnoe_oborudovanie_dlya_kontaktorov/pristavki_kontaktnye_pkl/2895/
PKL-2-11 | https://etke.ru/catalog/puskoreguliruyushchaya_apparatura/dopolnitelnoe_oborudovanie_dlya_kontaktorov/pristavki_kontaktnye_pkl/2896/
PKL-2-02 | https://etke.ru/catalog/puskoreguliruyushchaya_apparatura/dopolnitelnoe_oborudovanie_dlya_kontaktorov/pristavki_kontaktnye_pkl/2897/
ED88-35 | https://etke.ru/catalog/sila/mccb/dopolnitelnoe_oborudovanie_k_va88_engard/elektroprivod_ed88/2899/
ED88-31 | https://etke.ru/catalog/sila/mccb/dopolnitelnoe_oborudovanie_k_va88_engard/elektroprivod_ed88/2900/
DP-33-00 | https://etke.ru/catalog/sila/nozhevye_plavkie_predokhraniteli/osnovanie_predokhraniteley_dp_engard/2902/
DP-33-0 | https://etke.ru/catalog/sila/nozhevye_plavkie_predokhraniteli/osnovanie_predokhraniteley_dp_engard/2903/
BC88-31 | https://etke.ru/catalog/sila/mccb/dopolnitelnoe_oborudovanie_k_va88_engard/dopolnitelnyy_kontakt_bc88/2905/
B-10 | https://etke.ru/catalog/puskoreguliruyushchaya_apparatura/dopolnitelnoe_oborudovanie_dlya_kontaktorov/blokirovochnoe_ustroystvo_dlya_kontaktorov/2906/
B-03 | https://etke.ru/catalog/puskoreguliruyushchaya_apparatura/dopolnitelnoe_oborudovanie_dlya_kontaktorov/blokirovochnoe_ustroystvo_dlya_kontaktorov/2907/
APD08-63 | https://etke.ru/catalog/puskoreguliruyushchaya_apparatura/avtomaticheskie_vyklyuchateli_zashchity_dvigatelya/apd_08_engard/2908/
APD08-40 | https://etke.ru/catalog/puskoreguliruyushchaya_apparatura/avtomaticheskie_vyklyuchateli_zashchity_dvigatelya/apd_08_engard/2909/
APD08-25 | https://etke.ru/catalog/puskoreguliruyushchaya_apparatura/avtomaticheskie_vyklyuchateli_zashchity_dvigatelya/apd_08_engard/2910/
APD03-6,3 | https://etke.ru/catalog/puskoreguliruyushchaya_apparatura/avtomaticheskie_vyklyuchateli_zashchity_dvigatelya/apd_03_engard/2911/
APD03-32 | https://etke.ru/catalog/puskoreguliruyushchaya_apparatura/avtomaticheskie_vyklyuchateli_zashchity_dvigatelya/apd_03_engard/2912/
APD03-25 | https://etke.ru/catalog/puskoreguliruyushchaya_apparatura/avtomaticheskie_vyklyuchateli_zashchity_dvigatelya/apd_03_engard/2913/
APD03-2,5 | https://etke.ru/catalog/puskoreguliruyushchaya_apparatura/avtomaticheskie_vyklyuchateli_zashchity_dvigatelya/apd_03_engard/2914/
APD03-18 | https://etke.ru/catalog/puskoreguliruyushchaya_apparatura/avtomaticheskie_vyklyuchateli_zashchity_dvigatelya/apd_03_engard/2915/
APD03-14 | https://etke.ru/catalog/puskoreguliruyushchaya_apparatura/avtomaticheskie_vyklyuchateli_zashchity_dvigatelya/apd_03_engard/2916/
APD03-10 | https://etke.ru/catalog/puskoreguliruyushchaya_apparatura/avtomaticheskie_vyklyuchateli_zashchity_dvigatelya/apd_03_engard/2917/
APD03-1,6 | https://etke.ru/catalog/puskoreguliruyushchaya_apparatura/avtomaticheskie_vyklyuchateli_zashchity_dvigatelya/apd_03_engard/2918/
APD03-4 | https://etke.ru/catalog/puskoreguliruyushchaya_apparatura/avtomaticheskie_vyklyuchateli_zashchity_dvigatelya/apd_03_engard/2919/
AC88-31 | https://etke.ru/catalog/sila/mccb/dopolnitelnoe_oborudovanie_k_va88_engard/avariynyy_kontakt_ac88/2921/
CC10-K20-25 | https://etke.ru/catalog/elvert/ustroystva_kompensatsii_reaktivnoy_moshchnosti_elvert/kontaktory_dlya_kommutatsii_kondensatornykh_batarey_ss10_k_serii_effica/2922/
CC10-K20-50 | https://etke.ru/catalog/elvert/ustroystva_kompensatsii_reaktivnoy_moshchnosti_elvert/kontaktory_dlya_kommutatsii_kondensatornykh_batarey_ss10_k_serii_effica/2923/
PML-4103K20-30 | https://etke.ru/catalog/ukrm/kontaktory_dlya_kommutatsii_kondensatornykh_batarey_pml_k/2924/
PML-1102K20-12 | https://etke.ru/catalog/ukrm/kontaktory_dlya_kommutatsii_kondensatornykh_batarey_pml_k/2931/
PML-2102K20-18 | https://etke.ru/catalog/ukrm/kontaktory_dlya_kommutatsii_kondensatornykh_batarey_pml_k/2932/
PML-3102K20-20 | https://etke.ru/catalog/ukrm/kontaktory_dlya_kommutatsii_kondensatornykh_batarey_pml_k/2933/
PML-4103K20-25 | https://etke.ru/catalog/ukrm/kontaktory_dlya_kommutatsii_kondensatornykh_batarey_pml_k/2934/
PML-5103K20-50 | https://etke.ru/catalog/ukrm/kontaktory_dlya_kommutatsii_kondensatornykh_batarey_pml_k/2935/
E2KR-3P-100 | https://etke.ru/catalog/sila/mccb/e2kr_engard/2936/
E2KR-3P-160 | https://etke.ru/catalog/sila/mccb/e2kr_engard/2937/
E2KR-3P-250 | https://etke.ru/catalog/sila/mccb/e2kr_engard/2938/
E2KR-6P-400e | https://etke.ru/catalog/sila/mccb/e2kr_engard/2939/
eZ1131C-16 | https://etke.ru/catalog/elvert/modulnoe_oborudovanie/modulnye_avtomaticheskie_vyklyuchateli/ez113/ez113_c/2940/
E2KR-16H-800e | https://etke.ru/catalog/sila/mccb/e2kr_engard/2941/
E2KR-16H-1000e | https://etke.ru/catalog/sila/mccb/e2kr_engard/2942/
E2KR-16H-1250e | https://etke.ru/catalog/sila/mccb/e2kr_engard/2943/
E2KR-16H-1600e | https://etke.ru/catalog/sila/mccb/e2kr_engard/2944/
AC-2KR-6 | https://etke.ru/catalog/sila/mccb/dopolnitelnoe_oborudovanie_dlya_e2kr/avariynyy_kontakt_ac2kr/2945/
AC-2KR-16 | https://etke.ru/catalog/sila/mccb/dopolnitelnoe_oborudovanie_dlya_e2kr/avariynyy_kontakt_ac2kr/2946/
BC-2KR-16 | https://etke.ru/catalog/sila/mccb/dopolnitelnoe_oborudovanie_dlya_e2kr/dopolnitelnyy_kontakt_bc/2947/
SR-2KR-3 | https://etke.ru/catalog/sila/mccb/dopolnitelnoe_oborudovanie_dlya_e2kr/nezavisimyy_rastsepitel_sr/2948/
SR-2KR-6 | https://etke.ru/catalog/sila/mccb/dopolnitelnoe_oborudovanie_dlya_e2kr/nezavisimyy_rastsepitel_sr/2949/
SR-2KR-16 | https://etke.ru/catalog/sila/mccb/dopolnitelnoe_oborudovanie_dlya_e2kr/nezavisimyy_rastsepitel_sr/2950/
SU-2KR-3 | https://etke.ru/catalog/sila/mccb/dopolnitelnoe_oborudovanie_dlya_e2kr/rastsepitel_minimalnogo_napryazheniya_su/2951/
SU-2KR-6 | https://etke.ru/catalog/sila/mccb/dopolnitelnoe_oborudovanie_dlya_e2kr/rastsepitel_minimalnogo_napryazheniya_su/2952/
HD-2KR-3 | https://etke.ru/catalog/sila/mccb/dopolnitelnoe_oborudovanie_dlya_e2kr/ruchnoy_privod_hd/2953/
HD-2KR-6 | https://etke.ru/catalog/sila/mccb/dopolnitelnoe_oborudovanie_dlya_e2kr/ruchnoy_privod_hd/2954/
ED-2KR-3 | https://etke.ru/catalog/sila/mccb/dopolnitelnoe_oborudovanie_dlya_e2kr/elektroprivod_ed/2955/
ED-2KR-6 | https://etke.ru/catalog/sila/mccb/dopolnitelnoe_oborudovanie_dlya_e2kr/elektroprivod_ed/2956/
ED-2KR-16 | https://etke.ru/catalog/sila/mccb/dopolnitelnoe_oborudovanie_dlya_e2kr/elektroprivod_ed/2957/
Z6063D-63 | https://etke.ru/catalog/elvert/modulnoe_oborudovanie/modulnye_avtomaticheskie_vyklyuchateli/z606/z606_d/2959/
VA4729-1C-25 | https://etke.ru/catalog/din/mcb/va47_29/2960/
VA4729-1C-32 | https://etke.ru/catalog/din/mcb/va47_29/2961/
VA4729-1C-40 | https://etke.ru/catalog/din/mcb/va47_29/2962/
VA4729-2С-25 | https://etke.ru/catalog/din/mcb/va47_29/2963/
VA4729-2С-32 | https://etke.ru/catalog/din/mcb/va47_29/2964/
BK-47 | https://etke.ru/catalog/din/dop_mod/2966/
AK-47 | https://etke.ru/catalog/din/dop_mod/2967/
E2KR-6P-630e | https://etke.ru/catalog/sila/mccb/e2kr_engard/2968/
AC88-35 | https://etke.ru/catalog/sila/mccb/dopolnitelnoe_oborudovanie_k_va88_engard/avariynyy_kontakt_ac88/2969/
AC88-37 | https://etke.ru/catalog/sila/mccb/dopolnitelnoe_oborudovanie_k_va88_engard/avariynyy_kontakt_ac88/2970/
AC88-39 | https://etke.ru/catalog/sila/mccb/dopolnitelnoe_oborudovanie_k_va88_engard/avariynyy_kontakt_ac88/2971/
BC88-35 | https://etke.ru/catalog/sila/mccb/dopolnitelnoe_oborudovanie_k_va88_engard/dopolnitelnyy_kontakt_bc88/2972/
BC88-37 | https://etke.ru/catalog/sila/mccb/dopolnitelnoe_oborudovanie_k_va88_engard/dopolnitelnyy_kontakt_bc88/2973/
BC88-39 | https://etke.ru/catalog/sila/mccb/dopolnitelnoe_oborudovanie_k_va88_engard/dopolnitelnyy_kontakt_bc88/2974/
ED88-37 | https://etke.ru/catalog/sila/mccb/dopolnitelnoe_oborudovanie_k_va88_engard/elektroprivod_ed88/2979/
ED88-39 | https://etke.ru/catalog/sila/mccb/dopolnitelnoe_oborudovanie_k_va88_engard/elektroprivod_ed88/2980/
PR88-31 | https://etke.ru/catalog/sila/mccb/dopolnitelnoe_oborudovanie_k_va88_engard/komplekt_dlya_preobrazovaniya_vo_vtychnoe_ispolnenie_pr88/2981/
PR88-35 | https://etke.ru/catalog/sila/mccb/dopolnitelnoe_oborudovanie_k_va88_engard/komplekt_dlya_preobrazovaniya_vo_vtychnoe_ispolnenie_pr88/2982/
PR88-37 | https://etke.ru/catalog/sila/mccb/dopolnitelnoe_oborudovanie_k_va88_engard/komplekt_dlya_preobrazovaniya_vo_vtychnoe_ispolnenie_pr88/2983/
PR88-39 | https://etke.ru/catalog/sila/mccb/dopolnitelnoe_oborudovanie_k_va88_engard/komplekt_dlya_preobrazovaniya_vo_vtychnoe_ispolnenie_pr88/2984/
PR88-31-F | https://etke.ru/catalog/sila/mccb/dopolnitelnoe_oborudovanie_k_va88_engard/komplekt_dlya_preobrazovaniya_vo_vtychnoe_ispolnenie_pr88/2985/
PR88-35-F | https://etke.ru/catalog/sila/mccb/dopolnitelnoe_oborudovanie_k_va88_engard/komplekt_dlya_preobrazovaniya_vo_vtychnoe_ispolnenie_pr88/2986/
PR88-37-F | https://etke.ru/catalog/sila/mccb/dopolnitelnoe_oborudovanie_k_va88_engard/komplekt_dlya_preobrazovaniya_vo_vtychnoe_ispolnenie_pr88/2987/
PR88-39-F | https://etke.ru/catalog/sila/mccb/dopolnitelnoe_oborudovanie_k_va88_engard/komplekt_dlya_preobrazovaniya_vo_vtychnoe_ispolnenie_pr88/2988/
E5K-1F35-630v | https://etke.ru/catalog/sila/e5k_engard/vozdushnye_avtomaticheskie_vyklyuchateli_vykatnye/2989/
E5K-1F35-800v | https://etke.ru/catalog/sila/e5k_engard/vozdushnye_avtomaticheskie_vyklyuchateli_vykatnye/2990/
E5K-1F35-1000v | https://etke.ru/catalog/sila/e5k_engard/vozdushnye_avtomaticheskie_vyklyuchateli_vykatnye/2991/
E5K-1F35-1250v | https://etke.ru/catalog/sila/e5k_engard/vozdushnye_avtomaticheskie_vyklyuchateli_vykatnye/2992/
E5K-1F35-1600v | https://etke.ru/catalog/sila/e5k_engard/vozdushnye_avtomaticheskie_vyklyuchateli_vykatnye/2993/
E5K-1F35-2000v | https://etke.ru/catalog/sila/e5k_engard/vozdushnye_avtomaticheskie_vyklyuchateli_vykatnye/2994/
E5K-2L35-2500v | https://etke.ru/catalog/sila/e5k_engard/vozdushnye_avtomaticheskie_vyklyuchateli_vykatnye/2996/
E5K-2L35-3200v | https://etke.ru/catalog/sila/e5k_engard/vozdushnye_avtomaticheskie_vyklyuchateli_vykatnye/2997/
Е5К-3L35-3600v | https://etke.ru/catalog/sila/e5k_engard/vozdushnye_avtomaticheskie_vyklyuchateli_vykatnye/2998/
Е5К-3L35-4000v | https://etke.ru/catalog/sila/e5k_engard/vozdushnye_avtomaticheskie_vyklyuchateli_vykatnye/2999/
Е5К-4V35-5000v | https://etke.ru/catalog/sila/e5k_engard/vozdushnye_avtomaticheskie_vyklyuchateli_vykatnye/3000/
Е5К-4V35-6300v | https://etke.ru/catalog/sila/e5k_engard/vozdushnye_avtomaticheskie_vyklyuchateli_vykatnye/3001/
E5K-1F35-630 | https://etke.ru/catalog/sila/e5k_engard/vozdushnye_avtomaticheskie_vyklyuchateli_statsionarnye/3002/
E5K-1F35-800 | https://etke.ru/catalog/sila/e5k_engard/vozdushnye_avtomaticheskie_vyklyuchateli_statsionarnye/3003/
E5K-1F35-1000 | https://etke.ru/catalog/sila/e5k_engard/vozdushnye_avtomaticheskie_vyklyuchateli_statsionarnye/3004/
E5K-1F35-1250 | https://etke.ru/catalog/sila/e5k_engard/vozdushnye_avtomaticheskie_vyklyuchateli_statsionarnye/3005/
E5K-1F35-1600 | https://etke.ru/catalog/sila/e5k_engard/vozdushnye_avtomaticheskie_vyklyuchateli_statsionarnye/3006/
E5K-1F35-2000 | https://etke.ru/catalog/sila/e5k_engard/vozdushnye_avtomaticheskie_vyklyuchateli_statsionarnye/3007/
Е5К-2L35-2000 | https://etke.ru/catalog/sila/e5k_engard/vozdushnye_avtomaticheskie_vyklyuchateli_statsionarnye/3008/
Е5К-2L35-2500 | https://etke.ru/catalog/sila/e5k_engard/vozdushnye_avtomaticheskie_vyklyuchateli_statsionarnye/3009/
Е5К-2L35-3200 | https://etke.ru/catalog/sila/e5k_engard/vozdushnye_avtomaticheskie_vyklyuchateli_statsionarnye/3010/
Е5К-3L35-3600 | https://etke.ru/catalog/sila/e5k_engard/vozdushnye_avtomaticheskie_vyklyuchateli_statsionarnye/3011/
Е5К-3L35-4000 | https://etke.ru/catalog/sila/e5k_engard/vozdushnye_avtomaticheskie_vyklyuchateli_statsionarnye/3012/
Е5К-4V35-5000 | https://etke.ru/catalog/sila/e5k_engard/vozdushnye_avtomaticheskie_vyklyuchateli_statsionarnye/3013/
Е5К-4V35-6300 | https://etke.ru/catalog/sila/e5k_engard/vozdushnye_avtomaticheskie_vyklyuchateli_statsionarnye/3014/
PPN31-000-80 | https://etke.ru/catalog/sila/nozhevye_plavkie_predokhraniteli/plavkaya_vstavka_ppn_engard/3015/
PPN31-000-63 | https://etke.ru/catalog/sila/nozhevye_plavkie_predokhraniteli/plavkaya_vstavka_ppn_engard/3016/
PPN31-000-50 | https://etke.ru/catalog/sila/nozhevye_plavkie_predokhraniteli/plavkaya_vstavka_ppn_engard/3017/
PPN31-000-40 | https://etke.ru/catalog/sila/nozhevye_plavkie_predokhraniteli/plavkaya_vstavka_ppn_engard/3018/
PPN31-000-32 | https://etke.ru/catalog/sila/nozhevye_plavkie_predokhraniteli/plavkaya_vstavka_ppn_engard/3019/
PPN31-000-25 | https://etke.ru/catalog/sila/nozhevye_plavkie_predokhraniteli/plavkaya_vstavka_ppn_engard/3020/
PPN33-00-40 | https://etke.ru/catalog/sila/nozhevye_plavkie_predokhraniteli/plavkaya_vstavka_ppn_engard/3021/
PPN33-00-125 | https://etke.ru/catalog/sila/nozhevye_plavkie_predokhraniteli/plavkaya_vstavka_ppn_engard/3022/
PPN33-0-63 | https://etke.ru/catalog/sila/nozhevye_plavkie_predokhraniteli/plavkaya_vstavka_ppn_engard/3023/
PPN33-0-80 | https://etke.ru/catalog/sila/nozhevye_plavkie_predokhraniteli/plavkaya_vstavka_ppn_engard/3024/
PPN33-0-125 | https://etke.ru/catalog/sila/nozhevye_plavkie_predokhraniteli/plavkaya_vstavka_ppn_engard/3025/
PPN33-0-160 | https://etke.ru/catalog/sila/nozhevye_plavkie_predokhraniteli/plavkaya_vstavka_ppn_engard/3026/
PPN35-1-125 | https://etke.ru/catalog/sila/nozhevye_plavkie_predokhraniteli/plavkaya_vstavka_ppn_engard/3027/
PPN35-1-160 | https://etke.ru/catalog/sila/nozhevye_plavkie_predokhraniteli/plavkaya_vstavka_ppn_engard/3028/
PPN35-1-200 | https://etke.ru/catalog/sila/nozhevye_plavkie_predokhraniteli/plavkaya_vstavka_ppn_engard/3029/
PPN37-2-200 | https://etke.ru/catalog/sila/nozhevye_plavkie_predokhraniteli/plavkaya_vstavka_ppn_engard/3030/
DP-35 | https://etke.ru/catalog/sila/nozhevye_plavkie_predokhraniteli/osnovanie_predokhraniteley_dp_engard/3031/
DP-37 | https://etke.ru/catalog/sila/nozhevye_plavkie_predokhraniteli/osnovanie_predokhraniteley_dp_engard/3032/
DP-39 | https://etke.ru/catalog/sila/nozhevye_plavkie_predokhraniteli/osnovanie_predokhraniteley_dp_engard/3033/
PML-110040-09 | https://etke.ru/catalog/puskoreguliruyushchaya_apparatura/elektromagnitnye_kontaktory/malogabaritnye_kontaktory_pml_engard/3034/
PML-110120-09 | https://etke.ru/catalog/puskoreguliruyushchaya_apparatura/elektromagnitnye_kontaktory/malogabaritnye_kontaktory_pml_engard/3035/
PML-110120-12 | https://etke.ru/catalog/puskoreguliruyushchaya_apparatura/elektromagnitnye_kontaktory/malogabaritnye_kontaktory_pml_engard/3036/
PML-110040-12 | https://etke.ru/catalog/puskoreguliruyushchaya_apparatura/elektromagnitnye_kontaktory/malogabaritnye_kontaktory_pml_engard/3037/
PML-110120-18 | https://etke.ru/catalog/puskoreguliruyushchaya_apparatura/elektromagnitnye_kontaktory/malogabaritnye_kontaktory_pml_engard/3038/
PML-110040-18 | https://etke.ru/catalog/puskoreguliruyushchaya_apparatura/elektromagnitnye_kontaktory/malogabaritnye_kontaktory_pml_engard/3039/
PML-210020-25 | https://etke.ru/catalog/puskoreguliruyushchaya_apparatura/elektromagnitnye_kontaktory/malogabaritnye_kontaktory_pml_engard/3040/
PML-210120-25 | https://etke.ru/catalog/puskoreguliruyushchaya_apparatura/elektromagnitnye_kontaktory/malogabaritnye_kontaktory_pml_engard/3041/
PML-210040-25 | https://etke.ru/catalog/puskoreguliruyushchaya_apparatura/elektromagnitnye_kontaktory/malogabaritnye_kontaktory_pml_engard/3042/
PML-310120-32 | https://etke.ru/catalog/puskoreguliruyushchaya_apparatura/elektromagnitnye_kontaktory/malogabaritnye_kontaktory_pml_engard/3043/
PML-410220-40 | https://etke.ru/catalog/puskoreguliruyushchaya_apparatura/elektromagnitnye_kontaktory/malogabaritnye_kontaktory_pml_engard/3044/
PML-410240-40 | https://etke.ru/catalog/puskoreguliruyushchaya_apparatura/elektromagnitnye_kontaktory/malogabaritnye_kontaktory_pml_engard/3045/
PML-410240-50 | https://etke.ru/catalog/puskoreguliruyushchaya_apparatura/elektromagnitnye_kontaktory/malogabaritnye_kontaktory_pml_engard/3046/
PML-410220-65 | https://etke.ru/catalog/puskoreguliruyushchaya_apparatura/elektromagnitnye_kontaktory/malogabaritnye_kontaktory_pml_engard/3047/
PML-410240-65 | https://etke.ru/catalog/puskoreguliruyushchaya_apparatura/elektromagnitnye_kontaktory/malogabaritnye_kontaktory_pml_engard/3048/
PML-510220-80 | https://etke.ru/catalog/puskoreguliruyushchaya_apparatura/elektromagnitnye_kontaktory/malogabaritnye_kontaktory_pml_engard/3049/
PML-510220-95 | https://etke.ru/catalog/puskoreguliruyushchaya_apparatura/elektromagnitnye_kontaktory/malogabaritnye_kontaktory_pml_engard/3050/
PML-610020-115 | https://etke.ru/catalog/puskoreguliruyushchaya_apparatura/elektromagnitnye_kontaktory/silovye_kontaktory_pml_engard/3051/
PML-610040-115 | https://etke.ru/catalog/puskoreguliruyushchaya_apparatura/elektromagnitnye_kontaktory/silovye_kontaktory_pml_engard/3052/
PML-710020-150 | https://etke.ru/catalog/puskoreguliruyushchaya_apparatura/elektromagnitnye_kontaktory/silovye_kontaktory_pml_engard/3053/
PML-810020-185 | https://etke.ru/catalog/puskoreguliruyushchaya_apparatura/elektromagnitnye_kontaktory/silovye_kontaktory_pml_engard/3054/
PML-810040-185 | https://etke.ru/catalog/puskoreguliruyushchaya_apparatura/elektromagnitnye_kontaktory/silovye_kontaktory_pml_engard/3055/
PML-910020-225 | https://etke.ru/catalog/puskoreguliruyushchaya_apparatura/elektromagnitnye_kontaktory/silovye_kontaktory_pml_engard/3056/
PML-1210020-400 | https://etke.ru/catalog/puskoreguliruyushchaya_apparatura/elektromagnitnye_kontaktory/silovye_kontaktory_pml_engard/3057/
PML-1310020-630 | https://etke.ru/catalog/puskoreguliruyushchaya_apparatura/elektromagnitnye_kontaktory/silovye_kontaktory_pml_engard/3058/
PML-650020-115r | https://etke.ru/catalog/puskoreguliruyushchaya_apparatura/elektromagnitnye_kontaktory/silovye_kontaktory_reversivnye_pml_engard/3059/
PML-650040-115r | https://etke.ru/catalog/puskoreguliruyushchaya_apparatura/elektromagnitnye_kontaktory/silovye_kontaktory_reversivnye_pml_engard/3060/
PML-950020-225r | https://etke.ru/catalog/puskoreguliruyushchaya_apparatura/elektromagnitnye_kontaktory/silovye_kontaktory_reversivnye_pml_engard/3061/
PML-1050020-265r | https://etke.ru/catalog/puskoreguliruyushchaya_apparatura/elektromagnitnye_kontaktory/silovye_kontaktory_reversivnye_pml_engard/3062/
PVL-3s | https://etke.ru/catalog/puskoreguliruyushchaya_apparatura/dopolnitelnoe_oborudovanie_dlya_kontaktorov/pristavka_kontaktnaya_pvl/3063/
PVL-30s | https://etke.ru/catalog/puskoreguliruyushchaya_apparatura/dopolnitelnoe_oborudovanie_dlya_kontaktorov/pristavka_kontaktnaya_pvl/3064/
PVL-180s | https://etke.ru/catalog/puskoreguliruyushchaya_apparatura/dopolnitelnoe_oborudovanie_dlya_kontaktorov/pristavka_kontaktnaya_pvl/3065/
PVL-180t | https://etke.ru/catalog/puskoreguliruyushchaya_apparatura/dopolnitelnoe_oborudovanie_dlya_kontaktorov/pristavka_kontaktnaya_pvl/3066/
RTL-1-10 | https://etke.ru/catalog/puskoreguliruyushchaya_apparatura/dopolnitelnoe_oborudovanie_dlya_kontaktorov/rele_teplovye_rtl/3067/
RTL-1-13 | https://etke.ru/catalog/puskoreguliruyushchaya_apparatura/dopolnitelnoe_oborudovanie_dlya_kontaktorov/rele_teplovye_rtl/3068/
RTL-2-36 | https://etke.ru/catalog/puskoreguliruyushchaya_apparatura/dopolnitelnoe_oborudovanie_dlya_kontaktorov/rele_teplovye_rtl/3069/
RTL-3-40 | https://etke.ru/catalog/puskoreguliruyushchaya_apparatura/dopolnitelnoe_oborudovanie_dlya_kontaktorov/rele_teplovye_rtl/3070/
PML-122040-09 | https://etke.ru/catalog/puskoreguliruyushchaya_apparatura/puskateli_zakrytye_v_korpuse/pml_serii_engard/3071/
PML-122040-12 | https://etke.ru/catalog/puskoreguliruyushchaya_apparatura/puskateli_zakrytye_v_korpuse/pml_serii_engard/3072/
PML-122020-18 | https://etke.ru/catalog/puskoreguliruyushchaya_apparatura/puskateli_zakrytye_v_korpuse/pml_serii_engard/3073/
PML-122040-18 | https://etke.ru/catalog/puskoreguliruyushchaya_apparatura/puskateli_zakrytye_v_korpuse/pml_serii_engard/3074/
PML-222040-25 | https://etke.ru/catalog/puskoreguliruyushchaya_apparatura/puskateli_zakrytye_v_korpuse/pml_serii_engard/3075/
PML-322020-32 | https://etke.ru/catalog/puskoreguliruyushchaya_apparatura/puskateli_zakrytye_v_korpuse/pml_serii_engard/3076/
PML-322040-32 | https://etke.ru/catalog/puskoreguliruyushchaya_apparatura/puskateli_zakrytye_v_korpuse/pml_serii_engard/3077/
PML-522020-80 | https://etke.ru/catalog/puskoreguliruyushchaya_apparatura/puskateli_zakrytye_v_korpuse/pml_serii_engard/3078/
PML-522040-80 | https://etke.ru/catalog/puskoreguliruyushchaya_apparatura/puskateli_zakrytye_v_korpuse/pml_serii_engard/3079/
PML-522020-95 | https://etke.ru/catalog/puskoreguliruyushchaya_apparatura/puskateli_zakrytye_v_korpuse/pml_serii_engard/3080/
APD03-0,63 | https://etke.ru/catalog/puskoreguliruyushchaya_apparatura/avtomaticheskie_vyklyuchateli_zashchity_dvigatelya/apd_03_engard/3081/
APD03-01 | https://etke.ru/catalog/puskoreguliruyushchaya_apparatura/avtomaticheskie_vyklyuchateli_zashchity_dvigatelya/apd_03_engard/3082/
APD03-23 | https://etke.ru/catalog/puskoreguliruyushchaya_apparatura/avtomaticheskie_vyklyuchateli_zashchity_dvigatelya/apd_03_engard/3083/
APD08-80 | https://etke.ru/catalog/puskoreguliruyushchaya_apparatura/avtomaticheskie_vyklyuchateli_zashchity_dvigatelya/apd_08_engard/3084/
BV-1-CA15 | https://etke.ru/catalog/svetosignalnye_ustroystva/knopki_upravleniya_bv/3085/
BV-1-CA25 | https://etke.ru/catalog/svetosignalnye_ustroystva/knopki_upravleniya_bv/3086/
BV-1-CA31 | https://etke.ru/catalog/svetosignalnye_ustroystva/knopki_upravleniya_bv/3087/
BV-1-CA42 | https://etke.ru/catalog/svetosignalnye_ustroystva/knopki_upravleniya_bv/3088/
BV-1-CT42 | https://etke.ru/catalog/svetosignalnye_ustroystva/knopki_upravleniya_bv/3089/
BV-1-CS542 | https://etke.ru/catalog/svetosignalnye_ustroystva/knopki_upravleniya_bv/3090/
BV-1-CL8325 | https://etke.ru/catalog/svetosignalnye_ustroystva/knopki_upravleniya_bv/3091/
BV-1-CW83M5 | https://etke.ru/catalog/svetosignalnye_ustroystva/knopki_upravleniya_bv/3092/
SW-1-CD21 | https://etke.ru/catalog/svetosignalnye_ustroystva/pereklyuchateli_sw/3094/
SW-1-CD33 | https://etke.ru/catalog/svetosignalnye_ustroystva/pereklyuchateli_sw/3095/
SW-1-CJ21 | https://etke.ru/catalog/svetosignalnye_ustroystva/pereklyuchateli_sw/3096/
SW-1-CG21 | https://etke.ru/catalog/svetosignalnye_ustroystva/pereklyuchateli_sw/3097/
SW-1-CJ33 | https://etke.ru/catalog/svetosignalnye_ustroystva/pereklyuchateli_sw/3098/
LS-1-CVM3 | https://etke.ru/catalog/svetosignalnye_ustroystva/lampy_signalnye_ls/3099/
LS-1-CVM4 | https://etke.ru/catalog/svetosignalnye_ustroystva/lampy_signalnye_ls/3100/
LS-1-CVM5 | https://etke.ru/catalog/svetosignalnye_ustroystva/lampy_signalnye_ls/3101/
BV-2-BA15 | https://etke.ru/catalog/svetosignalnye_ustroystva/knopki_upravleniya_bv/3102/
BV-2-BA25 | https://etke.ru/catalog/svetosignalnye_ustroystva/knopki_upravleniya_bv/3103/
BV-2-BA31 | https://etke.ru/catalog/svetosignalnye_ustroystva/knopki_upravleniya_bv/3104/
BV-2-BA42 | https://etke.ru/catalog/svetosignalnye_ustroystva/knopki_upravleniya_bv/3105/
SW-2-BD21 | https://etke.ru/catalog/svetosignalnye_ustroystva/pereklyuchateli_sw/3106/
SW-2-BD33 | https://etke.ru/catalog/svetosignalnye_ustroystva/pereklyuchateli_sw/3107/
SW-2-BG21 | https://etke.ru/catalog/svetosignalnye_ustroystva/pereklyuchateli_sw/3110/
BV-3-F10G | https://etke.ru/catalog/svetosignalnye_ustroystva/knopki_upravleniya_bv/3111/
BV-3-F01R | https://etke.ru/catalog/svetosignalnye_ustroystva/knopki_upravleniya_bv/3112/
LS-3-22D/W220 | https://etke.ru/catalog/svetosignalnye_ustroystva/lampy_signalnye_ls/3113/
LS-3-22D/W24 | https://etke.ru/catalog/svetosignalnye_ustroystva/lampy_signalnye_ls/3114/
LS-3-22D/G24 | https://etke.ru/catalog/svetosignalnye_ustroystva/lampy_signalnye_ls/3116/
LS-3-22D/R220 | https://etke.ru/catalog/svetosignalnye_ustroystva/lampy_signalnye_ls/3117/
LS-3-22D/R24 | https://etke.ru/catalog/svetosignalnye_ustroystva/lampy_signalnye_ls/3118/
LS-3-22D/Y220 | https://etke.ru/catalog/svetosignalnye_ustroystva/lampy_signalnye_ls/3119/
LS-3-22D/Y24 | https://etke.ru/catalog/svetosignalnye_ustroystva/lampy_signalnye_ls/3120/
LS-3-22D/B220 | https://etke.ru/catalog/svetosignalnye_ustroystva/lampy_signalnye_ls/3121/
BZ-3-22M/N220 | https://etke.ru/catalog/svetosignalnye_ustroystva/zummery_bz/3122/
BZ-3-22M/N24 | https://etke.ru/catalog/svetosignalnye_ustroystva/zummery_bz/3123/
PK-1 | https://etke.ru/catalog/svetosignalnye_ustroystva/korpusa_knopochnykh_postov/3124/
PK-2 | https://etke.ru/catalog/svetosignalnye_ustroystva/korpusa_knopochnykh_postov/3125/
PK-3 | https://etke.ru/catalog/svetosignalnye_ustroystva/korpusa_knopochnykh_postov/3126/
PK-4 | https://etke.ru/catalog/svetosignalnye_ustroystva/korpusa_knopochnykh_postov/3127/
B-22 | https://etke.ru/catalog/svetosignalnye_ustroystva/ramka_tablichki/3128/
A-101 | https://etke.ru/catalog/svetosignalnye_ustroystva/dopolnitelnyy_kontakt/3129/
A-102 | https://etke.ru/catalog/svetosignalnye_ustroystva/dopolnitelnyy_kontakt/3130/
CL-3-0,41-5 | https://etke.ru/catalog/ukrm/kondensatory_kosinusnye_cl/kondensatory_kruglogo_secheniya/3132/
CL-3-0,41-7,5 | https://etke.ru/catalog/ukrm/kondensatory_kosinusnye_cl/kondensatory_kruglogo_secheniya/3133/
CL-3-0,41-12,5 | https://etke.ru/catalog/ukrm/kondensatory_kosinusnye_cl/kondensatory_kruglogo_secheniya/3135/
CL-3-0,41-15 | https://etke.ru/catalog/ukrm/kondensatory_kosinusnye_cl/kondensatory_kruglogo_secheniya/3136/
CL-3-0,41-20 | https://etke.ru/catalog/ukrm/kondensatory_kosinusnye_cl/kondensatory_kruglogo_secheniya/3137/
CL-3-0,41-25 | https://etke.ru/catalog/ukrm/kondensatory_kosinusnye_cl/kondensatory_kruglogo_secheniya/3138/
CL-3-0,41-30 | https://etke.ru/catalog/ukrm/kondensatory_kosinusnye_cl/kondensatory_kruglogo_secheniya/3139/
MCC-12-1 | https://etke.ru/catalog/ukrm/kontrollery_ukrm_mcc/3140/
Z4061C-63 | https://etke.ru/catalog/elvert/modulnoe_oborudovanie/modulnye_avtomaticheskie_vyklyuchateli/z406/z406_c/3144/
IF000-100 | 0
AMP-771 | https://etke.ru/catalog/uchet_kontrol_aster/analogovye_izmeritelnye_pribory/aster_amp_i_aster_vmp_razmer_72kh72/3172/
SC771-10 | https://etke.ru/catalog/uchet_kontrol_aster/analogovye_izmeritelnye_pribory/aster_amp_i_aster_vmp_razmer_72kh72/3174/
SC771-50 | https://etke.ru/catalog/uchet_kontrol_aster/analogovye_izmeritelnye_pribory/aster_amp_i_aster_vmp_razmer_72kh72/3175/
SC771-100 | https://etke.ru/catalog/uchet_kontrol_aster/analogovye_izmeritelnye_pribory/aster_amp_i_aster_vmp_razmer_72kh72/3176/
SC771-200 | https://etke.ru/catalog/uchet_kontrol_aster/analogovye_izmeritelnye_pribory/aster_amp_i_aster_vmp_razmer_72kh72/3177/
SC771-300 | https://etke.ru/catalog/uchet_kontrol_aster/analogovye_izmeritelnye_pribory/aster_amp_i_aster_vmp_razmer_72kh72/3178/
SC771-400 | https://etke.ru/catalog/uchet_kontrol_aster/analogovye_izmeritelnye_pribory/aster_amp_i_aster_vmp_razmer_72kh72/3179/
SC771-500 | https://etke.ru/catalog/uchet_kontrol_aster/analogovye_izmeritelnye_pribory/aster_amp_i_aster_vmp_razmer_72kh72/3180/
SC771-600 | https://etke.ru/catalog/uchet_kontrol_aster/analogovye_izmeritelnye_pribory/aster_amp_i_aster_vmp_razmer_72kh72/3181/
SC771-750 | https://etke.ru/catalog/uchet_kontrol_aster/analogovye_izmeritelnye_pribory/aster_amp_i_aster_vmp_razmer_72kh72/3182/
SC771-800 | https://etke.ru/catalog/uchet_kontrol_aster/analogovye_izmeritelnye_pribory/aster_amp_i_aster_vmp_razmer_72kh72/3183/
SC771-1000 | https://etke.ru/catalog/uchet_kontrol_aster/analogovye_izmeritelnye_pribory/aster_amp_i_aster_vmp_razmer_72kh72/3184/
SC771-1250 | https://etke.ru/catalog/uchet_kontrol_aster/analogovye_izmeritelnye_pribory/aster_amp_i_aster_vmp_razmer_72kh72/3185/
SC771-1500 | https://etke.ru/catalog/uchet_kontrol_aster/analogovye_izmeritelnye_pribory/aster_amp_i_aster_vmp_razmer_72kh72/3186/
SC771-2000 | https://etke.ru/catalog/uchet_kontrol_aster/analogovye_izmeritelnye_pribory/aster_amp_i_aster_vmp_razmer_72kh72/3187/
CL-3-0,41-50 | https://etke.ru/catalog/ukrm/kondensatory_kosinusnye_cl/kondensatory_kruglogo_secheniya/3241/
CL-3-0,41-50rs | https://etke.ru/catalog/ukrm/kondensatory_kosinusnye_cl/kondensatory_pryamougolnogo_secheniya/3242/
CL-3-0,41-60rs | https://etke.ru/catalog/ukrm/kondensatory_kosinusnye_cl/kondensatory_pryamougolnogo_secheniya/3243/
CL-3-0,41-80rs | https://etke.ru/catalog/ukrm/kondensatory_kosinusnye_cl/kondensatory_pryamougolnogo_secheniya/3244/
CL-3-0,41-100rs | https://etke.ru/catalog/ukrm/kondensatory_kosinusnye_cl/kondensatory_pryamougolnogo_secheniya/3245/
VA47100-1C-16 | https://etke.ru/catalog/din/mcb/va47_100/3282/
VA47100-1C-63 | https://etke.ru/catalog/din/mcb/va47_100/3283/
VA47100-1C-80 | https://etke.ru/catalog/din/mcb/va47_100/3284/
VA47100-1C-100 | https://etke.ru/catalog/din/mcb/va47_100/3285/
VA47100-3C-16 | https://etke.ru/catalog/din/mcb/va47_100/3286/
VA47100-3C-25 | https://etke.ru/catalog/din/mcb/va47_100/3287/
VA47100-3C-32 | https://etke.ru/catalog/din/mcb/va47_100/3288/
VA47100-3C-40 | https://etke.ru/catalog/din/mcb/va47_100/3289/
VA47100-3C-50 | https://etke.ru/catalog/din/mcb/va47_100/3290/
VA47100-3C-80 | https://etke.ru/catalog/din/mcb/va47_100/3291/
VA47100-3C-100 | https://etke.ru/catalog/din/mcb/va47_100/3292/
VA4729-4С-63 | https://etke.ru/catalog/din/mcb/va47_29/3293/
VA4729-1C-03 | https://etke.ru/catalog/din/mcb/va47_29/3294/
VA4729-4С-06 | https://etke.ru/catalog/din/mcb/va47_29/3295/
VA4729-4С-10 | https://etke.ru/catalog/din/mcb/va47_29/3301/
VA4729-4С-16 | https://etke.ru/catalog/din/mcb/va47_29/3302/
VA4729-4С-20 | https://etke.ru/catalog/din/mcb/va47_29/3303/
VA4729-4С-25 | https://etke.ru/catalog/din/mcb/va47_29/3304/
VA4729-4С-40 | https://etke.ru/catalog/din/mcb/va47_29/3305/
VA4729-4С-50 | https://etke.ru/catalog/din/mcb/va47_29/3306/
VA4729-4С-32 | https://etke.ru/catalog/din/mcb/va47_29/3311/
AD12-23CAC-10 | https://etke.ru/catalog/din/avdt/ad12_elektronnye_tip_ac/3312/
AD12-23CAC-16 | https://etke.ru/catalog/din/avdt/ad12_elektronnye_tip_ac/3313/
AD12-23CAC-20 | https://etke.ru/catalog/din/avdt/ad12_elektronnye_tip_ac/3314/
AD12-23CAC-25 | https://etke.ru/catalog/din/avdt/ad12_elektronnye_tip_ac/3315/
AD12-23CAC-32 | https://etke.ru/catalog/din/avdt/ad12_elektronnye_tip_ac/3316/
AD12-23CAC-40 | https://etke.ru/catalog/din/avdt/ad12_elektronnye_tip_ac/3317/
AD12-23CAC-50 | https://etke.ru/catalog/din/avdt/ad12_elektronnye_tip_ac/3318/
AD12-23CAC-63 | https://etke.ru/catalog/din/avdt/ad12_elektronnye_tip_ac/3319/
E5K-2L35-2000v | https://etke.ru/catalog/sila/e5k_engard/vozdushnye_avtomaticheskie_vyklyuchateli_vykatnye/3324/
DK-03F | https://etke.ru/catalog/puskoreguliruyushchaya_apparatura/avtomaticheskie_vyklyuchateli_zashchity_dvigatelya/dopolnitelnoe_oborudovanie_dlya_avtomatov_zashchity_dvigatelya_apd_03_0_63_32a/3326/
DK-03 | https://etke.ru/catalog/puskoreguliruyushchaya_apparatura/avtomaticheskie_vyklyuchateli_zashchity_dvigatelya/dopolnitelnoe_oborudovanie_dlya_avtomatov_zashchity_dvigatelya_apd_03_0_63_32a/3327/
RN-03 | https://etke.ru/catalog/puskoreguliruyushchaya_apparatura/avtomaticheskie_vyklyuchateli_zashchity_dvigatelya/dopolnitelnoe_oborudovanie_dlya_avtomatov_zashchity_dvigatelya_apd_03_0_63_32a/3328/
RMM-03 | https://etke.ru/catalog/puskoreguliruyushchaya_apparatura/avtomaticheskie_vyklyuchateli_zashchity_dvigatelya/dopolnitelnoe_oborudovanie_dlya_avtomatov_zashchity_dvigatelya_apd_03_0_63_32a/3329/
PB-03 | https://etke.ru/catalog/puskoreguliruyushchaya_apparatura/avtomaticheskie_vyklyuchateli_zashchity_dvigatelya/dopolnitelnoe_oborudovanie_dlya_avtomatov_zashchity_dvigatelya_apd_03_0_63_32a/3330/
PB-03S | https://etke.ru/catalog/puskoreguliruyushchaya_apparatura/avtomaticheskie_vyklyuchateli_zashchity_dvigatelya/dopolnitelnoe_oborudovanie_dlya_avtomatov_zashchity_dvigatelya_apd_03_0_63_32a/3331/
DK-08 | https://etke.ru/catalog/puskoreguliruyushchaya_apparatura/avtomaticheskie_vyklyuchateli_zashchity_dvigatelya/dopolnitelnoe_oborudovanie_dlya_avtomatov_zashchity_dvigatelya_apd_03_0_63_32a/3332/
LS-3-22D/G220 | https://etke.ru/catalog/svetosignalnye_ustroystva/lampy_signalnye_ls/3333/
CL-3-0,41-10 | https://etke.ru/catalog/ukrm/kondensatory_kosinusnye_cl/kondensatory_kruglogo_secheniya/3334/
RT-24FG2-100H | https://etke.ru/catalog/releynaya_zashchita_i_avtomatika_/rele_vremeni_rt/3335/
RD-ZG2-130 | https://etke.ru/catalog/releynaya_zashchita_i_avtomatika_/regulyator_temperatury_rd/3336/
ETS-2ZC40 | https://etke.ru/catalog/releynaya_zashchita_i_avtomatika_/elektricheskiy_blok_upravleniya_avr_ets/3337/
ETS-3ZC40 | https://etke.ru/catalog/releynaya_zashchita_i_avtomatika_/elektricheskiy_blok_upravleniya_avr_ets/3338/
Е5К-3V35-4000 | https://etke.ru/catalog/sila/e5k_engard/vozdushnye_avtomaticheskie_vyklyuchateli_statsionarnye/3340/
Е5К-3V35-4000v | https://etke.ru/catalog/sila/e5k_engard/vozdushnye_avtomaticheskie_vyklyuchateli_vykatnye/3341/
E5K-1F35C-630 | https://etke.ru/catalog/sila/e5k_engard/vozdushnye_avtomaticheskie_vyklyuchateli_statsionarnye_morozoustoychivogo_ispolneniya/3342/
E5K-1F35C-800 | https://etke.ru/catalog/sila/e5k_engard/vozdushnye_avtomaticheskie_vyklyuchateli_statsionarnye_morozoustoychivogo_ispolneniya/3343/
E5K-1F35C-1000 | https://etke.ru/catalog/sila/e5k_engard/vozdushnye_avtomaticheskie_vyklyuchateli_statsionarnye_morozoustoychivogo_ispolneniya/3344/
E5K-1F35C-1250 | https://etke.ru/catalog/sila/e5k_engard/vozdushnye_avtomaticheskie_vyklyuchateli_statsionarnye_morozoustoychivogo_ispolneniya/3345/
E5K-1F35C-1600 | https://etke.ru/catalog/sila/e5k_engard/vozdushnye_avtomaticheskie_vyklyuchateli_statsionarnye_morozoustoychivogo_ispolneniya/3346/
E5K-1F35C-2000 | https://etke.ru/catalog/sila/e5k_engard/vozdushnye_avtomaticheskie_vyklyuchateli_statsionarnye_morozoustoychivogo_ispolneniya/3347/
Е5К-2L35C-2000 | https://etke.ru/catalog/sila/e5k_engard/vozdushnye_avtomaticheskie_vyklyuchateli_statsionarnye_morozoustoychivogo_ispolneniya/3348/
Е5К-2L35C-2500 | https://etke.ru/catalog/sila/e5k_engard/vozdushnye_avtomaticheskie_vyklyuchateli_statsionarnye_morozoustoychivogo_ispolneniya/3349/
Е5К-2L35C-3200 | https://etke.ru/catalog/sila/e5k_engard/vozdushnye_avtomaticheskie_vyklyuchateli_statsionarnye_morozoustoychivogo_ispolneniya/3350/
Е5К-3V35C-4000 | https://etke.ru/catalog/sila/e5k_engard/vozdushnye_avtomaticheskie_vyklyuchateli_statsionarnye_morozoustoychivogo_ispolneniya/3351/
Е5К-4V35C-5000 | https://etke.ru/catalog/sila/e5k_engard/vozdushnye_avtomaticheskie_vyklyuchateli_statsionarnye_morozoustoychivogo_ispolneniya/3352/
Е5К-4V35C-6300 | https://etke.ru/catalog/sila/e5k_engard/vozdushnye_avtomaticheskie_vyklyuchateli_statsionarnye_morozoustoychivogo_ispolneniya/3353/
E5K-1F35C-630v | https://etke.ru/catalog/sila/e5k_engard/vozdushnye_avtomaticheskie_vyklyuchateli_vykatnye_morozoustoychivogo_ispolneniya/3354/
E5K-1F35C-800v | https://etke.ru/catalog/sila/e5k_engard/vozdushnye_avtomaticheskie_vyklyuchateli_vykatnye_morozoustoychivogo_ispolneniya/3355/
E5K-1F35C-1000v | https://etke.ru/catalog/sila/e5k_engard/vozdushnye_avtomaticheskie_vyklyuchateli_vykatnye_morozoustoychivogo_ispolneniya/3356/
E5K-1F35C-1250v | https://etke.ru/catalog/sila/e5k_engard/vozdushnye_avtomaticheskie_vyklyuchateli_vykatnye_morozoustoychivogo_ispolneniya/3357/
E5K-1F35C-1600v | https://etke.ru/catalog/sila/e5k_engard/vozdushnye_avtomaticheskie_vyklyuchateli_vykatnye_morozoustoychivogo_ispolneniya/3358/
E5K-1F35C-2000v | https://etke.ru/catalog/sila/e5k_engard/vozdushnye_avtomaticheskie_vyklyuchateli_vykatnye_morozoustoychivogo_ispolneniya/3359/
E5K-2L35C-2000v | https://etke.ru/catalog/sila/e5k_engard/vozdushnye_avtomaticheskie_vyklyuchateli_vykatnye_morozoustoychivogo_ispolneniya/3360/
E5K-2L35C-2500v | https://etke.ru/catalog/sila/e5k_engard/vozdushnye_avtomaticheskie_vyklyuchateli_vykatnye_morozoustoychivogo_ispolneniya/3361/
E5K-2L35C-3200v | https://etke.ru/catalog/sila/e5k_engard/vozdushnye_avtomaticheskie_vyklyuchateli_vykatnye_morozoustoychivogo_ispolneniya/3362/
Е5К-3V35C-4000v | https://etke.ru/catalog/sila/e5k_engard/vozdushnye_avtomaticheskie_vyklyuchateli_vykatnye_morozoustoychivogo_ispolneniya/3363/
Е5К-4V35C-5000v | https://etke.ru/catalog/sila/e5k_engard/vozdushnye_avtomaticheskie_vyklyuchateli_vykatnye_morozoustoychivogo_ispolneniya/3364/
Е5К-4V35C-6300v | https://etke.ru/catalog/sila/e5k_engard/vozdushnye_avtomaticheskie_vyklyuchateli_vykatnye_morozoustoychivogo_ispolneniya/3365/
E5K-3L35C-4000v | https://etke.ru/catalog/sila/e5k_engard/vozdushnye_avtomaticheskie_vyklyuchateli_vykatnye_morozoustoychivogo_ispolneniya/3369/
Е5К-3L35C-4000 | https://etke.ru/catalog/sila/e5k_engard/vozdushnye_avtomaticheskie_vyklyuchateli_statsionarnye_morozoustoychivogo_ispolneniya/3370/
VMP-771-500 | https://etke.ru/catalog/uchet_kontrol_aster/analogovye_izmeritelnye_pribory/aster_voltmetry_vmp_razmer_72kh72_/3371/
PML-6100K20-60 | https://etke.ru/catalog/ukrm/kontaktory_dlya_kommutatsii_kondensatornykh_batarey_pml_k/3510/
PML-6100K20-80 | https://etke.ru/catalog/ukrm/kontaktory_dlya_kommutatsii_kondensatornykh_batarey_pml_k/3511/
ST-20 | https://etke.ru/catalog/montage/opornye_izolyatory_engard/izolyatory_shinnye_stupenchatye_is4/3512/
ST-25 | https://etke.ru/catalog/montage/opornye_izolyatory_engard/izolyatory_shinnye_stupenchatye_is4/3513/
ST-30 | https://etke.ru/catalog/montage/opornye_izolyatory_engard/izolyatory_shinnye_stupenchatye_is4/3514/
ST-40 | https://etke.ru/catalog/montage/opornye_izolyatory_engard/izolyatory_shinnye_stupenchatye_is4/3515/
ST-50 | https://etke.ru/catalog/montage/opornye_izolyatory_engard/izolyatory_shinnye_stupenchatye_is4/3516/
ST-30lp | https://etke.ru/catalog/montage/opornye_izolyatory_engard/izolyatory_shinnye_stupenchatye_is4/3517/
ST-40lp | https://etke.ru/catalog/montage/opornye_izolyatory_engard/izolyatory_shinnye_stupenchatye_is4/3518/
ST-50lp | https://etke.ru/catalog/montage/opornye_izolyatory_engard/izolyatory_shinnye_stupenchatye_is4/3519/
SM-35n | https://etke.ru/catalog/montage/opornye_izolyatory_engard/opornye_izolyatory/3521/
SM-40n | https://etke.ru/catalog/montage/opornye_izolyatory_engard/opornye_izolyatory/3522/
SM-25n | https://etke.ru/catalog/montage/opornye_izolyatory_engard/opornye_izolyatory/3523/
SM-30n | https://etke.ru/catalog/montage/opornye_izolyatory_engard/opornye_izolyatory/3524/
SM-51n | https://etke.ru/catalog/montage/opornye_izolyatory_engard/opornye_izolyatory/3525/
SM-76n | https://etke.ru/catalog/montage/opornye_izolyatory_engard/opornye_izolyatory/3526/
E5K-2L35C-4000v | 0
PML-410220-50 | https://etke.ru/catalog/puskoreguliruyushchaya_apparatura/elektromagnitnye_kontaktory/malogabaritnye_kontaktory_pml_engard/2878/
APD03-04 | 0
APD08-64 | 0
RPH-Z20 | https://etke.ru/catalog/releynaya_zashchita_i_avtomatika_/fotorele_rph/4265/
RT-ZS1-10D | https://etke.ru/catalog/releynaya_zashchita_i_avtomatika_/rele_vremeni_rt/4266/
RT-10F1-10D | https://etke.ru/catalog/releynaya_zashchita_i_avtomatika_/rele_vremeni_rt/4267/
RTE-Z20-20M | https://etke.ru/catalog/releynaya_zashchita_i_avtomatika_/taymery_rte/4264/
RTE-WG20 | https://etke.ru/catalog/releynaya_zashchita_i_avtomatika_/taymery_rte/4268/
RV-1U20-32 | 0
RV-1IU20-40 | 0
E-2B | https://etke.ru/catalog/montage/dop_accessories/3881/
E-2A | https://etke.ru/catalog/montage/dop_accessories/3882/
EW-35 | https://etke.ru/catalog/montage/dop_accessories/3883/
SP-3105-270 | https://etke.ru/catalog/montage/opornye_izolyatory_engard/izolyatory_shinnye_ploskie/3872/
SP-3105-370 | https://etke.ru/catalog/montage/opornye_izolyatory_engard/izolyatory_shinnye_ploskie/3873/
SP-35610-295 | https://etke.ru/catalog/montage/opornye_izolyatory_engard/izolyatory_shinnye_ploskie/3874/
SP-45610-409 | https://etke.ru/catalog/montage/opornye_izolyatory_engard/izolyatory_shinnye_ploskie/3875/
E/2 | https://etke.ru/catalog/elvert/montazhnye_izdeliya_elvert/klemmy_dlya_provodov/klemmy_prokhodnye_vintovye_ts/3880/
DBN-16-06N | https://etke.ru/catalog/montage/shinki_nulevye_latunnye/shinki_nulevye_latunnye_universalnye/3885/
DBN-16-08N | https://etke.ru/catalog/montage/shinki_nulevye_latunnye/shinki_nulevye_latunnye_universalnye/3886/
DBN-18-06N | https://etke.ru/catalog/montage/shinki_nulevye_latunnye/shinki_nulevye_latunnye_universalnye/3887/
DBN-18-08N | https://etke.ru/catalog/montage/shinki_nulevye_latunnye/shinki_nulevye_latunnye_universalnye/3888/
DBN-16-06PE | https://etke.ru/catalog/montage/shinki_nulevye_latunnye/shinki_nulevye_latunnye_universalnye/3889/
DBN-16-08PE | https://etke.ru/catalog/montage/shinki_nulevye_latunnye/shinki_nulevye_latunnye_universalnye/3890/
DBN-18-06PE | https://etke.ru/catalog/montage/shinki_nulevye_latunnye/shinki_nulevye_latunnye_universalnye/3891/
DBN-18-08PE | https://etke.ru/catalog/montage/shinki_nulevye_latunnye/shinki_nulevye_latunnye_universalnye/3892/
DBN-26-06N | https://etke.ru/catalog/montage/shinki_nulevye_latunnye/shinki_nulevye_latunnye_na_din_opore/3893/
DBN-26-08N | https://etke.ru/catalog/montage/shinki_nulevye_latunnye/shinki_nulevye_latunnye_na_din_opore/3894/
DBN-26-10N | https://etke.ru/catalog/montage/shinki_nulevye_latunnye/shinki_nulevye_latunnye_na_din_opore/3895/
DBN-26-12N | https://etke.ru/catalog/montage/shinki_nulevye_latunnye/shinki_nulevye_latunnye_na_din_opore/3896/
DBN-26-14N | https://etke.ru/catalog/montage/shinki_nulevye_latunnye/shinki_nulevye_latunnye_na_din_opore/3897/
DBN-28-06N | https://etke.ru/catalog/montage/shinki_nulevye_latunnye/shinki_nulevye_latunnye_na_din_opore/3898/
DBN-28-08N | https://etke.ru/catalog/montage/shinki_nulevye_latunnye/shinki_nulevye_latunnye_na_din_opore/3899/
DBN-28-10N | https://etke.ru/catalog/montage/shinki_nulevye_latunnye/shinki_nulevye_latunnye_na_din_opore/3900/
DBN-28-12N | https://etke.ru/catalog/montage/shinki_nulevye_latunnye/shinki_nulevye_latunnye_na_din_opore/3901/
DBN-28-14N | https://etke.ru/catalog/montage/shinki_nulevye_latunnye/shinki_nulevye_latunnye_na_din_opore/3902/
DBN-26-06PE | https://etke.ru/catalog/montage/shinki_nulevye_latunnye/shinki_nulevye_latunnye_na_din_opore/3903/
DBN-26-08PE | https://etke.ru/catalog/montage/shinki_nulevye_latunnye/shinki_nulevye_latunnye_na_din_opore/3904/
DBN-26-10PE | https://etke.ru/catalog/montage/shinki_nulevye_latunnye/shinki_nulevye_latunnye_na_din_opore/3905/
DBN-26-12PE | https://etke.ru/catalog/montage/shinki_nulevye_latunnye/shinki_nulevye_latunnye_na_din_opore/3906/
DBN-26-14PE | https://etke.ru/catalog/montage/shinki_nulevye_latunnye/shinki_nulevye_latunnye_na_din_opore/3907/
DBN-28-06PE | https://etke.ru/catalog/montage/shinki_nulevye_latunnye/shinki_nulevye_latunnye_na_din_opore/3908/
DBN-28-08PE | https://etke.ru/catalog/montage/shinki_nulevye_latunnye/shinki_nulevye_latunnye_na_din_opore/3909/
DBN-28-10PE | https://etke.ru/catalog/montage/shinki_nulevye_latunnye/shinki_nulevye_latunnye_na_din_opore/3910/
DBN-28-12PE | https://etke.ru/catalog/montage/shinki_nulevye_latunnye/shinki_nulevye_latunnye_na_din_opore/3911/
DBN-28-14PE | https://etke.ru/catalog/montage/shinki_nulevye_latunnye/shinki_nulevye_latunnye_na_din_opore/3912/
NKI-1,5-4-R | https://etke.ru/catalog/montage/nakonechniki/nakonechniki_koltsevye_izolirovannye/3913/
NKI-1,5-5-R | https://etke.ru/catalog/montage/nakonechniki/nakonechniki_koltsevye_izolirovannye/3914/
NKI-1,5-6-R | https://etke.ru/catalog/montage/nakonechniki/nakonechniki_koltsevye_izolirovannye/3915/
NKI-2,5-4-B | https://etke.ru/catalog/montage/nakonechniki/nakonechniki_koltsevye_izolirovannye/3916/
NKI-2,5-5-B | https://etke.ru/catalog/montage/nakonechniki/nakonechniki_koltsevye_izolirovannye/3917/
NKI-2,5-6-B | https://etke.ru/catalog/montage/nakonechniki/nakonechniki_koltsevye_izolirovannye/3918/
NKI-6-5-Y | https://etke.ru/catalog/montage/nakonechniki/nakonechniki_koltsevye_izolirovannye/3919/
NKI-6-6-Y | https://etke.ru/catalog/montage/nakonechniki/nakonechniki_koltsevye_izolirovannye/3920/
NKI-6-8-Y | https://etke.ru/catalog/montage/nakonechniki/nakonechniki_koltsevye_izolirovannye/3921/
NVI-1,5-3-R | https://etke.ru/catalog/montage/nakonechniki/nakonechniki_vilochnye_izolirovannye/3922/
NVI-1,5-4-R | https://etke.ru/catalog/montage/nakonechniki/nakonechniki_vilochnye_izolirovannye/3923/
NVI-1,5-5-R | https://etke.ru/catalog/montage/nakonechniki/nakonechniki_vilochnye_izolirovannye/3924/
NVI-1,5-6-R | https://etke.ru/catalog/montage/nakonechniki/nakonechniki_vilochnye_izolirovannye/3925/
NVI-2,5-3-B | https://etke.ru/catalog/montage/nakonechniki/nakonechniki_vilochnye_izolirovannye/3926/
NVI-2,5-4-B | https://etke.ru/catalog/montage/nakonechniki/nakonechniki_vilochnye_izolirovannye/3927/
NVI-2,5-5-B | https://etke.ru/catalog/montage/nakonechniki/nakonechniki_vilochnye_izolirovannye/3928/
NVI-2,5-6-B | https://etke.ru/catalog/montage/nakonechniki/nakonechniki_vilochnye_izolirovannye/3929/
NVI-6-4-Y | https://etke.ru/catalog/montage/nakonechniki/nakonechniki_vilochnye_izolirovannye/3930/
NVI-6-5-Y | https://etke.ru/catalog/montage/nakonechniki/nakonechniki_vilochnye_izolirovannye/3931/
NVI-6-6-Y | https://etke.ru/catalog/montage/nakonechniki/nakonechniki_vilochnye_izolirovannye/3932/
NVI-6-8-Y | https://etke.ru/catalog/montage/nakonechniki/nakonechniki_vilochnye_izolirovannye/3933/
NSHvI-0,5-8-W | https://etke.ru/catalog/montage/nakonechniki/nakonechniki_shtyrevye1/3934/
NSHvI-0,5-10-W | https://etke.ru/catalog/montage/nakonechniki/nakonechniki_shtyrevye1/3935/
NSHvI-0,75-8-G | https://etke.ru/catalog/montage/nakonechniki/nakonechniki_shtyrevye1/3936/
NSHvI-0,75-12-G | https://etke.ru/catalog/montage/nakonechniki/nakonechniki_shtyrevye1/3937/
NSHvI-1-8-R | https://etke.ru/catalog/montage/nakonechniki/nakonechniki_shtyrevye1/3938/
NSHvI-1-12-R | https://etke.ru/catalog/montage/nakonechniki/nakonechniki_shtyrevye1/3939/
NSHvI-1,5-8-Bk | https://etke.ru/catalog/montage/nakonechniki/nakonechniki_shtyrevye1/3940/
NSHvI-1,5-18-Bk | https://etke.ru/catalog/montage/nakonechniki/nakonechniki_shtyrevye1/3941/
NSHvI-2,5-8-B | https://etke.ru/catalog/montage/nakonechniki/nakonechniki_shtyrevye1/3942/
NSHvI-2,5-18-B | https://etke.ru/catalog/montage/nakonechniki/nakonechniki_shtyrevye1/3943/
NSHvI-4-9-G | https://etke.ru/catalog/montage/nakonechniki/nakonechniki_shtyrevye1/3944/
NSHvI-4-18-G | https://etke.ru/catalog/montage/nakonechniki/nakonechniki_shtyrevye1/3945/
NSHvI-6-12-Y | https://etke.ru/catalog/montage/nakonechniki/nakonechniki_shtyrevye1/3946/
NSHvI-6-18-Y | https://etke.ru/catalog/montage/nakonechniki/nakonechniki_shtyrevye1/3947/
NSHvI-10-12-R | https://etke.ru/catalog/montage/nakonechniki/nakonechniki_shtyrevye1/3948/
NSHvI-10-18-R | https://etke.ru/catalog/montage/nakonechniki/nakonechniki_shtyrevye1/3949/
NSHvI-16-12-B | https://etke.ru/catalog/montage/nakonechniki/nakonechniki_shtyrevye1/3950/
NSHvI-16-18-B | https://etke.ru/catalog/montage/nakonechniki/nakonechniki_shtyrevye1/3951/
NSHvI-25-16-Y | https://etke.ru/catalog/montage/nakonechniki/nakonechniki_shtyrevye1/3952/
NSHvI-25-22-Y | https://etke.ru/catalog/montage/nakonechniki/nakonechniki_shtyrevye1/3953/
NSHvI-35-16-R | https://etke.ru/catalog/montage/nakonechniki/nakonechniki_shtyrevye1/3954/
NSHvI-35-25-R | https://etke.ru/catalog/montage/nakonechniki/nakonechniki_shtyrevye1/3955/
NSHvI-50-20-B | https://etke.ru/catalog/montage/nakonechniki/nakonechniki_shtyrevye1/3956/
NSHvI2-0,5-8-W | https://etke.ru/catalog/montage/nakonechniki/nakonechniki_nshvi/3957/
NSHvI2-0,75-8-G | https://etke.ru/catalog/montage/nakonechniki/nakonechniki_nshvi/3958/
NSHvI2-0,75-10-G | https://etke.ru/catalog/montage/nakonechniki/nakonechniki_nshvi/3959/
NSHvI2-1-8-R | https://etke.ru/catalog/montage/nakonechniki/nakonechniki_nshvi/3960/
NSHvI2-1-10-R | https://etke.ru/catalog/montage/nakonechniki/nakonechniki_nshvi/3961/
NSHvI2-1,5-8-Bk | https://etke.ru/catalog/montage/nakonechniki/nakonechniki_nshvi/3962/
NSHvI2-1,5-12-Bk | https://etke.ru/catalog/montage/nakonechniki/nakonechniki_nshvi/3963/
NSHvI2-2,5-10-B | https://etke.ru/catalog/montage/nakonechniki/nakonechniki_nshvi/3964/
NSHvI2-2,5-13-B | https://etke.ru/catalog/montage/nakonechniki/nakonechniki_nshvi/3965/
NSHvI2-4-12-G | https://etke.ru/catalog/montage/nakonechniki/nakonechniki_nshvi/3966/
NSHvI2-6-14-Y | https://etke.ru/catalog/montage/nakonechniki/nakonechniki_nshvi/3967/
NSHvI2-10-14-R | https://etke.ru/catalog/montage/nakonechniki/nakonechniki_nshvi/3968/
NSHvI2-16-14-B | https://etke.ru/catalog/montage/nakonechniki/nakonechniki_nshvi/3969/
TML-6-6-4 | https://etke.ru/catalog/montage/nakonechniki/nakonechniki_mednie/3970/
TML-10-6-5 | https://etke.ru/catalog/montage/nakonechniki/nakonechniki_mednie/3971/
TML-10-8-5 | https://etke.ru/catalog/montage/nakonechniki/nakonechniki_mednie/3972/
TML-16-6-6 | https://etke.ru/catalog/montage/nakonechniki/nakonechniki_mednie/3973/
TML-16-8-6 | https://etke.ru/catalog/montage/nakonechniki/nakonechniki_mednie/3974/
TML-25-6-7 | https://etke.ru/catalog/montage/nakonechniki/nakonechniki_mednie/3975/
TML-25-8-7 | https://etke.ru/catalog/montage/nakonechniki/nakonechniki_mednie/3976/
TML-25-10-8 | https://etke.ru/catalog/montage/nakonechniki/nakonechniki_mednie/3977/
TML-35-8-9 | https://etke.ru/catalog/montage/nakonechniki/nakonechniki_mednie/3978/
TML-35-10-9 | https://etke.ru/catalog/montage/nakonechniki/nakonechniki_mednie/3979/
TML-50-10-11 | https://etke.ru/catalog/montage/nakonechniki/nakonechniki_mednie/3980/
TML-50-12-11 | https://etke.ru/catalog/montage/nakonechniki/nakonechniki_mednie/3981/
TML-70-10-13 | https://etke.ru/catalog/montage/nakonechniki/nakonechniki_mednie/3982/
TML-70-12-13 | https://etke.ru/catalog/montage/nakonechniki/nakonechniki_mednie/3983/
TML-95-10-15 | https://etke.ru/catalog/montage/nakonechniki/nakonechniki_mednie/3984/
TML-95-12-15 | https://etke.ru/catalog/montage/nakonechniki/nakonechniki_mednie/3985/
TML-120-12-17 | https://etke.ru/catalog/montage/nakonechniki/nakonechniki_mednie/3986/
TML-120-16-17 | https://etke.ru/catalog/montage/nakonechniki/nakonechniki_mednie/3987/
TML-150-12-19 | https://etke.ru/catalog/montage/nakonechniki/nakonechniki_mednie/3988/
TML-150-16-19 | https://etke.ru/catalog/montage/nakonechniki/nakonechniki_mednie/3989/
TML-185-16-21 | https://etke.ru/catalog/montage/nakonechniki/nakonechniki_mednie/3990/
TML-240-16-24 | https://etke.ru/catalog/montage/nakonechniki/nakonechniki_mednie/3991/
Z406-1C-03 | https://etke.ru/catalog/din/mcb/z406_en/4067/
Z406-1C-06 | https://etke.ru/catalog/din/mcb/z406_en/4068/
Z406-1C-10 | https://etke.ru/catalog/din/mcb/z406_en/4069/
Z406-1C-16 | https://etke.ru/catalog/din/mcb/z406_en/4070/
Z406-1C-20 | https://etke.ru/catalog/din/mcb/z406_en/4071/
Z406-1C-25 | https://etke.ru/catalog/din/mcb/z406_en/4072/
Z406-1C-32 | https://etke.ru/catalog/din/mcb/z406_en/4073/
Z406-1C-40 | https://etke.ru/catalog/din/mcb/z406_en/4074/
Z406-1C-50 | https://etke.ru/catalog/din/mcb/z406_en/4075/
Z406-1C-63 | https://etke.ru/catalog/din/mcb/z406_en/4076/
Z406-2C-06 | https://etke.ru/catalog/din/mcb/z406_en/4077/
Z406-2C-10 | https://etke.ru/catalog/din/mcb/z406_en/4078/
Z406-2C-16 | https://etke.ru/catalog/din/mcb/z406_en/4079/
Z406-2C-20 | https://etke.ru/catalog/din/mcb/z406_en/4080/
Z406-2C-25 | https://etke.ru/catalog/din/mcb/z406_en/4081/
Z406-2C-32 | https://etke.ru/catalog/din/mcb/z406_en/4082/
Z406-2C-40 | https://etke.ru/catalog/din/mcb/z406_en/4083/
Z406-2C-50 | https://etke.ru/catalog/din/mcb/z406_en/4084/
Z406-2C-63 | https://etke.ru/catalog/din/mcb/z406_en/4085/
Z406-3C-06 | https://etke.ru/catalog/din/mcb/z406_en/4086/
Z406-3C-10 | https://etke.ru/catalog/din/mcb/z406_en/4087/
Z406-3C-16 | https://etke.ru/catalog/din/mcb/z406_en/4088/
Z406-3C-20 | https://etke.ru/catalog/din/mcb/z406_en/4089/
Z406-3C-25 | https://etke.ru/catalog/din/mcb/z406_en/4090/
Z406-3C-32 | https://etke.ru/catalog/din/mcb/z406_en/4091/
Z406-3C-40 | https://etke.ru/catalog/din/mcb/z406_en/4092/
Z406-3C-50 | https://etke.ru/catalog/din/mcb/z406_en/4093/
Z406-3C-63 | https://etke.ru/catalog/din/mcb/z406_en/4094/
D06-23CAC-10 | https://etke.ru/catalog/din/avdt/d06_engard/4095/
D06-23CAC-16 | https://etke.ru/catalog/din/avdt/d06_engard/4096/
D06-23CAC-20 | https://etke.ru/catalog/din/avdt/d06_engard/4097/
D06-23CAC-25 | https://etke.ru/catalog/din/avdt/d06_engard/4098/
D06-23CAC-32 | https://etke.ru/catalog/din/avdt/d06_engard/4099/
D06-23CAC-40 | https://etke.ru/catalog/din/avdt/d06_engard/4100/
D06-23CAC-50 | https://etke.ru/catalog/din/avdt/d06_engard/4101/
D06-23CAC-63 | 0
CL-3-0,41-2,5 | https://etke.ru/catalog/ukrm/kondensatory_kosinusnye_cl/kondensatory_kruglogo_secheniya/4259/
E2KR-16P-800e | https://etke.ru/catalog/sila/mccb/e2kr_engard/4106/
E2KR-16P-1000e | https://etke.ru/catalog/sila/mccb/e2kr_engard/4107/
E2KR-16P-1250e | https://etke.ru/catalog/sila/mccb/e2kr_engard/4108/
E2KR-16P-1600e | https://etke.ru/catalog/sila/mccb/e2kr_engard/4109/
ATS-01E3-63 | https://etke.ru/catalog/ustroystva_avtomaticheskogo_vvoda_rezerva_avr/ustroystvo_avr_s_elektronnym_kontrollerom_ats_01e/4110/
ATS-01E3-80 | https://etke.ru/catalog/ustroystva_avtomaticheskogo_vvoda_rezerva_avr/ustroystvo_avr_s_elektronnym_kontrollerom_ats_01e/4111/
ATS-01E3-100 | https://etke.ru/catalog/ustroystva_avtomaticheskogo_vvoda_rezerva_avr/ustroystvo_avr_s_elektronnym_kontrollerom_ats_01e/4112/
ATS-01E3-125 | https://etke.ru/catalog/ustroystva_avtomaticheskogo_vvoda_rezerva_avr/ustroystvo_avr_s_elektronnym_kontrollerom_ats_01e/4113/
ATS-01E3-160 | https://etke.ru/catalog/ustroystva_avtomaticheskogo_vvoda_rezerva_avr/ustroystvo_avr_s_elektronnym_kontrollerom_ats_01e/4114/
ATS-01E3-200 | https://etke.ru/catalog/ustroystva_avtomaticheskogo_vvoda_rezerva_avr/ustroystvo_avr_s_elektronnym_kontrollerom_ats_01e/4115/
ATS-01E3-250 | https://etke.ru/catalog/ustroystva_avtomaticheskogo_vvoda_rezerva_avr/ustroystvo_avr_s_elektronnym_kontrollerom_ats_01e/4116/
ATS-01E3-315 | https://etke.ru/catalog/ustroystva_avtomaticheskogo_vvoda_rezerva_avr/ustroystvo_avr_s_elektronnym_kontrollerom_ats_01e/4117/
ATS-01E3-400 | https://etke.ru/catalog/ustroystva_avtomaticheskogo_vvoda_rezerva_avr/ustroystvo_avr_s_elektronnym_kontrollerom_ats_01e/4118/
ATS-01E3-500 | https://etke.ru/catalog/ustroystva_avtomaticheskogo_vvoda_rezerva_avr/ustroystvo_avr_s_elektronnym_kontrollerom_ats_01e/4119/
ATS-01E3-630 | https://etke.ru/catalog/ustroystva_avtomaticheskogo_vvoda_rezerva_avr/ustroystvo_avr_s_elektronnym_kontrollerom_ats_01e/4120/
ATS-01E3-800 | https://etke.ru/catalog/ustroystva_avtomaticheskogo_vvoda_rezerva_avr/ustroystvo_avr_s_elektronnym_kontrollerom_ats_01e/4121/
ATS-01E4-63 | https://etke.ru/catalog/ustroystva_avtomaticheskogo_vvoda_rezerva_avr/ustroystvo_avr_s_elektronnym_kontrollerom_ats_01e/4122/
ATS-01E4-80 | https://etke.ru/catalog/ustroystva_avtomaticheskogo_vvoda_rezerva_avr/ustroystvo_avr_s_elektronnym_kontrollerom_ats_01e/4123/
ATS-01E4-100 | https://etke.ru/catalog/ustroystva_avtomaticheskogo_vvoda_rezerva_avr/ustroystvo_avr_s_elektronnym_kontrollerom_ats_01e/4124/
ATS-01E4-125 | https://etke.ru/catalog/ustroystva_avtomaticheskogo_vvoda_rezerva_avr/ustroystvo_avr_s_elektronnym_kontrollerom_ats_01e/4125/
ATS-01E4-160 | https://etke.ru/catalog/ustroystva_avtomaticheskogo_vvoda_rezerva_avr/ustroystvo_avr_s_elektronnym_kontrollerom_ats_01e/4126/
ATS-01E4-200 | https://etke.ru/catalog/ustroystva_avtomaticheskogo_vvoda_rezerva_avr/ustroystvo_avr_s_elektronnym_kontrollerom_ats_01e/4127/
ATS-01E4-250 | https://etke.ru/catalog/ustroystva_avtomaticheskogo_vvoda_rezerva_avr/ustroystvo_avr_s_elektronnym_kontrollerom_ats_01e/4128/
ATS-01E4-315 | https://etke.ru/catalog/ustroystva_avtomaticheskogo_vvoda_rezerva_avr/ustroystvo_avr_s_elektronnym_kontrollerom_ats_01e/4129/
ATS-01E4-400 | https://etke.ru/catalog/ustroystva_avtomaticheskogo_vvoda_rezerva_avr/ustroystvo_avr_s_elektronnym_kontrollerom_ats_01e/4130/
ATS-01E4-500 | https://etke.ru/catalog/ustroystva_avtomaticheskogo_vvoda_rezerva_avr/ustroystvo_avr_s_elektronnym_kontrollerom_ats_01e/4131/
ATS-01E4-630 | https://etke.ru/catalog/ustroystva_avtomaticheskogo_vvoda_rezerva_avr/ustroystvo_avr_s_elektronnym_kontrollerom_ats_01e/4132/
ATS-01E4-800 | https://etke.ru/catalog/ustroystva_avtomaticheskogo_vvoda_rezerva_avr/ustroystvo_avr_s_elektronnym_kontrollerom_ats_01e/4133/
ATS-024-16 | https://etke.ru/catalog/ustroystva_avtomaticheskogo_vvoda_rezerva_avr/ustroystvo_avr_ats02/4134/
ATS-024-20 | https://etke.ru/catalog/ustroystva_avtomaticheskogo_vvoda_rezerva_avr/ustroystvo_avr_ats02/4135/
ATS-024-25 | https://etke.ru/catalog/ustroystva_avtomaticheskogo_vvoda_rezerva_avr/ustroystvo_avr_ats02/4136/
ATS-024-32 | https://etke.ru/catalog/ustroystva_avtomaticheskogo_vvoda_rezerva_avr/ustroystvo_avr_ats02/4137/
ATS-024-40 | https://etke.ru/catalog/ustroystva_avtomaticheskogo_vvoda_rezerva_avr/ustroystvo_avr_ats02/4138/
ATS-024-50 | https://etke.ru/catalog/ustroystva_avtomaticheskogo_vvoda_rezerva_avr/ustroystvo_avr_ats02/4139/
ATS-024-63 | https://etke.ru/catalog/ustroystva_avtomaticheskogo_vvoda_rezerva_avr/ustroystvo_avr_ats02/4140/
ATS-033-16 | https://etke.ru/catalog/ustroystva_avtomaticheskogo_vvoda_rezerva_avr/ustroystvo_avr_ats03/4141/
ATS-033-20 | https://etke.ru/catalog/ustroystva_avtomaticheskogo_vvoda_rezerva_avr/ustroystvo_avr_ats03/4142/
ATS-033-25 | https://etke.ru/catalog/ustroystva_avtomaticheskogo_vvoda_rezerva_avr/ustroystvo_avr_ats03/4143/
ATS-033-32 | https://etke.ru/catalog/ustroystva_avtomaticheskogo_vvoda_rezerva_avr/ustroystvo_avr_ats03/4144/
ATS-033-40 | https://etke.ru/catalog/ustroystva_avtomaticheskogo_vvoda_rezerva_avr/ustroystvo_avr_ats03/4145/
ATS-033-50 | https://etke.ru/catalog/ustroystva_avtomaticheskogo_vvoda_rezerva_avr/ustroystvo_avr_ats03/4146/
ATS-033-63 | https://etke.ru/catalog/ustroystva_avtomaticheskogo_vvoda_rezerva_avr/ustroystvo_avr_ats03/4147/
ATS-03U3-16 | https://etke.ru/catalog/ustroystva_avtomaticheskogo_vvoda_rezerva_avr/ustroystvo_avr_ats03/4148/
ATS-03U3-20 | https://etke.ru/catalog/ustroystva_avtomaticheskogo_vvoda_rezerva_avr/ustroystvo_avr_ats03/4149/
ATS-03U3-25 | https://etke.ru/catalog/ustroystva_avtomaticheskogo_vvoda_rezerva_avr/ustroystvo_avr_ats03/4150/
ATS-03U3-32 | https://etke.ru/catalog/ustroystva_avtomaticheskogo_vvoda_rezerva_avr/ustroystvo_avr_ats03/4151/
ATS-03U3-40 | https://etke.ru/catalog/ustroystva_avtomaticheskogo_vvoda_rezerva_avr/ustroystvo_avr_ats03/4152/
ATS-03U3-50 | https://etke.ru/catalog/ustroystva_avtomaticheskogo_vvoda_rezerva_avr/ustroystvo_avr_ats03/4153/
ATS-03U3-63 | https://etke.ru/catalog/ustroystva_avtomaticheskogo_vvoda_rezerva_avr/ustroystvo_avr_ats03/4154/
ATS-034-16 | https://etke.ru/catalog/ustroystva_avtomaticheskogo_vvoda_rezerva_avr/ustroystvo_avr_ats03/4155/
ATS-034-20 | https://etke.ru/catalog/ustroystva_avtomaticheskogo_vvoda_rezerva_avr/ustroystvo_avr_ats03/4156/
ATS-034-25 | https://etke.ru/catalog/ustroystva_avtomaticheskogo_vvoda_rezerva_avr/ustroystvo_avr_ats03/4157/
ATS-034-32 | https://etke.ru/catalog/ustroystva_avtomaticheskogo_vvoda_rezerva_avr/ustroystvo_avr_ats03/4158/
ATS-034-40 | https://etke.ru/catalog/ustroystva_avtomaticheskogo_vvoda_rezerva_avr/ustroystvo_avr_ats03/4159/
ATS-034-50 | https://etke.ru/catalog/ustroystva_avtomaticheskogo_vvoda_rezerva_avr/ustroystvo_avr_ats03/4160/
ATS-034-63 | https://etke.ru/catalog/ustroystva_avtomaticheskogo_vvoda_rezerva_avr/ustroystvo_avr_ats03/4161/
ATS-03U4-16 | https://etke.ru/catalog/ustroystva_avtomaticheskogo_vvoda_rezerva_avr/ustroystvo_avr_ats03/4162/
ATS-03U4-20 | https://etke.ru/catalog/ustroystva_avtomaticheskogo_vvoda_rezerva_avr/ustroystvo_avr_ats03/4163/
ATS-03U4-25 | https://etke.ru/catalog/ustroystva_avtomaticheskogo_vvoda_rezerva_avr/ustroystvo_avr_ats03/4164/
ATS-03U4-32 | https://etke.ru/catalog/ustroystva_avtomaticheskogo_vvoda_rezerva_avr/ustroystvo_avr_ats03/4165/
ATS-03U4-40 | https://etke.ru/catalog/ustroystva_avtomaticheskogo_vvoda_rezerva_avr/ustroystvo_avr_ats03/4166/
ATS-03U4-50 | https://etke.ru/catalog/ustroystva_avtomaticheskogo_vvoda_rezerva_avr/ustroystvo_avr_ats03/4167/
ATS-03U4-63 | https://etke.ru/catalog/ustroystva_avtomaticheskogo_vvoda_rezerva_avr/ustroystvo_avr_ats03/4168/
ETS-014-63 | https://etke.ru/catalog/ustroystva_avtomaticheskogo_vvoda_rezerva_avr/reversivnyy_vyklyuchatel_razedinitel_s_blokom_avr_ets01/4169/
ETS-014-80 | https://etke.ru/catalog/ustroystva_avtomaticheskogo_vvoda_rezerva_avr/reversivnyy_vyklyuchatel_razedinitel_s_blokom_avr_ets01/4170/
ETS-014-100 | https://etke.ru/catalog/ustroystva_avtomaticheskogo_vvoda_rezerva_avr/reversivnyy_vyklyuchatel_razedinitel_s_blokom_avr_ets01/4171/
ETS-014-125 | https://etke.ru/catalog/ustroystva_avtomaticheskogo_vvoda_rezerva_avr/reversivnyy_vyklyuchatel_razedinitel_s_blokom_avr_ets01/4172/
ETS-014-160 | https://etke.ru/catalog/ustroystva_avtomaticheskogo_vvoda_rezerva_avr/reversivnyy_vyklyuchatel_razedinitel_s_blokom_avr_ets01/4173/
ETS-014-200 | https://etke.ru/catalog/ustroystva_avtomaticheskogo_vvoda_rezerva_avr/reversivnyy_vyklyuchatel_razedinitel_s_blokom_avr_ets01/4174/
ETS-014-250 | https://etke.ru/catalog/ustroystva_avtomaticheskogo_vvoda_rezerva_avr/reversivnyy_vyklyuchatel_razedinitel_s_blokom_avr_ets01/4175/
ETS-014-400 | https://etke.ru/catalog/ustroystva_avtomaticheskogo_vvoda_rezerva_avr/reversivnyy_vyklyuchatel_razedinitel_s_blokom_avr_ets01/4176/
ETS-014-630 | https://etke.ru/catalog/ustroystva_avtomaticheskogo_vvoda_rezerva_avr/reversivnyy_vyklyuchatel_razedinitel_s_blokom_avr_ets01/4177/
ETS-014-800 | https://etke.ru/catalog/ustroystva_avtomaticheskogo_vvoda_rezerva_avr/reversivnyy_vyklyuchatel_razedinitel_s_blokom_avr_ets01/4178/
ETS-014-1000 | https://etke.ru/catalog/ustroystva_avtomaticheskogo_vvoda_rezerva_avr/reversivnyy_vyklyuchatel_razedinitel_s_blokom_avr_ets01/4179/
ETS-014-1250 | https://etke.ru/catalog/ustroystva_avtomaticheskogo_vvoda_rezerva_avr/reversivnyy_vyklyuchatel_razedinitel_s_blokom_avr_ets01/4180/
ETS-014-1600 | https://etke.ru/catalog/ustroystva_avtomaticheskogo_vvoda_rezerva_avr/reversivnyy_vyklyuchatel_razedinitel_s_blokom_avr_ets01/4181/
ETS-014-2000 | https://etke.ru/catalog/ustroystva_avtomaticheskogo_vvoda_rezerva_avr/reversivnyy_vyklyuchatel_razedinitel_s_blokom_avr_ets01/4182/
ETS-014-2500 | https://etke.ru/catalog/ustroystva_avtomaticheskogo_vvoda_rezerva_avr/reversivnyy_vyklyuchatel_razedinitel_s_blokom_avr_ets01/4183/
ETS-014-3200 | https://etke.ru/catalog/ustroystva_avtomaticheskogo_vvoda_rezerva_avr/reversivnyy_vyklyuchatel_razedinitel_s_blokom_avr_ets01/4184/
ETS-01U4-63 | https://etke.ru/catalog/ustroystva_avtomaticheskogo_vvoda_rezerva_avr/reversivnyy_vyklyuchatel_razedinitel_s_blokom_avr_ets01/4185/
ETS-01U4-80 | https://etke.ru/catalog/ustroystva_avtomaticheskogo_vvoda_rezerva_avr/reversivnyy_vyklyuchatel_razedinitel_s_blokom_avr_ets01/4186/
ETS-01U4-100 | https://etke.ru/catalog/ustroystva_avtomaticheskogo_vvoda_rezerva_avr/reversivnyy_vyklyuchatel_razedinitel_s_blokom_avr_ets01/4187/
ETS-01U4-125 | https://etke.ru/catalog/ustroystva_avtomaticheskogo_vvoda_rezerva_avr/reversivnyy_vyklyuchatel_razedinitel_s_blokom_avr_ets01/4188/
ETS-01U4-160 | https://etke.ru/catalog/ustroystva_avtomaticheskogo_vvoda_rezerva_avr/reversivnyy_vyklyuchatel_razedinitel_s_blokom_avr_ets01/4189/
ETS-01U4-200 | https://etke.ru/catalog/ustroystva_avtomaticheskogo_vvoda_rezerva_avr/reversivnyy_vyklyuchatel_razedinitel_s_blokom_avr_ets01/4190/
ETS-01U4-250 | https://etke.ru/catalog/ustroystva_avtomaticheskogo_vvoda_rezerva_avr/reversivnyy_vyklyuchatel_razedinitel_s_blokom_avr_ets01/4191/
ETS-01U4-400 | https://etke.ru/catalog/ustroystva_avtomaticheskogo_vvoda_rezerva_avr/reversivnyy_vyklyuchatel_razedinitel_s_blokom_avr_ets01/4192/
ETS-01U4-630 | https://etke.ru/catalog/ustroystva_avtomaticheskogo_vvoda_rezerva_avr/reversivnyy_vyklyuchatel_razedinitel_s_blokom_avr_ets01/4193/
ETS-01U4-800 | https://etke.ru/catalog/ustroystva_avtomaticheskogo_vvoda_rezerva_avr/reversivnyy_vyklyuchatel_razedinitel_s_blokom_avr_ets01/4194/
ETS-01U4-1000 | https://etke.ru/catalog/ustroystva_avtomaticheskogo_vvoda_rezerva_avr/reversivnyy_vyklyuchatel_razedinitel_s_blokom_avr_ets01/4195/
ETS-01U4-1250 | https://etke.ru/catalog/ustroystva_avtomaticheskogo_vvoda_rezerva_avr/reversivnyy_vyklyuchatel_razedinitel_s_blokom_avr_ets01/4196/
ETS-01U4-1600 | https://etke.ru/catalog/ustroystva_avtomaticheskogo_vvoda_rezerva_avr/reversivnyy_vyklyuchatel_razedinitel_s_blokom_avr_ets01/4197/
ETS-01U4-2000 | https://etke.ru/catalog/ustroystva_avtomaticheskogo_vvoda_rezerva_avr/reversivnyy_vyklyuchatel_razedinitel_s_blokom_avr_ets01/4198/
ETS-01U4-2500 | https://etke.ru/catalog/ustroystva_avtomaticheskogo_vvoda_rezerva_avr/reversivnyy_vyklyuchatel_razedinitel_s_blokom_avr_ets01/4199/
ETS-01U4-3200 | https://etke.ru/catalog/ustroystva_avtomaticheskogo_vvoda_rezerva_avr/reversivnyy_vyklyuchatel_razedinitel_s_blokom_avr_ets01/4200/
ETS-024-63 | https://etke.ru/catalog/ustroystva_avtomaticheskogo_vvoda_rezerva_avr/reversivnyy_vyklyuchatel_razedinitel_s_blokom_avr_ets02/4201/
ETS-024-80 | https://etke.ru/catalog/ustroystva_avtomaticheskogo_vvoda_rezerva_avr/reversivnyy_vyklyuchatel_razedinitel_s_blokom_avr_ets02/4202/
ETS-024-100 | https://etke.ru/catalog/ustroystva_avtomaticheskogo_vvoda_rezerva_avr/reversivnyy_vyklyuchatel_razedinitel_s_blokom_avr_ets02/4203/
ETS-024-125 | https://etke.ru/catalog/ustroystva_avtomaticheskogo_vvoda_rezerva_avr/reversivnyy_vyklyuchatel_razedinitel_s_blokom_avr_ets02/4204/
ETS-024-160 | https://etke.ru/catalog/ustroystva_avtomaticheskogo_vvoda_rezerva_avr/reversivnyy_vyklyuchatel_razedinitel_s_blokom_avr_ets02/4205/
ETS-024-250 | https://etke.ru/catalog/ustroystva_avtomaticheskogo_vvoda_rezerva_avr/reversivnyy_vyklyuchatel_razedinitel_s_blokom_avr_ets02/4206/
ETS-024-400 | https://etke.ru/catalog/ustroystva_avtomaticheskogo_vvoda_rezerva_avr/reversivnyy_vyklyuchatel_razedinitel_s_blokom_avr_ets02/4207/
ETS-024-630 | https://etke.ru/catalog/ustroystva_avtomaticheskogo_vvoda_rezerva_avr/reversivnyy_vyklyuchatel_razedinitel_s_blokom_avr_ets02/4208/
ETS-02U4-63 | https://etke.ru/catalog/ustroystva_avtomaticheskogo_vvoda_rezerva_avr/reversivnyy_vyklyuchatel_razedinitel_s_blokom_avr_ets02/4209/
ETS-02U4-80 | https://etke.ru/catalog/ustroystva_avtomaticheskogo_vvoda_rezerva_avr/reversivnyy_vyklyuchatel_razedinitel_s_blokom_avr_ets02/4210/
ETS-02U4-100 | https://etke.ru/catalog/ustroystva_avtomaticheskogo_vvoda_rezerva_avr/reversivnyy_vyklyuchatel_razedinitel_s_blokom_avr_ets02/4211/
ETS-02U4-125 | https://etke.ru/catalog/ustroystva_avtomaticheskogo_vvoda_rezerva_avr/reversivnyy_vyklyuchatel_razedinitel_s_blokom_avr_ets02/4212/
ETS-02U4-160 | https://etke.ru/catalog/ustroystva_avtomaticheskogo_vvoda_rezerva_avr/reversivnyy_vyklyuchatel_razedinitel_s_blokom_avr_ets02/4213/
ETS-02U4-250 | https://etke.ru/catalog/ustroystva_avtomaticheskogo_vvoda_rezerva_avr/reversivnyy_vyklyuchatel_razedinitel_s_blokom_avr_ets02/4214/
ETS-02U4-400 | https://etke.ru/catalog/ustroystva_avtomaticheskogo_vvoda_rezerva_avr/reversivnyy_vyklyuchatel_razedinitel_s_blokom_avr_ets02/4215/
ETS-02U4-630 | https://etke.ru/catalog/ustroystva_avtomaticheskogo_vvoda_rezerva_avr/reversivnyy_vyklyuchatel_razedinitel_s_blokom_avr_ets02/4216/
RI-52-230a | https://etke.ru/catalog/releynaya_zashchita_i_avtomatika_/rele_promezhutochnoe/4217/
RI-52-24a | https://etke.ru/catalog/releynaya_zashchita_i_avtomatika_/rele_promezhutochnoe/4218/
RI-52-24d | https://etke.ru/catalog/releynaya_zashchita_i_avtomatika_/rele_promezhutochnoe/4219/
RI-52-12a | https://etke.ru/catalog/releynaya_zashchita_i_avtomatika_/rele_promezhutochnoe/4220/
RI-52-12d | https://etke.ru/catalog/releynaya_zashchita_i_avtomatika_/rele_promezhutochnoe/4221/
RI-53-230a | https://etke.ru/catalog/releynaya_zashchita_i_avtomatika_/rele_promezhutochnoe/4222/
RI-53-24a | https://etke.ru/catalog/releynaya_zashchita_i_avtomatika_/rele_promezhutochnoe/4223/
RI-53-24d | https://etke.ru/catalog/releynaya_zashchita_i_avtomatika_/rele_promezhutochnoe/4224/
RI-53-12a | https://etke.ru/catalog/releynaya_zashchita_i_avtomatika_/rele_promezhutochnoe/4225/
RI-53-12d | https://etke.ru/catalog/releynaya_zashchita_i_avtomatika_/rele_promezhutochnoe/4226/
RI-54-230a | https://etke.ru/catalog/releynaya_zashchita_i_avtomatika_/rele_promezhutochnoe/4227/
RI-54-24a | https://etke.ru/catalog/releynaya_zashchita_i_avtomatika_/rele_promezhutochnoe/4228/
RI-54-24d | https://etke.ru/catalog/releynaya_zashchita_i_avtomatika_/rele_promezhutochnoe/4229/
RI-54-12a | https://etke.ru/catalog/releynaya_zashchita_i_avtomatika_/rele_promezhutochnoe/4230/
RI-54-12d | https://etke.ru/catalog/releynaya_zashchita_i_avtomatika_/rele_promezhutochnoe/4231/
RI-s52 | https://etke.ru/catalog/releynaya_zashchita_i_avtomatika_/rele_promezhutochnoe/4232/
RI-s53 | https://etke.ru/catalog/releynaya_zashchita_i_avtomatika_/rele_promezhutochnoe/4233/
RI-s54 | https://etke.ru/catalog/releynaya_zashchita_i_avtomatika_/rele_promezhutochnoe/4234/
SW2-BJ33 | https://etke.ru/catalog/elvert/svetosignalnye_ustroystva_elvert/seriya_2_metallicheskiy_korpus_22_mm_/pereklyuchateli_sw2_serii_effica/4241/
SW2-BJ21 | https://etke.ru/catalog/elvert/svetosignalnye_ustroystva_elvert/seriya_2_metallicheskiy_korpus_22_mm_/pereklyuchateli_sw2_serii_effica/4242/
PGp-09 | https://etke.ru/catalog/elvert/montazhnye_izdeliya_elvert/kabelnye_vvody_salniki/kabelnye_vvody_plastikovye_s_trubnoy_rezboy_/4243/
PGp-11 | https://etke.ru/catalog/elvert/montazhnye_izdeliya_elvert/kabelnye_vvody_salniki/kabelnye_vvody_plastikovye_s_trubnoy_rezboy_/4244/
PGp-13,5 | https://etke.ru/catalog/elvert/montazhnye_izdeliya_elvert/kabelnye_vvody_salniki/kabelnye_vvody_plastikovye_s_trubnoy_rezboy_/4245/
PGp-16 | 0
PGp-21 | https://etke.ru/catalog/elvert/montazhnye_izdeliya_elvert/kabelnye_vvody_salniki/kabelnye_vvody_plastikovye_s_trubnoy_rezboy_/4247/
PGp-29 | https://etke.ru/catalog/elvert/montazhnye_izdeliya_elvert/kabelnye_vvody_salniki/kabelnye_vvody_plastikovye_s_trubnoy_rezboy_/4248/
PGp-36 | https://etke.ru/catalog/elvert/montazhnye_izdeliya_elvert/kabelnye_vvody_salniki/kabelnye_vvody_plastikovye_s_trubnoy_rezboy_/4249/
PGp-42 | https://etke.ru/catalog/elvert/montazhnye_izdeliya_elvert/kabelnye_vvody_salniki/kabelnye_vvody_plastikovye_s_trubnoy_rezboy_/4250/
PGp-48 | 0
PGp-63 | https://etke.ru/catalog/elvert/montazhnye_izdeliya_elvert/kabelnye_vvody_salniki/kabelnye_vvody_plastikovye_s_trubnoy_rezboy_/4252/
PMp-16 | https://etke.ru/catalog/elvert/montazhnye_izdeliya_elvert/kabelnye_vvody_salniki/kabelnye_vvody_plastikovye_s_metricheskoy_rezboy/4253/
PMp-20 | https://etke.ru/catalog/elvert/montazhnye_izdeliya_elvert/kabelnye_vvody_salniki/kabelnye_vvody_plastikovye_s_metricheskoy_rezboy/4254/
PMp-25 | https://etke.ru/catalog/elvert/montazhnye_izdeliya_elvert/kabelnye_vvody_salniki/kabelnye_vvody_plastikovye_s_metricheskoy_rezboy/4255/
PMp-32 | https://etke.ru/catalog/elvert/montazhnye_izdeliya_elvert/kabelnye_vvody_salniki/kabelnye_vvody_plastikovye_s_metricheskoy_rezboy/4256/
PMp-40 | 0
PMp-50 | https://etke.ru/catalog/elvert/montazhnye_izdeliya_elvert/kabelnye_vvody_salniki/kabelnye_vvody_plastikovye_s_metricheskoy_rezboy/4258/
Z-06-SR | https://etke.ru/catalog/din/dop_mod/4260/
RPH-Z20 | https://etke.ru/catalog/releynaya_zashchita_i_avtomatika_/fotorele_rph/4265/
RT-ZS1-10D | https://etke.ru/catalog/releynaya_zashchita_i_avtomatika_/rele_vremeni_rt/4266/
RT-10F1-10D | https://etke.ru/catalog/releynaya_zashchita_i_avtomatika_/rele_vremeni_rt/4267/
RTE-Z20-20M | https://etke.ru/catalog/releynaya_zashchita_i_avtomatika_/taymery_rte/4264/
RTE-WG20 | https://etke.ru/catalog/releynaya_zashchita_i_avtomatika_/taymery_rte/4268/
RP-E20 | https://etke.ru/catalog/releynaya_zashchita_i_avtomatika_/impulsnye_rele_rp/4269/
RP-M2 | https://etke.ru/catalog/releynaya_zashchita_i_avtomatika_/impulsnye_rele_rp/4270/
Z-06-S | https://etke.ru/catalog/din/dop_mod/4271/
Z-06-ES | https://etke.ru/catalog/din/dop_mod/4272/
SC771-2500 | https://etke.ru/catalog/uchet_kontrol_aster/analogovye_izmeritelnye_pribory/aster_amp_i_aster_vmp_razmer_72kh72/4310/
SC771-3000 | https://etke.ru/catalog/uchet_kontrol_aster/analogovye_izmeritelnye_pribory/aster_amp_i_aster_vmp_razmer_72kh72/4311/
SC771-4000 | https://etke.ru/catalog/uchet_kontrol_aster/analogovye_izmeritelnye_pribory/aster_amp_i_aster_vmp_razmer_72kh72/4312/
SC771-5000 | https://etke.ru/catalog/uchet_kontrol_aster/analogovye_izmeritelnye_pribory/aster_amp_i_aster_vmp_razmer_72kh72/4313/
eTC6042020-225r | https://etke.ru/catalog/elvert/puskoreguliruyushchaya_apparatura_elvert/ets60_serii_engard/1792/
PML-422020-40 | https://etke.ru/catalog/puskoreguliruyushchaya_apparatura/puskateli_zakrytye_v_korpuse/pml_serii_engard/4274/
PML-422020-65 | https://etke.ru/catalog/puskoreguliruyushchaya_apparatura/puskateli_zakrytye_v_korpuse/pml_serii_engard/4275/
RT-ZS1-10S | https://etke.ru/catalog/releynaya_zashchita_i_avtomatika_/rele_vremeni_rt/4276/
RT-ZS1-1M | https://etke.ru/catalog/releynaya_zashchita_i_avtomatika_/rele_vremeni_rt/4277/
RT-ZT1-10D | https://etke.ru/catalog/releynaya_zashchita_i_avtomatika_/rele_vremeni_rt/4278/
RT-ZT1-10S | https://etke.ru/catalog/releynaya_zashchita_i_avtomatika_/rele_vremeni_rt/4279/
RT-ZT1-1M | https://etke.ru/catalog/releynaya_zashchita_i_avtomatika_/rele_vremeni_rt/4280/
RT-ZD2-10M | https://etke.ru/catalog/releynaya_zashchita_i_avtomatika_/rele_vremeni_rt/4281/
RT-2ZS2-10D | https://etke.ru/catalog/releynaya_zashchita_i_avtomatika_/rele_vremeni_rt/4282/
RT-ZP2-10M | https://etke.ru/catalog/releynaya_zashchita_i_avtomatika_/rele_vremeni_rt/4283/
RT-10F20-10D | https://etke.ru/catalog/releynaya_zashchita_i_avtomatika_/rele_vremeni_rt/4284/
RT-2AG2 | https://etke.ru/catalog/releynaya_zashchita_i_avtomatika_/rele_vremeni_rt/4285/
RT-2YG2 | https://etke.ru/catalog/releynaya_zashchita_i_avtomatika_/rele_vremeni_rt/4286/
RD-Z2-40 | https://etke.ru/catalog/releynaya_zashchita_i_avtomatika_/regulyator_temperatury_rd/4287/
RV-1U20-25 | https://etke.ru/catalog/releynaya_zashchita_i_avtomatika_/rele_napryazheniya_odnofaznye_prokhodnye_s_indikatsiey_rv/4288/
RV-1U20-40 | https://etke.ru/catalog/releynaya_zashchita_i_avtomatika_/rele_napryazheniya_odnofaznye_prokhodnye_s_indikatsiey_rv/4289/
RV-1U20-50 | https://etke.ru/catalog/releynaya_zashchita_i_avtomatika_/rele_napryazheniya_odnofaznye_prokhodnye_s_indikatsiey_rv/4290/
RV-1U20-63 | https://etke.ru/catalog/releynaya_zashchita_i_avtomatika_/rele_napryazheniya_odnofaznye_prokhodnye_s_indikatsiey_rv/4291/
RV-1IU20-25 | https://etke.ru/catalog/releynaya_zashchita_i_avtomatika_/rele_napryazheniya_i_toka_odnofaznye_prokhodnye_s_indikatsiey_rv/4292/
RV-1IU20-32 | https://etke.ru/catalog/releynaya_zashchita_i_avtomatika_/rele_napryazheniya_i_toka_odnofaznye_prokhodnye_s_indikatsiey_rv/4293/
RV-1IU20-50 | https://etke.ru/catalog/releynaya_zashchita_i_avtomatika_/rele_napryazheniya_i_toka_odnofaznye_prokhodnye_s_indikatsiey_rv/4294/
RV-1IU20-63 | https://etke.ru/catalog/releynaya_zashchita_i_avtomatika_/rele_napryazheniya_i_toka_odnofaznye_prokhodnye_s_indikatsiey_rv/4295/
PF-L40 | https://etke.ru/catalog/releynaya_zashchita_i_avtomatika_/avtomaticheskiy_pereklyuchatel_faz_pf/4296/
RF-340 | https://etke.ru/catalog/releynaya_zashchita_i_avtomatika_/rele_kontrolya_faz_rf/4297/
RF-ZC340 | https://etke.ru/catalog/releynaya_zashchita_i_avtomatika_/rele_kontrolya_faz_rf/4298/
RV-3ZC40 | https://etke.ru/catalog/releynaya_zashchita_i_avtomatika_/rele_napryazheniya_trekhfaznye_rv/4299/
RV-3NZC40 | https://etke.ru/catalog/releynaya_zashchita_i_avtomatika_/rele_napryazheniya_trekhfaznye_rv/4300/
RV-3ZG20 | https://etke.ru/catalog/releynaya_zashchita_i_avtomatika_/rele_napryazheniya_trekhfaznoe_tsifrovoe_rv/4301/
RC-ZC20-10 | https://etke.ru/catalog/releynaya_zashchita_i_avtomatika_/rele_toka_rc/4302/
RL-2Z20 | https://etke.ru/catalog/releynaya_zashchita_i_avtomatika_/rele_urovnya_zhidkosti_rl/4303/
RL-2ZС2 | https://etke.ru/catalog/releynaya_zashchita_i_avtomatika_/rele_urovnya_zhidkosti_rl/4304/
NKI-1,5-3-R | https://etke.ru/catalog/montage/nakonechniki/nakonechniki_koltsevye_izolirovannye/4305/
NKI-2,5-3-B | https://etke.ru/catalog/montage/nakonechniki/nakonechniki_koltsevye_izolirovannye/4306/
NKI-2,5-8-B | https://etke.ru/catalog/montage/nakonechniki/nakonechniki_koltsevye_izolirovannye/4307/
NKI-6-4-Y | https://etke.ru/catalog/montage/nakonechniki/nakonechniki_koltsevye_izolirovannye/4308/
Z4064D-10 | 0
Z4064D-16 | 0
Z4064D-20 | 0
Z4064D-25 | https://etke.ru/catalog/elvert/modulnoe_oborudovanie/modulnye_avtomaticheskie_vyklyuchateli/z406/z406_d/722/
Z4064D-32 | 0
Z4064D-40 | 0
Z4064D-50 | 0
Z4064D-63 | 0
Z6061B-63 | 0
Z6063B-50 | 0
Z6063B-63 | 0
Z6064C-20 | 0
Z6064C-25 | 0
Z6064C-40 | 0
Z6064C-50 | 0
Z6064C-63 | https://etke.ru/catalog/elvert/modulnoe_oborudovanie/modulnye_avtomaticheskie_vyklyuchateli/z606/z606_c/4322/
Z6063D-05 | 0
Z6063D-08 | 0
MCT1-А | https://etke.ru/catalog/elvert/montazhnye_izdeliya_elvert/kabelnye_markery_trubchatye/4309/
D06-210CAC-32 | https://etke.ru/catalog/din/avdt/d06_engard/4314/
D06-210CAC-40 | https://etke.ru/catalog/din/avdt/d06_engard/4315/
D06-210CAC-50 | https://etke.ru/catalog/din/avdt/d06_engard/4316/
D06-210CAC-63 | https://etke.ru/catalog/din/avdt/d06_engard/4317/
PML-7100K20-100 | https://etke.ru/catalog/ukrm/kontaktory_dlya_kommutatsii_kondensatornykh_batarey_pml_k/4323/

## Лист3
Код поставщика [TECHCHAR_PROP_1] {IP_PROP470} | Ссылка на фото [TECHCHAR_PROP_10] {IP_PROP479}
DK-08 | https://etke.ru/upload/iblock/e8b/55ppayf9x1rik9hxnsygu8pifpxc7c94/f20e2820378a2a0e23bdd9045fa16a64.jpg
AMP771-10 | https://etke.ru/upload/iblock/17c/b11g6rl51r5limg9vy1m5m3khd1raa6r/199f61e469fc81d8cde5864f4756b6a9.png
AMP771-50 | https://etke.ru/upload/iblock/1ca/k6qjeb24yq4wdolp4guwopc8s7xpn4e1/aaec0588e440998a540b2a7863511b80.png
AMP771-100 | https://etke.ru/upload/iblock/a1e/5t4rz5cakipocvlm4318j2jgczzgahxo/915ce9bfec208e863ee0fe7d7758c671.png
AMP771-200 | https://etke.ru/upload/iblock/f02/qkshtl11rx2hn57u1bxumin9lkxzsarf/c003bccb86022ace8b8042e28ee3f5e1.png
AMP771-300 | https://etke.ru/upload/iblock/78c/ctxs7tpwn2qv0hg1k8fo9od53192qlkt/beea4d0345670cb86ec781f221483a65.png
AMP771-400 | https://etke.ru/upload/iblock/eac/cquvxrb0uqrhshdc67c0zuf3o59qtye9/ace1a2a4bc7bc2ee2d06ae4d35101f75.png
AMP771-600 | https://etke.ru/upload/iblock/13f/6cmmvgrn89lenrsz6bf50eif2xz2pa8b/3b36592dfc794893ad88414b7c4a0dbb.png
AMP771-1000 | https://etke.ru/upload/iblock/655/oenx95nocevgd1ldze5s6i4156pygu2f/185dabc0fdcb56bb730ee8f8c7f339ad.png
AMP771-1500 | https://etke.ru/upload/iblock/b75/kazwveodla6u1ca74poqfln4qcvn50tv/fb5020d25fd66e23f2166ee3f46e79f2.png
AMP771-2000 | https://etke.ru/upload/iblock/13d/29av235b5u9y7rwventssr72va2yewkw/221974a1753c814b20bb6f60a1838050.png
VMP991-500 | https://etke.ru/upload/iblock/08d/1vdm710xbu1ar5m74vt6xs8n25t7te0j/88025bfa9c90e78ab43eae32f757287e.png
VMP-771-500 | https://etke.ru/upload/iblock/d9e/f6lbx5r3zs8okksc0knoxg9syxrrpsmy/3972151a131da2e56809f4868cf145d0.png
PGm-63 | https://etke.ru/upload/iblock/65e/8x9pnj32w1bv5b5qg5nbaccengz5uyg2/8f964bf13a52ef468899db5fc5ed181a.png
PGm-42 | https://etke.ru/upload/iblock/5f9/fswc9bdla2bc7rsgr1u454t2w0loz0jz/e2d636d6b4549eb7772c28459917bb5c.png
PGm-36 | https://etke.ru/upload/iblock/221/cw1re2y2nckpajy1pu8p12top41tx9sh/887071dd1d406db3d111d4c1be08c761.png
PGm-29 | https://etke.ru/upload/iblock/509/7guqut5jez0z6h1jfkcb3faylgkta12j/cfe50b09f3a4c1c8c54a526986bfabba.png
PGm-21 | https://etke.ru/upload/iblock/7e8/nxxkw29gtqj3abc8w7xtwzwfjvptfnb0/fecfef9f5fa733be871aa7e6908ca337.png
PGm-16 | https://etke.ru/upload/iblock/449/3z0hsqr32cbgr17jrg3sp264gk7s3tfz/57c9b66946b36108efe81f6bbbbb2d05.png
PGm-13,5 | https://etke.ru/upload/iblock/e2d/jjwydlwxx04ya77685tyczq0aifvkp9x/ba7a6d186c8475749cd7ab7a728715de.png
PGm-11 | https://etke.ru/upload/iblock/21f/6prfeh0g8kz9vk69rtylhij2av4u9cm2/b04e01013fb9df761f3edbe440f2737c.png
PGm-07 | https://etke.ru/upload/iblock/fc0/jyhwzw6t3vlzro3mwf1hqlnw3jj1yoyy/325f7fe1c9374bdeefcc2eae5600f3d9.png
SM-30 | https://etke.ru/upload/iblock/46a/36u651nqgfsvewt26ux6h12e5jk207qr/baa0938891c4ee3d3d24444805268e65.png
SM-25 | https://etke.ru/upload/iblock/0a8/pwrywt72b65sp7d58to741ag59mjt9be/e124c3c11bbc17d60942a2ab7314346c.png
SM-35 | https://etke.ru/upload/iblock/cd6/1t01lfnsfh759v264px1pcvcm36de0m8/c3ee70c8b55b0bde720d7e2e45c1170e.png
TML6-6-4 | https://etke.ru/upload/iblock/bc5/3zd1lxgfbidi792167deo8t09vvoxhje/1426c431697bf38a89eb77cc6a3d9068.png
TML50-12-11 | https://etke.ru/upload/iblock/70e/rdspbl1st4uaqf7wy76r8fspvbjngdkh/fef4f75ac73f7c521dd1856260ed4865.png
TML35-8-9 | https://etke.ru/upload/iblock/287/h5o8w1cdgy9cuwgr286h4nzofq2679bd/e5989839d3a648c520ad1c63d6ec241b.png
TML25-8-7 | https://etke.ru/upload/iblock/4fc/b2dgrmsu1p3b45ieu9e422843zuw0kwq/9db0bd921450ceb8e9074cb68f5af4b5.png
TML25-6-7 | https://etke.ru/upload/iblock/1fc/z5zosyogb2zcgzdqvdbw4mp4a5zsgi2q/760cfbde2321688bad34d3363cc5d988.png
TML25-10-8 | https://etke.ru/upload/iblock/d65/vhsi5vj2b2gmgdz1iv1jsfiwqrxvvsvz/63fa0ab64ce3d6133eff829c8f84bf8d.png
TML240-16-24 | https://etke.ru/upload/iblock/91e/spg3z0cfn8qto35x7zy1egxn8h7f0rgj/4ff0275491624837a2898e3e569d118b.png
TML185-16-21 | https://etke.ru/upload/iblock/e78/3s6treo04inbwbvfogllmhsgkxko3bk0/cf43721eba9803344852ea3062621fa4.png
TML150-16-19 | https://etke.ru/upload/iblock/8e1/2grnph0t43d4hxg13itkp0hcerzo9odi/5508152bdd12e421ecaeaaf7d35c257c.png
TML150-12-19 | https://etke.ru/upload/iblock/04f/8oo17aus1qsidwhr3xj9oq82ji5ncrmd/dc4e319859e035220095072ca9ad3122.png
TML120-16-17 | https://etke.ru/upload/iblock/987/h5w7fjz25bopz5qbcuhg344p3tq8h66v/ef0956b0540f8c4c990d987eb3de1502.png
TML120-12-17 | https://etke.ru/upload/iblock/ce6/hp2plfivtbc4k4761npssiv5o05ruphn/34091618fe9450ed9d7d55353da80620.png
TML10-8-5 | https://etke.ru/upload/iblock/16b/6ewc59swdd8jtn1hlpwdo3b9xop28wj6/3483aa25edb2a5fccec810a38e0877ed.png
TML10-6-5 | https://etke.ru/upload/iblock/9fd/56g4zghmdxj30k9sz20i1x9yszppsbup/b17bcd579084a2522bb85b53c7609e83.png
NSHv-0,5-6 | https://etke.ru/upload/iblock/340/unp7dvs25bdrouo4bu2vpmwm8ebddgdc/fdc110816cb59dfa86c3b2042527873d.png
NSHv-0,75-6 | https://etke.ru/upload/iblock/9d4/5lvpmu8g5g0j576x05y9a7f29698gc15/c201fb52536cc1a71d27981e77a0cdea.png
NSHv-1-10 | https://etke.ru/upload/iblock/646/oqdrwl2ossm0lx54mxgx8g48k3xzppvz/d5fad2b49df4cc47b829d77265a64212.png
NSHv-1,5-10 | https://etke.ru/upload/iblock/12b/81kec4fdgsjndsebq7pn6eh4n1adpx16/2c5b8fe4793cc1b806a56b7ebe0245f8.png
NSHv-2,5-12 | https://etke.ru/upload/iblock/4b2/gyz8wshp1wwdvpg3t68i3ig9sjyv2l8n/b575a137cbc2f74a8ab987a07002d6aa.png
NSHv-4-12 | https://etke.ru/upload/iblock/91d/ysm9otxozrm8ds5q6x7uximn4nw6loaq/eb85150e9cd181ce0c1b41f7dcea86cd.png
NSHv-6-12 | https://etke.ru/upload/iblock/641/ui9m97wsz9fvpuev8xc7ubeampce8d08/b958f92ff6f2b68860319c1eefe25728.png
NSHv-10-15 | https://etke.ru/upload/iblock/eff/rvxwgxymrua7oe4zt0s6mv1mljm30x7i/8d19835eb222a9041c0c086f9df2c74d.png
NSHv-16-15 | https://etke.ru/upload/iblock/d03/xvnplhvhbq4e1scqhnj9aljzsqtcz85e/dbcb09405d4747dee19fe82ebcca9ae3.png
NSHv-25-16 | https://etke.ru/upload/iblock/cac/zehybrh5291w83mj3vfwiixfd1c1gic6/4b88476fd1215a820cb99dbca5bbb3f7.png
NSHv-35-16 | https://etke.ru/upload/iblock/db8/x5tblxkjhjjf0tgo3jfuncwcskyhgjek/50dbe17288d3526031777b4aa2276ddb.png
NSHv-50-20 | https://etke.ru/upload/iblock/590/lv641rrdpdkt9uthi2id7g71su29cgqw/ccb936f22f4aae12fe87f261f548418e.png
NSHvI-50-25 | https://etke.ru/upload/iblock/194/ki6vhpe9g4eij6i2pcazc8l4hi8p6tbb/608fa0be61ee6611ffc625cf7beb1678.png
NSHvI-50-20 | https://etke.ru/upload/iblock/5c9/nm9ftuwwrasb6m8j9048wh1ejkp5edwc/ccd6e40b9ebcbd71da4b5a14777c4a62.png
NSHvI-4-9 | https://etke.ru/upload/iblock/1ed/1je2i1e326d5x94gv6mxvboz7evqn0s0/20bea7698fa85d6da3fd7e8f55a7f8d2.png
NSHvI-4-18 | https://etke.ru/upload/iblock/011/o9wvelhxvsi0twfy8ej5ntvh338scuxs/a65b0ec3c49e48ad65a423e6de1031c3.png
NSHvI-35-25 | https://etke.ru/upload/iblock/9e3/ih73gn56eyeucashw3c3dugf2yejxami/936e8c2056d29447516d32d87a78a416.png
NSHvI-35-16 | https://etke.ru/upload/iblock/032/sym329mklfaprm9vtyv7z223f4aq8xwk/451affe42c4928dc393e119854ee9ddf.png
NSHvI-25-22 | https://etke.ru/upload/iblock/957/aueqwctl6xknt40x1brgekrv3jtibvd6/3bd9db471e6ac6a04008061b7caebf59.png
NSHvI-25-16 | https://etke.ru/upload/iblock/c9e/iiblftc5254h6prx033vnojgfizfhra5/cdb8a42ddab4c7ebb89d5726285b5332.png
NSHvI-2,5-8 | https://etke.ru/upload/iblock/65b/nrbtmui95q60ughg5nr2r1bivni3dsan/2816bdd24b59140927f343bc4ed51a2a.png
NSHvI-16-18 | https://etke.ru/upload/iblock/a36/l3lzybt4xj57fvowq3ln4xbb717bd0ls/e173fd9b2ffffa8163cf89c037fff4fc.png
NSHvI-16-12 | https://etke.ru/upload/iblock/44a/afryavhpn16i1qyztfzxoef7evm4cnzk/54d1c967795f808f306974c6f89dc0e0.png
NSHvI-1,5-8 | https://etke.ru/upload/iblock/c27/xdmxbflzfw8bofgrv3lpyfk0tf5vogt9/b9ef2fba9376f081190773d98b19b967.png
NSHvI-1,5-18 | https://etke.ru/upload/iblock/098/v0qkldtgvhhheig90y18yyxrau045f2e/ace585fe18d11b154bde44c722b26585.png
NSHvI-1-8 | https://etke.ru/upload/iblock/938/qqfnilwekmdf33y9288zexhmqmec1opv/e265a9c790466f378a1a625aeab16d30.png
NSHvI-1-12 | https://etke.ru/upload/iblock/4f6/1k1eo3zej0sc7x7k28qw0tdeew1hbr1h/74adf3723ec4e3b14a2e4ed23af4a7c4.png
NSHvI-0,75-8 | https://etke.ru/upload/iblock/cf6/fjr9wtezkxga60megmw8libwmhrqd6yw/5b894a28042dc4bba8132e813d7e5610.png
NSHvI-0,75-12 | https://etke.ru/upload/iblock/a0b/jpr9d68w7g60igiyfvo1q5ca6z8te2kc/0330697c9e3a5c3bb89d7598a198fa7e.png
NSHvI-0,5-8 | https://etke.ru/upload/iblock/de8/7razpymcj0yqurzt0akc7dw052js1bo3/956a3c12e79465be6aa19abbcfd95768.png
NSHvI-0,5-10 | https://etke.ru/upload/iblock/bcb/qkhphjeacmpiw2mvudflhep5zhflkbwr/9964f4c445afd6656a02fa970533d91d.png
NVI-1,5-3 | https://etke.ru/upload/iblock/a7e/xvp2u3vu5mwb9blslh2v1ik2sojv7mw9/72ed964c63c17c5325363f3cadf39519.png
NVI-1,5-4 | https://etke.ru/upload/iblock/5ca/1lls2o72e5tlr8zgaw4xye9wjl5evlsg/f94391f6f2ed59431bcb314f8ff8a4b1.png
NVI-1,5-5 | https://etke.ru/upload/iblock/a4d/chtiljq84s5qb2j2pcc112ilz5tb3wky/a981037be01593cd2d8218868394dcef.png
NVI-1,5-6 | https://etke.ru/upload/iblock/358/iq3uin7abch4dzt3ze7clmkz9g8086d3/1dd63ec1fdbf849436d3089aa3f8d092.png
NVI-2,5-3 | https://etke.ru/upload/iblock/b23/c0uu3ctvx943k0nausq1p3nmpp3teo3e/df7f409de57a4ad0beeb7f5de40f3d8b.png
NVI-2,5-5 | https://etke.ru/upload/iblock/2fb/yqrh2v12jzirdqx3zb7pef609szal6b7/118d8da5dd91266677fda17b8a2544f2.png
NVI-2,5-6 | https://etke.ru/upload/iblock/377/1bqi8q4ubzub5ayz780ej9athy19v3fb/6aaa3d73305c325e0044c6c2796021b7.png
NVI-6-4 | https://etke.ru/upload/iblock/7e8/pg6tr9gy0wbqo27or0d1drr2e2naotl3/4fa8eec61342873c3c92296db161dad7.png
NVI-6-5 | https://etke.ru/upload/iblock/696/snmytjk2bnxgn33y46edk3fgu88fj6p2/bb017d1287db698dfdadbc8d5fe52e93.png
NVI-6-6 | https://etke.ru/upload/iblock/018/qcy88k4sy5me5y7iwpavtaq7sbamcyma/c7c10230ebada6f0d81424fb5815e0b0.png
NVI-6-8 | https://etke.ru/upload/iblock/953/31y40oxxqxeh06r8tas5bdsdmjm3t752/b635c524bb4d1f8ec28c00ef32560bce.png
NKI-1,5-3 | https://etke.ru/upload/iblock/b8e/ze517b480o1e3tawrz0bjaceru8th0oi/8c9b99da6fa4001e07b6e7a3e267cf38.png
NKI-1,5-4 | https://etke.ru/upload/iblock/5fa/om8kbiuyqozll3xcrrfkxyrzseawojpk/62fb3783b4cf879435b7a91dd943960d.png
NKI-1,5-5 | https://etke.ru/upload/iblock/d78/n6a5wehnf2iv04p27vnzllsdnsxzt0n5/d20ea5a4bb5af251c9fbe7b2b2e231c4.png
NKI-1,5-6 | https://etke.ru/upload/iblock/22d/ypnx99nnqv5lqx1cqvp6shiuuv9eglv2/e9262ef122dcc5dc66dccef4356f939a.png
NKI-2,5-3 | https://etke.ru/upload/iblock/74b/364o26ols4v1m0orhhvnmhqci1f2tmn7/47184d19fa8951e56d3ec67b084d7978.png
NKI-2,5-4 | https://etke.ru/upload/iblock/d3d/t1oevnkvxxv4lzbe0k63qslnevieiiz7/a98b23057ad17d036034a8fdc381fd59.png
NKI-2,5-5 | https://etke.ru/upload/iblock/cbd/4jqyw6j9408k9o4zbwy41pjnxld4pk21/e10d80d4a88f7613745f4337db7b3460.png
NKI-2,5-6 | https://etke.ru/upload/iblock/c21/u9vdv25m8doavwzg0zqlea9h32a1a4rg/a34959605fb29ce7c73b6df44d5fb540.png
NKI-2,5-8 | https://etke.ru/upload/iblock/82a/rq122wg0jesowwz3x3htl2difjrxljhy/f0d9104cc5a23bc82cc3bf711f54b9e9.png
NKI-6-4 | https://etke.ru/upload/iblock/8ed/f3201i9w3fq818w77bw0eskqszbkxkxg/a2bc1ccb9a5f692f5f85618e96799cd3.png
NKI-6-5 | https://etke.ru/upload/iblock/f28/5wnnyjq95xgomvpjl5sk7boh8e4c7jx3/dff8515c6b70a4b154cb07baae93b814.png
NKI-6-8 | https://etke.ru/upload/iblock/388/v15syyr77w6yenz8web1vnqnr1u2xbxs/b15fd6f6f9c2d758d289f12b2ca0c9e1.png
NSHvI2-0,5-8 | https://etke.ru/upload/iblock/6f5/2x4jvdl0q9v9cutpm77j1ojvi6njize7/d4e594ed44c247c6a7be0b0919526cf4.png
NSHvI2-6-14 | https://etke.ru/upload/iblock/00e/drbsc7398hkmydr3s1hngyaspn3jas07/09bfdd47291d452e60e8ba9f9c05e25b.png
NSHvI2-4-12 | https://etke.ru/upload/iblock/271/sokq6lfdoohqj2oz7r7nu0uyr9tdtyol/561cbd3efc5cedfc5e368c090700ef4f.png
NSHvI2-2,5-13 | https://etke.ru/upload/iblock/cd3/p7udbwfg8t4hs21i6aegudmf922yx955/9790e1d9280e8e98b3455994eaf3337c.png
NSHvI2-16-14 | https://etke.ru/upload/iblock/cfe/b1bnjg137q34vqg5loa1u2lsg4ue760v/671747ed80fb4ea786aa340a467c9696.png
NSHvI2-10-14 | https://etke.ru/upload/iblock/660/5iadgyy606xg842msthc4x6cul4uvt93/76b3908cd9129e11d506be2bda6eed72.png
NSHvI2-1,5-8 | https://etke.ru/upload/iblock/d4f/jzyd77c0sci19aqwhe01tdvu8twrkeqz/3c969c629fced1ea8cca24ce21d572d5.png
NSHvI2-1,5-12 | https://etke.ru/upload/iblock/a6c/8a2spipeqz03xox7ydjx0ubsilz6krk8/91e26382bcbc3e595a412ae2a99653af.png
NSHvI2-1-8 | https://etke.ru/upload/iblock/ce0/4wjom6e54erg1fy36n4jes9l05ba5nqi/b888fc50477e49f14e9ef8590266da2f.png
NSHvI2-1-10 | https://etke.ru/upload/iblock/4d9/vh9lsxcx9meizgfyo7g3v16b0jadwor4/bfc556f9d079ad9204a3f1788fe645e1.png
NSHvI2-0,75-8 | https://etke.ru/upload/iblock/d63/pjzlbnsva6zlq0i4y2nb73ernyhhylrl/aaf95d6e18ea3185ee72acb488ff1fd7.png
NSHvI2-0,75-10 | https://etke.ru/upload/iblock/cb9/x5ogryob0qgdirieao79rbjaxc9jy2yq/5c14557fee221147f63bebf90fd5c624.png
DBN28-08N | https://etke.ru/upload/iblock/9b7/qeqht0m4zj4uy01camfr8qwrn2987h5c/8cf86eb8837dbc8bf7accda0a1f76fb7.png
DBN28-08PE | https://etke.ru/upload/iblock/92a/5lx35l6gpuman2aeyhz0o4fktug51ohd/4c089d8c39f0527947c12eb68c8c27de.png
DBN28-06N | https://etke.ru/upload/iblock/aea/ahlbqtmvkwjbry2tm64h0m0w9hbpo71r/2d9a33b726d71c2c84efa8123e450b78.png
DBN28-06PE | https://etke.ru/upload/iblock/9d1/6kml7j5o99ht3nczk02rhezm37ete6fg/127d08c68441edfd6b9d61c0045aa813.png
DBN28-14N | https://etke.ru/upload/iblock/823/09ypefwrrd0xad2i9jstpet2nz7zd37h/4957384e5de31a42c420164ad73e753a.png
DBN28-14PE | https://etke.ru/upload/iblock/104/08rjw33myretzz6buujnhkg8p67vp1t8/05e2c0c36c4e7fb86fab20868aa76973.png
DBN28-12N | https://etke.ru/upload/iblock/a29/8aarpwm6sdabtkdddy99efrrrmzqh4p1/0de5ce8398c5ae9a1f5adee5c40ac82d.png
DBN28-12PE | https://etke.ru/upload/iblock/ed6/8jlvds55nzuwa22si0pbr3is8ed6trgh/47df241310372eb1bd086f22ec392938.png
DBN28-10N | https://etke.ru/upload/iblock/2b6/ps3pk0w1ocyh9syixv7hrv1t52u0el4o/a7c365433e9b8e67ed667616aa3ac89a.png
DBN28-10PE | https://etke.ru/upload/iblock/76e/e98e0uzrxpmewzk4orp3s5gbwq3woaq7/c7624bec777d2b80eca7bee36870fec4.png
DBN26-08N | https://etke.ru/upload/iblock/22f/03k4jgw694el0lqrhx9e1w03cg16ewnv/d94f875f25d40955e8d3de9ceb1f94f1.png
DBN26-06N | https://etke.ru/upload/iblock/098/oozm3atjic3yftfpoca12ablkqu6l8rb/f2e8650d0a0c45ba6ff9d35aa512f8fe.png
DBN26-06PE | https://etke.ru/upload/iblock/310/e275cfi42pzwk0o9i9xwpw5g4v3dd0ib/f1ee612f1a8d69e7afe210f165ddf936.png
DBN26-14N | https://etke.ru/upload/iblock/ea1/r3o9nk7vzeiomhj3mk4pn17lwk943uar/f70cd0af761770c00eebe7c4b17ce65f.png
DBN26-14PE | https://etke.ru/upload/iblock/011/plbyll1ims9ovii6pxdejy9eviw1qnv1/ebd0a7c2ed650f5f8a20c3620912c5d6.png
DBN26-12N | https://etke.ru/upload/iblock/ea7/9vw4xv14jw53pnqyj3udp7b2tsh2hj0y/de72094bc3ae3b20ed70d19b4fa5ce48.png
DBN26-12PE | https://etke.ru/upload/iblock/f23/wjf0c57y6caev9bhik0tcq074n6i3syi/99e5b7d5cdc07c0eb181bbc6dad0ab30.png
DBN26-10N | https://etke.ru/upload/iblock/6ef/oesgfcdgg0ic49rtnby44hd5r92041ba/2717ddd8aced875255b76efc971eda52.png
DBN26-10PE | https://etke.ru/upload/iblock/3cb/dvfphm1pzkdsb2wf4kbf45t6w08lxvry/23403b21e55366682d4d99d48a4e1eac.png
DBN18-08N | https://etke.ru/upload/iblock/319/4zeotpqvjbzv706649jp8uq3mvly3q7s/94e8d39eb9ad7771868e177a8b82e1c8.png
DBN18-08PE | https://etke.ru/upload/iblock/999/lxv90hso36hntcauxgg9nthdjrdk1ljs/d995f45f8c0c9bb4cda319f08bc5ed79.png
DBN18-06N | https://etke.ru/upload/iblock/18c/g91wq3kl88iiihwlzbb90bt7ilt5x6j5/d023de76c2cb20c385697c25c5c96568.png
DBN18-06PE | https://etke.ru/upload/iblock/c7d/hebcjbxufc86qpll70mq4qsl6bqhvcnv/bcb4a5ba5c92d18fae9020649fc76b2c.png
DBN16-08PE | https://etke.ru/upload/iblock/b06/s6i6ji1ucwcfpm0ac7herf1wef3htad2/f16c2f988fa73e448dff2748333c721e.png
DBN16-06N | https://etke.ru/upload/iblock/c2e/fbvfpfwbqus5j5o75ysnwh41h2sx8qyd/a89752774270b036f81a302e60e78ac4.png
DBN16-06PE | https://etke.ru/upload/iblock/d44/6iu88qcmfqujfahmv1ghxiv6vd3uyme1/29e23f0636f5116c54f7c8dbf9ed7560.png
BZ-3-22M/N220 | https://etke.ru/upload/iblock/2e8/i8wdvvxnr64hiddrswir58vspbsqwzi2/d1cfbbc7650bc336c168dbfb601846a0.jpg
BZ-3-22M/N24 | https://etke.ru/upload/iblock/97b/vb83ybfg2h5b52pek0p8ft1f0ekwxz8d/7648e9f7fb3a774c87b5c65225a027b8.jpg
SW-2-BJ21 | https://etke.ru/upload/iblock/add/vgb1xs5t0na1d38r5sbew656v98rrrrz/9d0d7f9420135d767885aebce3d92f05.png
SW-2-BJ33 | https://etke.ru/upload/iblock/207/p2byiw8r38lhp2lr4lwgbiw44x97gj2d/ef4dd8959b7150b04d85407a54a1af3f.png
SW-1-CD21 | https://etke.ru/upload/iblock/6a5/r6ew1o1trau4m2w38i37wqzmoz2psqvb/8525f49457eab8466a9fdb8d942cfd9c.png
SW-1-CD33 | https://etke.ru/upload/iblock/78b/f844560wet45usnwzw2elh59qcd33yir/30e2470aa27e2e5412cefac957e57b80.png
SW-1-CJ21 | https://etke.ru/upload/iblock/399/jyrbgfmm80qqg5kspnbb9j1q8y10hps2/be01026c3b2f0b91259d89664039abce.png
SW-1-CG21 | https://etke.ru/upload/iblock/a3a/xnoulu8ph43hsegt2685srx25hp6lnur/c000491cc6a3dc9b53b045fe1c3e05cb.png
SW-1-CJ33 | https://etke.ru/upload/iblock/3fb/to3b1auvq76gb3tcj6r3991dtdy34uxt/f015319bcbb596f1be173af33e64fb2c.png
SW-2-BD21 | https://etke.ru/upload/iblock/24a/sr1jv5uwdu1yoqrg7bkcs9v8mygvutr3/0a1521fc6141a913bb24a762cb5e7ea4.jpg
SW-2-BD33 | https://etke.ru/upload/iblock/667/4gl41ozt59u3og24ept3yz3d9ct65dv9/89dec28cdc5947518d15062ad3ec9440.jpg
SW-2-BG21 | https://etke.ru/upload/iblock/604/4leo6o1mervhguyx03v4bbbbsoy0nrwc/cce27137b478477bd3932e62165a7b85.jpg
LS-1-CVM3
LS-1-CVM4
LS-1-CVM5
LS-3-22D/W220 | https://etke.ru/upload/iblock/bc2/lb57xczgnprsd84d8nbh3tiw6k0iw1b2/05dbee8893cf52ef1cb4fff2d6845dce.jpg
LS-3-22D/W24 | https://etke.ru/upload/iblock/dcf/oq1zpm71gvr3ltjz6ysau85s72kor824/afbf8cd4f6d66c650c3e4b93d096430e.jpg
LS-3-22D/G24 | https://etke.ru/upload/iblock/074/n281kvwoj3ke9dpasywmp35yf2chqe30/525b5f5ef2d2d45e4053d225fec87a9f.jpg
LS-3-22D/R220 | https://etke.ru/upload/iblock/f24/3071audpssfjvbcxp1f1zfeibi3x5kfz/348332d658de8486de696b7b69b41e39.jpg
LS-3-22D/R24 | https://etke.ru/upload/iblock/3f7/jkr3x30wpb1c38875wvpi28gpyc7pn7f/2fa476b9a8a7d642b03bb22f4a9c57b0.jpg
LS-3-22D/Y220 | https://etke.ru/upload/iblock/f65/2ps6rdeger9skx1gbllqudxu9fpm50em/9954b51d48cee1813b8d1c4375aa2844.png
LS-3-22D/Y24 | https://etke.ru/upload/iblock/711/w2b1rhgv0ahhjal4rfjs6izme2wxn2ux/77f1c8bc502836c8d66ad6b27ec02044.jpg
LS-3-22D/B220 | https://etke.ru/upload/iblock/62f/d8c4pmfdv1uo02kz305cdb559x2k4bbx/b5d7b6d00423f4988de81d453d86dd02.jpg
LS-3-22D/G220 | https://etke.ru/upload/iblock/e59/206ggnnjbd5eauvsncgeq0h4ehgnqjd1/698f21177a3975d69fc4ddc531110253.jpg
BV-1-CA15 | https://etke.ru/upload/iblock/75c/k9ogf4h37lcuxte9b0defw53numtoah4/22ac4d03cfda44ed94d5a4fa449d0c8f.jpg
BV-1-CA25 | https://etke.ru/upload/iblock/959/hnmtebwogs4tux1wsijztayoybjd90ea/0f59a75e57d9a0ed4cfead8938ed84c9.jpg
BV-1-CA31 | https://etke.ru/upload/iblock/294/0ylbbnru4evtg1kzf3waqwkvdcithobq/6a68a6b0560299c1e8968a106129866b.jpg
BV-1-CA42 | https://etke.ru/upload/iblock/449/7p994u9iknnwnxhfbl10inpwd2er49cw/9a57ba63436a4c78ef4bb5c52c10063b.jpg
BV-1-CT42 | https://etke.ru/upload/iblock/9a4/vem724wanlpd56j0hwy22ym3g0c10wg6/d5c145508849d89d43d64f07ecefbe7b.jpg
BV-1-CS542 | https://etke.ru/upload/iblock/14b/td9r7iec99k7dm24d97orh33u50qz7i4/5c6fb9d1552f61485d474ec045e8641d.jpg
BV-1-CL8325 | https://etke.ru/upload/iblock/bae/eapf8gg500fvglp7t2kqomxy1490f994/17125dfc1a29ff2c286b6e8a568f21c5.jpg
BV-1-CW83M5 | https://etke.ru/upload/iblock/454/6td4xcj6dggu2k1yd3g74e30do21brbk/6462680712525c5a7241b79bcb5fd5da.jpg
BV-2-BA15 | https://etke.ru/upload/iblock/929/are31uizcxele7asp6xr1lts0b5v7tdt/8f0d4793f3dcf6b5be880006cbec15d8.jpg
BV-2-BA25 | https://etke.ru/upload/iblock/5b3/rhmug93mjqkaqp459nl107hh6wqfyfzi/f82df8e655cf580b48b6b3b8e3812e3a.jpg
BV-2-BA31 | https://etke.ru/upload/iblock/a88/hl26oauicll52r80z20qky9zunx39gd2/d29866153d7f48fc6355181c49501dbe.jpg
BV-2-BA42 | https://etke.ru/upload/iblock/c7c/uu34oarc6izm42khz4f21j8oehe5qwi9/517de3bd1eacf6e6aa11406a1a6aa78b.jpg
BV-3-F10G | https://etke.ru/upload/iblock/6cf/uyc7xn2lgmousd3l7590lulkakxet0f7/d39c05d69f5fad93851ccd2a6e3ec8fc.jpg
BV-3-F01R | https://etke.ru/upload/iblock/608/lbztk2jqqfhywfwl0qbjbhrovj3ga6y1/be47c44d34f04d06caeb70a21dad946e.jpg
RL-2Z20 | https://etke.ru/upload/iblock/f48/w6jios5ofy82dkt2k9mj5xobwp3n6y1d/683fd65b05cebcef39a16ff7739cc3ae.png
RL-2Z20 | https://etke.ru/upload/iblock/f48/w6jios5ofy82dkt2k9mj5xobwp3n6y1d/683fd65b05cebcef39a16ff7739cc3ae.png
RL-2ZС2 | https://etke.ru/upload/iblock/557/n4ch2i635a9n55gh861gfzajvplk4hfw/846e86abfbf047b2b8b5e8b01430a269.png
RC-ZC20-10 | https://etke.ru/upload/iblock/28e/5zn1v0u1cc7li5hquhyiigsjav84b6hw/RC-ZC.png
RF-340 | https://etke.ru/upload/iblock/4fd/pyxrk02xpnc29jy76q3ruuo2pyc4kj92/4987e5b5afa29ce36bca1b09462344d5.png
RF-ZC340 | https://etke.ru/upload/iblock/75d/la7mtvc3l83nlfh1ejkh764x2pdqvbkb/7d8b3fcfd2ca9eb859e0271e9db1f1b9.png
PF-L40 | https://etke.ru/upload/iblock/c93/fgn11sgvbj3xxbrutcov1nfschlbwfnx/fc3c444a15c9812bc7d5b747d16e3dd7.png
E5K-1F35C-630v | https://etke.ru/upload/iblock/bea/ycdjwjlr2wrkm53e699qtu3y7b8n263l/o6z79r1mlphujy6nhdpet0duq1jiytyf.png
E5K-1F35C-800v | https://etke.ru/upload/iblock/352/cinas7fsh2suyefkqe9btjcg91hrgek1/o6z79r1mlphujy6nhdpet0duq1jiytyf.png
E5K-1F35C-1000v | https://etke.ru/upload/iblock/640/lgkgelv3b70pc0nac4shoelzaay2cybl/o6z79r1mlphujy6nhdpet0duq1jiytyf.png
E5K-1F35C-1250v | https://etke.ru/upload/iblock/308/78lk309ldqs8atq4f1am6u8ov3n1ym5o/o6z79r1mlphujy6nhdpet0duq1jiytyf.png
E5K-1F35C-1600v | https://etke.ru/upload/iblock/79a/juiz26xgucbhlfx914g6ozqbim3wptr1/o6z79r1mlphujy6nhdpet0duq1jiytyf.png
E5K-1F35C-2000v | https://etke.ru/upload/iblock/e75/xr15c7lxw0v6lusnf4ldb601bfwm87td/o6z79r1mlphujy6nhdpet0duq1jiytyf.png
E5K-2L35C-2000v | https://etke.ru/upload/iblock/0a1/56moz6lchpcqws24yy4iuzohai3or11e/o6z79r1mlphujy6nhdpet0duq1jiytyf.png
E5K-2L35C-2500v | https://etke.ru/upload/iblock/af4/yjgg9fnqdais9jf0iuoddi94gneslu6s/o6z79r1mlphujy6nhdpet0duq1jiytyf.png
E5K-2L35C-3200v | https://etke.ru/upload/iblock/e18/ex5jl2o0g96jxmrxhdbr6989uxfu0pdw/o6z79r1mlphujy6nhdpet0duq1jiytyf.png
E5K-3V35C-4000v | https://etke.ru/upload/iblock/f51/kzjskl5moelox4b4n5bbbk9xdyjjqn2b/o6z79r1mlphujy6nhdpet0duq1jiytyf.png
E5K-4V35C-5000v | https://etke.ru/upload/iblock/c01/l2z2dv3xpxqfuvmyxb2lab8sjngvgi3i/o6z79r1mlphujy6nhdpet0duq1jiytyf.png
E5K-4V35C-6300v | https://etke.ru/upload/iblock/3b0/kxwx86ziz15uwx15905d6cci1mslpbkg/o6z79r1mlphujy6nhdpet0duq1jiytyf.png
E5K-3L35C-4000v | https://etke.ru/upload/iblock/e39/0wci6q1u0y2mh2iqu3xvp4e4fg5ra1ya/o6z79r1mlphujy6nhdpet0duq1jiytyf.png
E5K-1F35C-630 | https://etke.ru/upload/iblock/0da/5as1gr6jaww5pcgfvcbx6o6m84a8quk8/o6z79r1mlphujy6nhdpet0duq1jiytyf.png
E5K-1F35C-800 | https://etke.ru/upload/iblock/077/fy65tut16s1c9xvzh77q1r0ypfcdqglv/o6z79r1mlphujy6nhdpet0duq1jiytyf.png
E5K-1F35C-1000 | https://etke.ru/upload/iblock/eb5/rqn0akcwkg0h7xjyru7l81zlpkie0iik/o6z79r1mlphujy6nhdpet0duq1jiytyf.png
E5K-1F35C-1250 | https://etke.ru/upload/iblock/14e/n16r0k1j2ibnfjt2z33b5wyf7wdrwt96/o6z79r1mlphujy6nhdpet0duq1jiytyf.png
E5K-1F35C-1600 | https://etke.ru/upload/iblock/c76/4nh12z8oxbov4yw8cc3rybqpngw5eqn9/o6z79r1mlphujy6nhdpet0duq1jiytyf.png
E5K-1F35C-2000 | https://etke.ru/upload/iblock/0ba/ibzdy7quxjren06pvx6au5ijc7oiu2l6/o6z79r1mlphujy6nhdpet0duq1jiytyf.png
E5K-2L35C-2000 | https://etke.ru/upload/iblock/c85/nz3iuflmivctd7g34b3ghyguvs6s3f18/o6z79r1mlphujy6nhdpet0duq1jiytyf.png
E5K-2L35C-2500 | https://etke.ru/upload/iblock/30a/mjk94q2xr50n5952wvnp8zrygcq6psjv/o6z79r1mlphujy6nhdpet0duq1jiytyf.png
E5K-2L35C-3200 | https://etke.ru/upload/iblock/dd3/zp5c1xwjyqon62dl14zjzm4wxxmrmfrk/o6z79r1mlphujy6nhdpet0duq1jiytyf.png
E5K-3V35C-4000 | https://etke.ru/upload/iblock/0b9/11cuddschjx95df5yybyfy9cu30to4y7/o6z79r1mlphujy6nhdpet0duq1jiytyf.png
E5K-4V35C-5000 | https://etke.ru/upload/iblock/feb/9tx7rnw7jbsjh4qyl46xa7t0j0jvr91h/o6z79r1mlphujy6nhdpet0duq1jiytyf.png
E5K-4V35C-6300 | https://etke.ru/upload/iblock/f05/yhjqzd7rxzu2l8j8ds8nwiacel5dbzid/o6z79r1mlphujy6nhdpet0duq1jiytyf.png
E5K-3L35C-4000 | https://etke.ru/upload/iblock/11e/cngejg83gn5dpyoft4qw480j9d74c3bn/o6z79r1mlphujy6nhdpet0duq1jiytyf.png
CL-3-0,41-50rs | https://etke.ru/upload/iblock/df5/kaf8x7gh1kfmqwfrj6cmrngnedeujadg/528301d22fa40687c49ea573ac3042d6.png
CL-3-0,41-60rs | https://etke.ru/upload/iblock/983/6tnb09q0tf02yrqmxtcr1sob6wudfzcl/edefd7df4126fef9a95b2d6ceafb82a9.png
CL-3-0,41-80rs | https://etke.ru/upload/iblock/de0/x2k6u9kx4imprjbfn6e7jbzbcd2ogwzz/726a50d458595fe4452661a84bff08e5.png
CL-3-0,41-100rs | https://etke.ru/upload/iblock/acd/qefg8f6fbn1vktr4ibtwd2xqei8m21ek/e186897fda1f3f062a29fe4b17b75fea.png
CL-3-400-1rs
CL-3-400-2rs
CL-3-400-3rs
CL-3-400-4rs
CL-3-400-5rs
CL-3-400-6rs
CL-3-400-7,5rs
CL-3-400-8rs
CL-3-400-10rs
CL-3-400-12rs
CL-3-400-14rs
CL-3-400-15rs
CL-3-400-16rs
CL-3-400-18rs
CL-3-400-20rs
CL-3-400-22rs
CL-3-400-25rs
CL-3-400-30rs
CL-3-400-35rs
CL-3-400-40rs
CL-3-400-50rs
CL-3-400-60rs
CL-3-400-80rs
CL-3-400-100rs
CL-3-415-1rs
CL-3-415-2rs
CL-3-415-3rs
CL-3-415-4rs
CL-3-415-5rs
CL-3-415-6rs
CL-3-415-7,5rs
CL-3-415-8rs
CL-3-415-10rs
CL-3-415-12rs
CL-3-415-14rs
CL-3-415-15rs
CL-3-415-16rs
CL-3-415-18rs
CL-3-415-20rs
CL-3-415-22rs
CL-3-415-25rs
CL-3-415-30rs
CL-3-415-35rs
CL-3-415-40rs
CL-3-415-50rs
CL-3-415-60rs
CL-3-415-80rs
CL-3-415-100rs
CL-3-440-1rs
CL-3-440-2rs
CL-3-440-3rs
CL-3-440-4rs
CL-3-440-5rs
CL-3-440-6rs
CL-3-440-7,5rs
CL-3-440-8rs
CL-3-440-10rs
CL-3-440-12rs
CL-3-440-14rs
CL-3-440-15rs
CL-3-440-16rs
CL-3-440-18rs
CL-3-440-20rs
CL-3-440-22rs
CL-3-440-25rs
CL-3-440-30rs
CL-3-440-35rs
CL-3-440-40rs
CL-3-440-50rs
CL-3-440-60rs
CL-3-440-80rs
CL-3-440-100rs
CL-3-450-1rs
CL-3-450-2rs
CL-3-450-3rs
CL-3-450-4rs
CL-3-450-5rs
CL-3-450-6rs
CL-3-450-7,5rs
CL-3-450-8rs
CL-3-450-10rs
CL-3-450-12rs
CL-3-450-14rs
CL-3-450-15rs
CL-3-450-16rs
CL-3-450-18rs
CL-3-450-20rs
CL-3-450-22rs
CL-3-450-25rs
CL-3-450-30rs
CL-3-450-35rs
CL-3-450-40rs
CL-3-450-50rs
CL-3-450-60rs
CL-3-450-80rs
CL-3-450-100rs
CL-3-480-1rs
CL-3-480-2rs
CL-3-480-3rs
CL-3-480-4rs
CL-3-480-5rs
CL-3-480-6rs
CL-3-480-7,5rs
CL-3-480-8rs
CL-3-480-10rs
CL-3-480-12rs
CL-3-480-14rs
CL-3-480-15rs
CL-3-480-16rs
CL-3-480-18rs
CL-3-480-20rs
CL-3-480-22rs
CL-3-480-25rs
CL-3-480-30rs
CL-3-480-35rs
CL-3-480-40rs
CL-3-480-50rs
CL-3-480-60rs
CL-3-480-80rs
CL-3-480-100rs
CL-3-525-1rs
CL-3-525-2rs
CL-3-525-3rs
CL-3-525-4rs
CL-3-525-5rs
CL-3-525-6rs
CL-3-525-7,5rs
CL-3-525-8rs
CL-3-525-10rs
CL-3-525-12rs
CL-3-525-14rs
CL-3-525-15rs
CL-3-525-16rs
CL-3-525-18rs
CL-3-525-20rs
CL-3-525-22rs
CL-3-525-25rs
CL-3-525-30rs
CL-3-525-35rs
CL-3-525-40rs
CL-3-525-50rs
CL-3-525-60rs
CL-3-525-80rs
CL-3-525-100rs
CL-3-0,41-5 | https://etke.ru/upload/iblock/371/h3ca2ejg9mgtvzqs7eynhayp7e9wpf98/b84mfbuth3274baz36jg2ao789zib1fq.png
CL-3-0,41-7,5 | https://etke.ru/upload/iblock/01e/jbz0bftdlf6861g65tqck0fh2pv1uv8j/sz7onb3i2sfqzljpzwadseep243r972a.png
CL-3-0,41-12,5 | https://etke.ru/upload/iblock/e7e/2bas25sy75z2p2wrjf3p447het9pqivz/7hympth9sjs7oap7z5r4dzquz3804jdi.png
CL-3-0,41-15 | https://etke.ru/upload/iblock/5dd/q529osgtaobx91ttvljeblqshho2d401/m8jxq4zshogfovnpzqmvlobxsv0pk1du.png
CL-3-0,41-20 | https://etke.ru/upload/iblock/7b7/uscagurlqbwmqtpuw26wjaz2zsoyn9au/zetiwh1r3kogj57vkzwbf892ibzufahv.png
CL-3-0,41-25 | https://etke.ru/upload/iblock/073/4qsfw56jejvl8hc46ergy3bz4vb2ambo/2fcspmev19u842o55rv9m3zxa32n80ox.png
CL-3-0,41-30 | https://etke.ru/upload/iblock/1b9/geplaxbcbcqcyf2z9g0j4fqp0p1a9ozp/06qb4ax6erwhf1z5l5y6e84yfb3lft03.png
CL-3-0,41-50 | https://etke.ru/upload/iblock/c6a/er4re2mhy95l3yjdno6dum0heyxg1i42/lhb306a6subx9bhog495dxbcly6rvihn.png
CL-3-0,41-10 | https://etke.ru/upload/iblock/598/sa6mi3xguyh4d06fhr0pd493f3firsx0/umcf0uxgpln4b8t86ncxfgi4mxpo9040.png
CL-3-0,41-2,5 | https://etke.ru/upload/iblock/361/bdnbutbfd2vosj4fuoth0xyvd2ig6ht9/k8pyuvmwogy5ehto9offlc572kmzcv7f.png
CL-3-400-1
CL-3-400-1,5
CL-3-400-2,5
CL-3-400-5
CL-3-400-7,5
CL-3-400-10
CL-3-400-12,5
CL-3-400-15
CL-3-400-20
CL-3-400-25
CL-3-400-30
CL-3-415-1
CL-3-415-1,5
CL-3-415-2,5
CL-3-415-5
CL-3-415-7,5
CL-3-415-10
CL-3-415-12,5
CL-3-415-15
CL-3-415-20
CL-3-415-25
CL-3-415-30
CL-3-440-1
CL-3-440-1,5
CL-3-440-2,5
CL-3-440-5
CL-3-440-7,5
CL-3-440-10
CL-3-440-12,5
CL-3-440-15
CL-3-440-20
CL-3-440-25
CL-3-440-30
CL-3-450-1
CL-3-450-1,5
CL-3-450-2,5
CL-3-450-5
CL-3-450-7,5
CL-3-450-10
CL-3-450-12,5
CL-3-450-15
CL-3-450-20
CL-3-450-25
CL-3-450-30
CL-3-450-50
CL-3-480-1
CL-3-480-1,5
CL-3-480-2,5
CL-3-480-5
CL-3-480-7,5
CL-3-480-10
CL-3-480-12,5
CL-3-480-15
CL-3-480-20
CL-3-480-25
CL-3-480-30
CL-3-525-5
CL-3-525-7,5
CL-3-525-10
CL-3-525-12,5
CL-3-525-15
CL-3-525-20
CL-3-525-25
CL-3-525-30
RP-E20 | https://etke.ru/upload/iblock/eef/xanw76b67v81hem3fuv5nj2288krgr7v/RP-E_ELVERT.png
RP-M2 | https://etke.ru/upload/iblock/e9c/o40ga0nnab6d2rujdbrt3poayk12yqkj/RP-M.png
ED-2KR-3 | https://etke.ru/upload/iblock/cbb/w88kkmcd8rea484ifpj47pijza1fqsg0/738277aeadb16bf302e591d4abaddbe8.jpg
ED-2KR-6 | https://etke.ru/upload/iblock/e0a/cinlwybf3o1ccql4g4mem8hsjkqgc5iz/195f9a57214646b12b342b3083434b2f.jpg
ED-2KR-16 | https://etke.ru/upload/iblock/35e/kc5hzoma8z9a47ovtugg6llymsyaa9qg/cc14361603b18ef0f4462bf6a0c7076f.jpg
HD-2KR-3 | https://etke.ru/upload/iblock/3e2/zk1yn83ytavptpjna2frgeki9el7n1z0/5c05d79017229acb41dce4db997db346.jpg
HD-2KR-6 | https://etke.ru/upload/iblock/0eb/tcozpeanbmb2m7dhz4pmrep5a0gu9p3g/6b37855eccc190edff711134e5164bb8.jpg
SU-2KR-3 | https://etke.ru/upload/iblock/cf4/f5htpksa7l7b21ifo57uxwwk4qk9livh/48c211ae80aa981cb49d70515459bb59.jpg
SU-2KR-6 | https://etke.ru/upload/iblock/c4e/xva0kulirsuqu265w5c3aatsvvz32t7z/7f39ec4731422a89532e577cd338684c.jpg
SR-2KR-3
SR-2KR-6 | https://etke.ru/upload/iblock/868/u3wq05szj2jc5zbr4y0k9qihh3s66djq/1aa6d1fbd52e7c6e979cb90339c3746d.jpg
SR-2KR-16 | https://etke.ru/upload/iblock/032/d8znbm042016jr2p2ml21viu086dfq4m/76bbb2ccca6e2e56c51605345c0c66d1.jpg
BC-2KR-16 | https://etke.ru/upload/iblock/cd7/4xvl0h0rb27q2ia25m2na5owj2hhi17g/292c7d8b76346fd72fb03ca6195cd973.jpg
AC-2KR-6 | https://etke.ru/upload/iblock/fa7/fvn052a7aw480kgsq26xlwl4eck4zq0s/24e9d1daadde20b5d428f28461389791.jpg
AC-2KR-16 | https://etke.ru/upload/iblock/ef6/yg99ofq7h9n8iiti4arumn658qehbpi2/095f5fcd473a2c0dcbcb38084e14212c.jpg
A101 | https://etke.ru/upload/iblock/41a/32he9ilesi90n4t99ru50fwzar0l2b5l/4f69cc844cd8a2fdae8ee85bfb7d359b.jpg
A102 | https://etke.ru/upload/iblock/db3/n03gj0perghfn7vwuk50pefotsd1gc6x/fc5c4e28ecbac045bc0d9bf34edae655.jpg
B-22 | https://etke.ru/upload/iblock/0bc/7m45guedc8lq17ter0r0d1pjlgge09cr/0b3128b391507554200f9f3e885f187e.jpg
A-101 | https://etke.ru/upload/iblock/732/n2dou3gg213n5sd1rcybrv8dhnxpvz38/2c04a95eb431d6b0023b3af722a59cc6.jpg
A-102 | https://etke.ru/upload/iblock/853/mkrnumuej4bakf4wozvjr338j42gby4b/a5ed03dd1a24cdc5e8d7bd3037cc6b74.jpg
PW-1 | https://etke.ru/upload/iblock/9a7/eo7ic5iy9xn7ytt1povhepcv4rladika/c348c1aaa9afd271cf133d6164e68757.png
PW-2 | https://etke.ru/upload/iblock/0e1/nr1374g39t0x3ha8tbjhmou5an5snyho/8dd18c63ac2bb84c009c87ea1b5f808b.png
PW-3 | https://etke.ru/upload/iblock/3a3/kqqsgeye9uhbxk0m9x5g6pg9ygw860c4/3e375fe08fe0aa48fcd9b29c0134b636.png
PW-4 | https://etke.ru/upload/iblock/22d/82h8044exuvi0z1k3bdjsk7v23bmnfd9/4ffe55baa079f84e7197b434dff4c045.png
ETS-2ZC40 | https://etke.ru/upload/iblock/31f/w6az8butev7jp0iilth9y0sb863ox8zu/f78e5e750503cbb605414856f843525b.jpg
RV-3ZG20 | https://etke.ru/upload/iblock/25f/vk22yp7tyo194wzspmaqw459kj7m3ujv/RV-3ZG_ELVERT.png
RV-3NZC40 | https://etke.ru/upload/iblock/fcd/ovfzeh9buf0h3nuvth83zdyvx2h4khrw/664c588b15c573a1040b944205466114.png
RV-3ZC40 | https://etke.ru/upload/iblock/544/u77chkmgitubxdd6ai64qvxwrkof1k9q/RV-3ZC_ELVERT.png
RV-1IU20-25 | https://etke.ru/upload/iblock/46a/oy5m3367y7klpxg5uuf8kr80c300h9i1/a10d43d5c1144c798c3554ae0c2feadb.png
RV-1IU20-32 | https://etke.ru/upload/iblock/ab7/kn9qmfw7s9q6aqy1q9b2df5wrug6eamh/afbf91ad288dd80ea2dbb3b7419459f2.png
RV-1IU20-50 | https://etke.ru/upload/iblock/280/yuyw1ozqu3oll5gapjdphjoecwsr4asj/376d657d05170cd09f59412c4ec4bf69.png
RV-1IU20-63 | https://etke.ru/upload/iblock/5c2/lpszkc3orfklqlahgsvg901bghi29c4f/8c498a17b490d2a0fffbb326c61238a6.png
RV-1U20-25 | https://etke.ru/upload/iblock/691/fuwg1ccr63s860i7l4gd5qfz0t4fwt0f/RV-1U_Engard.jpg
RV-1U20-63 | https://etke.ru/upload/iblock/b5c/2ibaay7nlovjr33sawdxpc9pdsezrk2y/RV-1U_Engard.jpg
RV-1U20-40 | https://etke.ru/upload/iblock/e5a/0bjh7bdqusvk6340xg1qopnuhasxl373/3abd49f76674c75d4b9d92073c71e7c5.png
RV-1U20-50 | https://etke.ru/upload/iblock/137/y3oibm0yk0uwu2g1tmkkc3h3ivexj9e2/0bbf9df9c0e54c274a64228df8203011.png
RV-1U20-63 | https://etke.ru/upload/iblock/b5c/2ibaay7nlovjr33sawdxpc9pdsezrk2y/RV-1U_Engard.jpg
RD-Z2-40 | https://etke.ru/upload/iblock/e53/62pjp97l6v2sr331gpo8fhkz0e2fsjs5/ae147f6437893970bc66cb4d85023237.png
RD-ZG2-130 | https://etke.ru/upload/iblock/351/dsvxuxh5gqok5otiek4ntm2q9xat5pom/e73cf000590aab0486a8eec3506dc2f3.jpg
RTE-Z20-20M | https://etke.ru/upload/iblock/0f7/1xjgfbq830h7vg7wh72nitv0umw8fntx/14d40e1230b5a43188682398afd5acbe.jpg
RTE-WG20 | https://etke.ru/upload/iblock/f4c/hf7kaz66h65nkhnv63ucvfwo3sbuhbb3/1758d6aafe5c9c2de9644ba78b23d9b4.jpg
RT-10F20-10D | https://etke.ru/upload/iblock/faa/3x6sbxmeqfpm8y5obwaz4u0f9nx0xtp8/b9ba681496776eca544e327dfe0fcede.png
RT-2YG2 | https://etke.ru/upload/iblock/29e/ye7qew9e933nmpwlc1eztb4acaaqinf2/60a28f63cc32ebed3b7afe4b3c6856ee.png
RT-24FG2-100H | https://etke.ru/upload/iblock/ed7/tfru6p8qnbeo0rgbea97xkzk34n433le/dcac21a3f49ceb41eb89d5dd1d94b809.jpg
RT-ZS1-10D | https://etke.ru/upload/iblock/8a5/c32fmdhyva0kqtjggr43rtdz60y441x4/c465b4ea82f5638fdf5d744152146fe9.jpg
RT-10F1-10D | https://etke.ru/upload/iblock/053/itm3qszyasa2k5pmgsmvkstacxa9fifc/e686f8803de9130841683147db4d4bd6.jpg
RT-ZS1-10S | https://etke.ru/upload/iblock/709/iwllsabxj9onm19mdiejqsuijswlmqnc/RT-ZS_ELVERT.png
RT-ZS1-1M | https://etke.ru/upload/iblock/159/4vpk1bltqhxv9yjljkkf2tawg2x9irkc/RT-ZS_ELVERT.png
RT-ZT1-10D | https://etke.ru/upload/iblock/b4f/kkqdto1ol4hijmy6b0svcfgv4ddf0h6m/1557f467a0735b677aa69673a7c5dee9.png
RT-ZT1-10S | https://etke.ru/upload/iblock/9e9/z247i1etjfcdf89um5fngrrrwz4yptea/RT-ZT_ELVERT.png
RT-ZT1-1M | https://etke.ru/upload/iblock/63f/t77u3hwzjift24maa8ckeo03pm26w0yo/RT-ZT_ELVERT.png
RT-ZD2-10M | https://etke.ru/upload/iblock/1cf/7obuo4mv9wicic9m3kgxn8z2r80paryg/RT-ZD_ELVERT.png
RT-2ZS2-10D | https://etke.ru/upload/iblock/a6f/otcgnbbbl6pes8xgye0udnj5njkjom3o/RT-2ZS_ELVERT.png
RT-ZP2-10M | https://etke.ru/upload/iblock/c25/rqjzfyy153b0gvc2v9wi68hw6ubq9ugp/RT-ZP_ELVERT.png
RT-2AG2 | https://etke.ru/upload/iblock/fce/9fn957lkp698jhsmkhaln1y52ecz0mmd/RT-2AG_ELVERT.png
RT-2YG2 | https://etke.ru/upload/iblock/29e/ye7qew9e933nmpwlc1eztb4acaaqinf2/60a28f63cc32ebed3b7afe4b3c6856ee.png
RPH-Z20 | https://etke.ru/upload/iblock/c62/fvcguf0bx55dr1n5b5lbrnt7r88rzigd/08910abd30ddcdaaa2398d08c16d8a8e.jpg
PMp-16 | https://etke.ru/upload/iblock/c5c/z270znuskvmzuf116lv73cvf5qrge3uw/0tmumh29d6hawcbcklj4turwappthaqn.png
PMp-20 | https://etke.ru/upload/iblock/6ba/nho1byrrddrk6azsoq1gahvuyna5cfd0/0tmumh29d6hawcbcklj4turwappthaqn.png
PMp-25 | https://etke.ru/upload/iblock/709/e2cowa7715qkxg80a5106ev6ksm70o6d/0tmumh29d6hawcbcklj4turwappthaqn.png
PMp-32 | https://etke.ru/upload/iblock/d23/weq66n26l9vqolh3sijrl6xpw99luvl1/0tmumh29d6hawcbcklj4turwappthaqn.png
PMp-50 | https://etke.ru/upload/iblock/9aa/e7eei76gv3qz8u25djojjxm0pgj0krk0/0tmumh29d6hawcbcklj4turwappthaqn.png
PGp-11 | https://etke.ru/upload/iblock/f31/01yhes630i29gqswlbtnxfbnv4dqz2tv/0tmumh29d6hawcbcklj4turwappthaqn.png
PGp-13,5 | https://etke.ru/upload/iblock/669/3g1b33uct0edpjhezkx7m4j67cp5t7yo/0tmumh29d6hawcbcklj4turwappthaqn.png
PGp-21 | https://etke.ru/upload/iblock/29a/ofbm11tqqgasypq3jlbta2m006h517eh/0tmumh29d6hawcbcklj4turwappthaqn.png
PGp-29 | https://etke.ru/upload/iblock/5bc/fg1m1u63e1h78xzh96xhgwm2r0jla6lt/0tmumh29d6hawcbcklj4turwappthaqn.png
PGp-36 | https://etke.ru/upload/iblock/d54/5t9lc9ht6p9xucp34juujnrpsx38r4s1/0tmumh29d6hawcbcklj4turwappthaqn.png
PGp-42 | https://etke.ru/upload/iblock/1f5/b3cfk6o0ief218y1y0wxe3b29ehd3013/0tmumh29d6hawcbcklj4turwappthaqn.png
PGp-63 | https://etke.ru/upload/iblock/e2e/dbturatxzonj88n9a03tflk053m62x4q/0tmumh29d6hawcbcklj4turwappthaqn.png
RI-52-230a | https://etke.ru/upload/iblock/cf1/5ei9afqzpk614zjjxisjy28ukzbgpt4j/38d49b01b88bca2a56ca8640a4852c31.jpg
RI-52-24a | https://etke.ru/upload/iblock/676/ybg2bchqdwtp4ec07u1y8hqd6lx9ryu1/f3f99061ac959712a245bce1ca4d2c38.jpg
RI-52-24d | https://etke.ru/upload/iblock/e8b/59rlcwer0nig4rfh3lsiv51bt0lk72mf/cba116dd25fd91fb909baaf3698a5ea5.jpg
RI-52-12a | https://etke.ru/upload/iblock/873/wkbrxvq9joori4vpqs3tiw3dwii7eaw9/o6z79r1mlphujy6nhdpet0duq1jiytyf.png
RI-52-12d | https://etke.ru/upload/iblock/720/lg62a4tw4g2eto9e79yxvuza1sqrc4nh/e409ae540618072bda537ae57e779155.jpg
RI-53-230a | https://etke.ru/upload/iblock/214/pewwuqzrsp3d1qggz90tyxbxrhmnzi8s/461d63a8765ffc94f454e1e73dfd45b1.jpg
RI-53-24a | https://etke.ru/upload/iblock/c0e/we3puqnbrr5aajy3zs1tci5p6vfs0hnx/f3bb5811741be2c6ef8592aed13a84af.jpg
RI-53-24d | https://etke.ru/upload/iblock/506/q898s1kg931qya954hd6lo21gkd3y8um/7125ad714bc3ed7ae7444cb29c95c28e.jpg
RI-53-12a | https://etke.ru/upload/iblock/532/37htpvnb802z3njqmk53m98qtcb296gg/21ff25779a041e4058b2d86335244476.jpg
RI-53-12d | https://etke.ru/upload/iblock/d1e/ha0xrbgmktjp8ut9pqaeml23x1l51mlg/3101ec703cd7c7074225e7d0293194fc.jpg
RI-54-230a | https://etke.ru/upload/iblock/30f/qxfpt608y7u4zcg8n54xv3ti5ei8d3ue/837f4c7b412e58f998392b9231daa55d.jpg
RI-54-24a | https://etke.ru/upload/iblock/d68/gmxitsxibypkh6xc4kqdvx9c4twbspr8/86461c3a5be66bf156f3c0e51a80de84.jpg
RI-54-24d | https://etke.ru/upload/iblock/e33/1rcqz1mvhv2oerbw1mhmqw98nznu2seg/c23098eed3928e465953be0681453ae8.jpg
RI-54-12a | https://etke.ru/upload/iblock/48b/2rayyb1ya9y6uckw9g2f3k1q6t8ecrlp/02eb5eecad36cb509ee39632f968baa3.jpg
RI-54-12d | https://etke.ru/upload/iblock/a8c/k73nm9v95c032hgjjy1rt91qdedko9px/69b191c127d4e18f56bb67a6d7d1b37e.jpg
RI-s52 | https://etke.ru/upload/iblock/427/flfgp7dy2t9j5urcoj8rqwv8ar1lv0wj/34e1c29fafffe28fb554480a93acf0ae.jpg
RI-s53 | https://etke.ru/upload/iblock/286/0rp3ailyh5nezl5jl48yownc8m2waru5/50b5d1a213eaa90f00b1023bb5b745bb.jpg
RI-s54 | https://etke.ru/upload/iblock/76d/tjqrs05oiw3tuqeluynob8mgb0ns0695/34a355b5775ccba9fed683641c87cd22.jpg
ETS-024-63 | https://etke.ru/upload/iblock/e97/70rb7cxh021c6okae1z0w6a0mdg3ayqw/33d8708073a7caca0ad84e0ad13d24da.jpg
ETS-024-80 | https://etke.ru/upload/iblock/b35/xh6i7onaxw37sfa0u8813e5cp8ww955w/27067517ae28aba1d98c2810ac18be1d.jpg
ETS-024-100 | https://etke.ru/upload/iblock/c19/nmi7v7ltsfnmfnfevo8sd5sn0x1ue02w/94ffcf630aa9514efc4f863ac2d9f548.jpg
ETS-024-125 | https://etke.ru/upload/iblock/1cb/hyzdrerlj28d041yb638roesu52d5vw1/918bd1f5bcb6b88c76391b0bf92fcc75.jpg
ETS-024-160 | https://etke.ru/upload/iblock/7c0/jwrqned62paxweov3082ornqjz33u7r9/d59c06421b8f2e7aa6105f99ab2a8991.jpg
ETS-024-250 | https://etke.ru/upload/iblock/4ac/gcyih2nqi5ojsw1bx39tb8of22jaf1bi/05f423248b08bf35c044e7c0ebc5d53a.jpg
ETS-024-400 | https://etke.ru/upload/iblock/0d6/vzvu78i6xb2mql5aoh62xyx3bkz3ohp9/2f3c86168b3e62609bfc98348aeef9de.jpg
ETS-024-630 | https://etke.ru/upload/iblock/b4b/s05ov87vnszc77kpfbazgrh1bh9rlhre/2b42bcb067f920cecaf7f98e85237c10.jpg
ETS-02U4-63 | https://etke.ru/upload/iblock/e37/ktsgo7ovavqa3iw9203ms86r9c76moi8/o6z79r1mlphujy6nhdpet0duq1jiytyf.png
ETS-02U4-80 | https://etke.ru/upload/iblock/371/2shd1bi18iuwb7k4fxpgqicth6mi55do/o6z79r1mlphujy6nhdpet0duq1jiytyf.png
ETS-02U4-100 | https://etke.ru/upload/iblock/fc5/42hhfegtmb0eip34iezi580hf1kiq7l8/o6z79r1mlphujy6nhdpet0duq1jiytyf.png
ETS-02U4-125 | https://etke.ru/upload/iblock/617/lat2f8mi0oywa6gipz808jd79p8eoiw0/o6z79r1mlphujy6nhdpet0duq1jiytyf.png
ETS-02U4-160 | https://etke.ru/upload/iblock/e14/pq9im96hwoti4l35fsg8b81rq4ih91uc/o6z79r1mlphujy6nhdpet0duq1jiytyf.png
ETS-02U4-250 | https://etke.ru/upload/iblock/fbd/fu71yeyhkqbbhkf1kdxq2fkw8iftjfed/o6z79r1mlphujy6nhdpet0duq1jiytyf.png
ETS-02U4-400 | https://etke.ru/upload/iblock/dc9/3mhcrjvl8pvk59rdt7pdp41hae4hs6cl/o6z79r1mlphujy6nhdpet0duq1jiytyf.png
ETS-02U4-630 | https://etke.ru/upload/iblock/a89/0pvc6xww3f4rfs714zfihl7i8f45cetw/o6z79r1mlphujy6nhdpet0duq1jiytyf.png
ETS-014-63 | https://etke.ru/upload/iblock/861/tu41vwnb0hivh3mgrrk1k4nptgpn3w7t/010634a98a5e3673ebfda0af03ce1bc6.jpg
ETS-014-80 | https://etke.ru/upload/iblock/578/w68m6grdojr47aasxbpkau6tk3k2dc21/c15cee0c0b1edef7eec2a8a48b246d48.jpg
ETS-014-100 | https://etke.ru/upload/iblock/42b/fykis5p5hjgkywvnd3bj2h6kx6eo12xr/a1bdbf74c3858ceff09c7fa23c65e993.jpg
ETS-014-125 | https://etke.ru/upload/iblock/798/csrfwdrjh65dpjhdo9ane8j5jzp2f2k9/b23bdd97a434fd787e7177b21d7204d1.jpg
ETS-014-160 | https://etke.ru/upload/iblock/db0/jnz5k0m5xmxvstol1qhft0d5x1qg8pjl/d8a19e9fcbd3ddd4c6e72e4a330c7ffc.jpg
ETS-014-200 | https://etke.ru/upload/iblock/19a/8va8rnrkeih19ll4wtqflvxfb3rn6ydb/122d0fca0c9f1b09e27b6e93dab23537.jpg
ETS-014-250 | https://etke.ru/upload/iblock/56e/j83opkuq5wjzmeq5n8bzkme4cshykb9v/e623eef004dd9b2d67b87420929e2bd8.jpg
ETS-014-400 | https://etke.ru/upload/iblock/c0a/f7kvgu0hpxw637irqefe4umtxs2z6m73/9865aed7c7b2b3d7c7d9ef25cfdad6f6.jpg
ETS-014-630 | https://etke.ru/upload/iblock/840/twgi84f4jwz3biiozp54karzpxdadudf/3f4441c4cfc5593e6b10caf2dc3ec67d.jpg
ETS-014-800 | https://etke.ru/upload/iblock/781/mpsfigtqyrxng9og7c4vl5b46rwpji0q/e4cf34d5f1d648ae19a08bb74fb4e373.jpg
ETS-014-1000 | https://etke.ru/upload/iblock/f00/7mxn7lzusc7wbvx8pzs9aly0yr2bxh5i/c2822409aaad15e24dea986b96a28b41.jpg
ETS-014-1250 | https://etke.ru/upload/iblock/6bd/5t31sedf1bqitq4877kq2xkbna7w52ps/191bab49fb0d558fd3ece2029540bcea.jpg
ETS-014-1600 | https://etke.ru/upload/iblock/7e4/ljmkyvh0rsihitskqbx0x0vgd60pfe37/6cffed2d6cd6244dc06f7f39d699888e.jpg
ETS-014-2000 | https://etke.ru/upload/iblock/b6a/paguntu67o87d375ciwb9xjsa6mdkoyo/5f20c8e528cb0d8c09c9d31d59a08d41.jpg
ETS-014-2500 | https://etke.ru/upload/iblock/98d/xpa13lxtan7ksdytqactlma62ghdo3kc/aaa23b02a2932d8c071e9424a0e92ec2.jpg
ETS-014-3200 | https://etke.ru/upload/iblock/43c/dd1aytklfuunrb2s6123pg5midzjkqcc/ea12f5e013cb9eeb4cf59235c3c0bfe3.jpg
ETS-01U4-63 | https://etke.ru/upload/iblock/fba/kxcitutwiruqtvtsqaz1ukfx76ldzmmh/o6z79r1mlphujy6nhdpet0duq1jiytyf.png
ETS-01U4-80 | https://etke.ru/upload/iblock/736/nlqaikuch56nbyqq2hicf8pp6bfw2ywd/o6z79r1mlphujy6nhdpet0duq1jiytyf.png
ETS-01U4-100 | https://etke.ru/upload/iblock/76f/pea6s280k8xxxnazpf33cg8v9r5eho2v/o6z79r1mlphujy6nhdpet0duq1jiytyf.png
ETS-01U4-125 | https://etke.ru/upload/iblock/02d/vtzsdxu2mnf7nkxxxgkn2cevuamhd2ug/o6z79r1mlphujy6nhdpet0duq1jiytyf.png
ETS-01U4-160 | https://etke.ru/upload/iblock/546/u749r7tmgl8xiowaew7te0fkbwxzj1gj/o6z79r1mlphujy6nhdpet0duq1jiytyf.png
ETS-01U4-200 | https://etke.ru/upload/iblock/f23/t073imy7k69x64s54yrrkxkdz98ovrfy/o6z79r1mlphujy6nhdpet0duq1jiytyf.png
ETS-01U4-250 | https://etke.ru/upload/iblock/d39/olkpud6xdzzka20riuwjtn2qhh40hly3/o6z79r1mlphujy6nhdpet0duq1jiytyf.png
ETS-01U4-400 | https://etke.ru/upload/iblock/620/x6skhjh9jgcqb2flc5dj8tltmdt2tjpg/o6z79r1mlphujy6nhdpet0duq1jiytyf.png
ETS-01U4-630 | https://etke.ru/upload/iblock/b8a/il2h2dlbqtq3amyqn217u0isdxldpzvh/o6z79r1mlphujy6nhdpet0duq1jiytyf.png
ETS-01U4-800 | https://etke.ru/upload/iblock/f54/pxslqh1lskynzqujes2axb3kbuc7hky6/o6z79r1mlphujy6nhdpet0duq1jiytyf.png
ETS-01U4-1000 | https://etke.ru/upload/iblock/db0/xvt1mm7jy7efl2i93p533irj3jiyfpn6/o6z79r1mlphujy6nhdpet0duq1jiytyf.png
ETS-01U4-1250 | https://etke.ru/upload/iblock/153/l8klq0mblx8wwz4pnpr1pk6zu2hg2pdr/o6z79r1mlphujy6nhdpet0duq1jiytyf.png
ETS-01U4-1600 | https://etke.ru/upload/iblock/0e9/kth25wm0t7oclaalmywfoqi66483ntr0/o6z79r1mlphujy6nhdpet0duq1jiytyf.png
ETS-01U4-2000 | https://etke.ru/upload/iblock/be6/z2qdyosrg30hjso7pn9araqdk5yk4tk1/o6z79r1mlphujy6nhdpet0duq1jiytyf.png
ETS-01U4-2500 | https://etke.ru/upload/iblock/1aa/o4r9zepwxn9k08n12zly901re1nnuwxx/o6z79r1mlphujy6nhdpet0duq1jiytyf.png
ETS-01U4-3200 | https://etke.ru/upload/iblock/5c4/ycu82xdgsesc3p855ihherj56zpo1cd3/o6z79r1mlphujy6nhdpet0duq1jiytyf.png
ATS-033-16
ATS-033-20 | https://etke.ru/upload/iblock/2d2/nq97rrrbdduhpok103bvuu0auswabdoz/c082d1acec13deabb2c1502a08dad156.jpg
ATS-033-25 | https://etke.ru/upload/iblock/c36/8aqs2zg31mq7rl16tltozmwd7edowgsy/5aa0a271307abf145c847b707229220d.jpg
ATS-033-32 | https://etke.ru/upload/iblock/f5d/5teyvijyw4wj1ribqmd0v31yzriy8gns/4c4b2078ce25675686011507dd4d15f1.jpg
ATS-033-40 | https://etke.ru/upload/iblock/dcc/56ow29uqbopou40w3eg5v1sl89t26msp/3bca934fcdda58be62816d66248a2502.jpg
ATS-033-50 | https://etke.ru/upload/iblock/56b/6tomt8oq31xve0qcb9ln00vurt9kutaw/62a9b6a70b110e784ce2c735ae78c150.jpg
ATS-033-63 | https://etke.ru/upload/iblock/ec1/ua1was56mhcgajlk37ghszfl4phx9fdp/b0f766a4de3b645a756b239edd2b3250.jpg
ATS-03U3-16 | https://etke.ru/upload/iblock/578/bl52qrpwczlmohiqpsix3ntfx8q8aku1/o6z79r1mlphujy6nhdpet0duq1jiytyf.png
ATS-03U3-20 | https://etke.ru/upload/iblock/337/gdg676ldzmk1xl3wczzogwonv89ct1jb/o6z79r1mlphujy6nhdpet0duq1jiytyf.png
ATS-03U3-25 | https://etke.ru/upload/iblock/608/w8oqyqyurvqgsttilo3uga03kv3drbo4/o6z79r1mlphujy6nhdpet0duq1jiytyf.png
ATS-03U3-32 | https://etke.ru/upload/iblock/9af/3xii2cdgs50kdgf0cov5o1oujgn059sp/o6z79r1mlphujy6nhdpet0duq1jiytyf.png
ATS-03U3-40 | https://etke.ru/upload/iblock/053/su8zt7jjlxnutxl126d7haxowoce1gok/o6z79r1mlphujy6nhdpet0duq1jiytyf.png
ATS-03U3-50 | https://etke.ru/upload/iblock/867/kmoebrbn20ux5avaog9ss2h0pz35w7z2/o6z79r1mlphujy6nhdpet0duq1jiytyf.png
ATS-03U3-63 | https://etke.ru/upload/iblock/341/4u4k4ah0qb75fvic73bcw4rtp0wqjuc8/o6z79r1mlphujy6nhdpet0duq1jiytyf.png
ATS-034-16 | https://etke.ru/upload/iblock/34d/pl0fq801r6dl28phne95frg8p4op40zi/98cc8443fcd0bcfc5af9c8a64aecc7b8.jpg
ATS-034-20 | https://etke.ru/upload/iblock/cde/vto1sbbqde1lem0mbw2usaxzm31ckbpk/9eea52a4a576d5f5f902f49fea6ce75d.jpg
ATS-034-25 | https://etke.ru/upload/iblock/abf/imcopzw32xv51gezurepzm3rpw50t1uj/c65844c93ea479639fe6707ea66d09f1.jpg
ATS-034-32 | https://etke.ru/upload/iblock/952/74z5p1oe4o6dpcj2fpb0v8bci3ft2vir/05f362a41018f1c32fbddbab900a2113.jpg
ATS-034-40 | https://etke.ru/upload/iblock/f53/egernhxcgl7x43iv6e5jjiderog1hdm8/fb4dbae0830ff03f8ef44fb644c45a50.jpg
ATS-034-50 | https://etke.ru/upload/iblock/7d9/u65kp1or4i3y7q84d3xt76x90totx7t0/64897ff8e24fb61279394fdf3e6bda3e.jpg
ATS-034-63 | https://etke.ru/upload/iblock/9a5/kmr8jx393ie6q52xwpumaj2qjxvsfwpe/1f293dc15b1618413ed1d1ca36a588cd.jpg
ATS-03U4-16
ATS-03U4-20 | https://etke.ru/upload/iblock/c4a/ozv2smmt59bqs9lf27mql3w6lussdvt6/o6z79r1mlphujy6nhdpet0duq1jiytyf.png
ATS-03U4-25 | https://etke.ru/upload/iblock/9aa/h9ccshhucr8v3ovaqgql0gq263vusqxc/o6z79r1mlphujy6nhdpet0duq1jiytyf.png
ATS-03U4-32 | https://etke.ru/upload/iblock/293/j7l8k6g9crn36qls2rwpg0yr8jxkh5pd/o6z79r1mlphujy6nhdpet0duq1jiytyf.png
ATS-03U4-40 | https://etke.ru/upload/iblock/91b/av6cpg2tomcqw040kemz5i5gmykmjm7l/o6z79r1mlphujy6nhdpet0duq1jiytyf.png
ATS-03U4-50 | https://etke.ru/upload/iblock/ac6/n1k7eh772hocbmjz7qzx3ey61he1bpdy/o6z79r1mlphujy6nhdpet0duq1jiytyf.png
ATS-03U4-63 | https://etke.ru/upload/iblock/f33/jvjbldtf1sdivg7mx54dlimn04hqz019/o6z79r1mlphujy6nhdpet0duq1jiytyf.png
ATS-024-16 | https://etke.ru/upload/iblock/c08/s2vbyvlcfisvul2288428fcugg8nvkbh/da37b4fb4bfe53afee1db5f2980f2ad2.jpg
ATS-024-20 | https://etke.ru/upload/iblock/4b2/qhdyit4ngrkggzi83dgzwpcgqgd8rn2n/a0446032f2d3fad096c8a864742e2042.jpg
ATS-024-25 | https://etke.ru/upload/iblock/f41/qls8l8aekuvvi8oh2i9xkbu5bmdip59c/2426f11fa47d39d12b34a7158c30b740.jpg
ATS-024-32 | https://etke.ru/upload/iblock/47a/1ga2yzd9a3b110sfb2pmfr2plzxmbnvz/b0081554f15ab7801be225f12c401f20.jpg
ATS-024-40 | https://etke.ru/upload/iblock/53f/ap9mthd5qkp8ibvs4mg9qsl5avcmul8m/b042be7d7b90199995d6709774768cd7.jpg
ATS-024-50 | https://etke.ru/upload/iblock/acd/tyespq2e239g52b1n85ynoms8opw7ay8/2ae44a8fdab2501ef67755463b687925.jpg
ATS-024-63 | https://etke.ru/upload/iblock/0d3/0khre2wqqtev4m0oacg281s9a50w0gss/560a5a43d0b274a4a379ae8ff6139e76.jpg
ATS-01E3-63 | https://etke.ru/upload/iblock/f9f/948l2fkw4xt77fpz6prea02kc87p0k3j/814e747a18abb1168fd3cd80c527d81d.jpg
ATS-01E3-80 | https://etke.ru/upload/iblock/a9e/lg8d3bhu1knu59y0mejocm3z6fato580/e2656103902bd6cbeaae3744d01cf83e.jpg
ATS-01E3-100 | https://etke.ru/upload/iblock/37e/l51ebnk3y28v5n6b30q66fwuf4uodrfl/68b28e73ab2acf75c0ccc16e4c1ca2c3.jpg
ATS-01E3-125
ATS-01E3-160 | https://etke.ru/upload/iblock/f10/d5jf9p2p2n2cmmle5m7ju2gns3bzkk3l/95ab9524ef8ab66b7829d6da4a3b2f3f.jpg
ATS-01E3-200 | https://etke.ru/upload/iblock/dce/uh4re3zmlmcs0aksmrslugt0jaz77iph/0a423010985d16267e953f683536d8f5.jpg
ATS-01E3-250 | https://etke.ru/upload/iblock/f4f/yt2wrnc0itat1pzth0uzgjonh0l1uw4q/7bf8377c440f310f244b4ddcf456e19c.jpg
ATS-01E3-315 | https://etke.ru/upload/iblock/25b/6t8qo29vu955aahfdmh9lu7hpjmtxd38/623397712f0bcaa7fdf575270324bcde.jpg
ATS-01E3-400 | https://etke.ru/upload/iblock/480/a1t6uxbb2qqwd4j18ysjxo6shkb0v80o/c348c593d3b845af31aa4bdfaa81a647.jpg
ATS-01E3-500 | https://etke.ru/upload/iblock/d87/5oog6q1c1kzmhc2fl82fiwg0cnqsru1y/dbd7072d816b9e2d74ed67aea0cd8c7e.jpg
ATS-01E3-630 | https://etke.ru/upload/iblock/492/mlptori9q5aun93tw09o48cnh3n8ov82/54683e772fa7d0404bc35f1a4508cb40.jpg
ATS-01E3-800 | https://etke.ru/upload/iblock/794/gjcxmi47qngp48gk0ozsmfh670k02z7e/2bd5debf39b67514b964a6a863260582.jpg
ATS-01E4-63 | https://etke.ru/upload/iblock/272/awdkfm1njjn9iwtxhilv8lfvn86onkzv/b96f865152ef1ba4b54214aad566f671.jpg
ATS-01E4-80 | https://etke.ru/upload/iblock/c06/8zkmu7dqtietsfgteqx3emaumulvz015/ff83c43efe6229df3ae6ce91b19d2bbe.jpg
ATS-01E4-100 | https://etke.ru/upload/iblock/3dc/h61oquax2xp2g8n9ujja0auxs1diwwqr/23e97d3a17c2d2d44f43526aac19acb9.jpg
ATS-01E4-125 | https://etke.ru/upload/iblock/29a/6ud3y46he80gmsrsm6zjp2lfd18btw5v/6a3dcf601b97579f6f6214fc524ec05e.jpg
ATS-01E4-160 | https://etke.ru/upload/iblock/d51/vk7ns3ofsyqffsztaq3ifphtlwa1s8by/969981b4724c1c2a23e4022d97bb391a.jpg
ATS-01E4-200 | https://etke.ru/upload/iblock/25f/xbr8iwiokszxfyjifur8md0bm9iln2mn/9515cce929cbe4b5a6def85dfc7035fe.jpg
ATS-01E4-250
ATS-01E4-315 | https://etke.ru/upload/iblock/71e/yr1tuqqvo4vv4e2hje6czcd5kszw4zq5/f1fd048a29d0ac9d39d4dbe52bc2b548.jpg
ATS-01E4-400 | https://etke.ru/upload/iblock/74b/w5mzb940bsd0dc7nr46bdgzu7a3vcpf1/740df4f325f89bb674b4b9a1be0ab3ce.jpg
ATS-01E4-500 | https://etke.ru/upload/iblock/b0c/3n1nv777xiv1jvp5t9o6usbdknuqnsf8/43ac0aa11dd7c10489f8210c86a1b1ea.jpg
ATS-01E4-630
ATS-01E4-800 | https://etke.ru/upload/iblock/dd8/47r0zhl43dnm39aesipavf7kqmzvvrbg/58fc1788aa279d2b4d237054c103df5a.jpg
D06-23CAC-10 | https://etke.ru/upload/iblock/5c0/wce8uv348at8968o1j6mxllgnr4bm9oh/WhatsApp Image 2022-02-17 at 14.15.17.jpeg
D06-23CAC-16 | https://etke.ru/upload/iblock/643/4r2u1ctml59lbp6bcb6ql2s4xru8fnqw/D06-23CAC-16 copy.png
D06-23CAC-20 | https://etke.ru/upload/iblock/983/3m0yb93g4tzcqh1bb7bx8d9xerr31i23/WhatsApp Image 2022-02-17 at 14.15.17 (1).jpeg
D06-23CAC-25 | https://etke.ru/upload/iblock/577/wvxhri65h23gppzsqta4rna377ykbjc3/D06-23CAC-25 copy.png
D06-23CAC-32 | https://etke.ru/upload/iblock/7bf/lk6bzdgekdlrwi1w308et4sckvajjsil/D06-23CAC-32 copy.png
D06-23CAC-40 | https://etke.ru/upload/iblock/b7d/sbtvb6vrekwcklb0w609xznb8hc2zm46/D06-23CAC-40 copy.png
D06-23CAC-50 | https://etke.ru/upload/iblock/4f4/fw9ujoc23s32fc1637edtd2vv1k304dn/D06-23CAC-50 copy.png
D06-210CAC-63 | https://etke.ru/upload/iblock/54a/j3ms0plj02vk3ouv9a9xqegmxyoo684f/WhatsApp Image 2022-02-17 at 14.15.18.jpeg
D06-23CAC-63 | https://etke.ru/upload/iblock/c0b/j2ceq3sknlgixtj61b5vwpcaqo9pzeme/WhatsApp Image 2022-02-17 at 14.15.18 (1).jpeg
Z406-1C-03 | https://etke.ru/upload/iblock/9e4/i7cr2lk7a3u12qf4iu8pogqutre8hf7d/Z406-1C-03.png
Z406-1C-06 | https://etke.ru/upload/iblock/1f2/uad2kxm179aetw8wzeoorxgnk8f8ggbq/Z406-1C-06.png
Z406-1C-10 | https://etke.ru/upload/iblock/d05/woilzl6ukdy8ezdm7gm2dlombhygt1cn/Z406-1C-10.png
Z406-1C-16 | https://etke.ru/upload/iblock/bbe/gop6qlpzzgmz513b3ykt72pe7pmld1th/Z406-1C-16.png
Z406-1C-20 | https://etke.ru/upload/iblock/d23/0tugb0p7dl92e5qs7ve59ao090c1gir1/Z406-1C-20.png
Z406-1C-25 | https://etke.ru/upload/iblock/c2c/954fvrrc7qw1p8glvz7nkx4oegf3uute/Z406-1C-25.png
Z406-1C-32 | https://etke.ru/upload/iblock/039/kxjcocf54m6325trc615yzv1o59bteki/Z406-1C-32.png
Z406-1C-40 | https://etke.ru/upload/iblock/ce7/n09et9phlizl2iunr0wr0qxq23bdesil/Z406-1C-40.png
Z406-1C-50 | https://etke.ru/upload/iblock/d90/41uzrqeww652fh85ujyu5ug2kmg0t08v/Z406-1C-50.png
Z406-1C-63 | https://etke.ru/upload/iblock/615/p5cd8j71nl8iu29u3dxsuhraxfr7x2fl/Z406-1C-63.png
Z406-2C-06 | https://etke.ru/upload/iblock/c9a/b79ecfgfwt11nrkqs7hggjp2p9q42hmk/Z406-2C-06.png
Z406-2C-10 | https://etke.ru/upload/iblock/559/mubn87gpigwcuxuxhs6l5aytiyk5nz79/Z406-2C-10.png
Z406-2C-16 | https://etke.ru/upload/iblock/dfe/5wsvsikbjg6szzcec5ux5efy2aqkkckg/Z406-2C-16.png
Z406-2C-20 | https://etke.ru/upload/iblock/b87/u4i02wj083js2uwxmct8ckkb88no0kux/Z406-2C-20.png
Z406-2C-25 | https://etke.ru/upload/iblock/1fa/x6b38kevjfv3g0dvlzgwc37rtt5sihx7/Z406-2C-25.png
Z406-2C-32 | https://etke.ru/upload/iblock/96a/xoh1mwmtzdz4biuhxti3xx728xebol1i/Z406-2C-32.png
Z406-2C-40 | https://etke.ru/upload/iblock/427/behzcv42qqw4qngwq6n968utkgwqac62/Z406-2C-40.png
Z406-2C-50 | https://etke.ru/upload/iblock/abb/ab004711tbx7dqhukh2fkgy3lvx6a2wb/Z406-2C-50.png
Z406-2C-63 | https://etke.ru/upload/iblock/30b/lfrf3wekr6ru2z34gwcvccmw545uc41s/Z406-2C-63.png
Z406-3C-06 | https://etke.ru/upload/iblock/9d5/yejhmxxvd70pswgxpgu7edwz1r7tqamj/Z406-3C-06.png
Z406-3C-10 | https://etke.ru/upload/iblock/422/h0a7f4fvpexj0lujf159blt7svbg3xyz/Z406-3C-10.png
Z406-3C-16 | https://etke.ru/upload/iblock/e07/iz9519a53w1pk84fpeunfai527p6qvuf/Z406-3C-16.png
Z406-3C-20 | https://etke.ru/upload/iblock/9e9/wn13bw81k8cqromr6k01zmikbn9fe386/Z406-3C-20.png
Z406-3C-25 | https://etke.ru/upload/iblock/2b6/i5m5htxyagbuybrnrzw8caxd0xg6hj5m/Z406-3C-25.png
Z406-3C-32 | https://etke.ru/upload/iblock/768/g45479lu04vd01dtiaw5xq397fjfg22j/Z406-3C-32.png
Z406-3C-40 | https://etke.ru/upload/iblock/65b/pjmb3pr1i31y2u38568cy3gulm3oveyc/Z406-3C-40.png
Z406-3C-50 | https://etke.ru/upload/iblock/c4c/aptt43z5244pmkwdke438blmro7maffi/Z406-3C-50.png
Z406-3C-63 | https://etke.ru/upload/iblock/0f0/12pc88a6a8v8nzzuvmnjo6j0ili9jmlq/Z406-3C-63.png
Е5К1F35-630 | https://etke.ru/upload/iblock/c66/d4r22736mhfbkk0eiquodphmuqmb2vea/489c3913f3187c05a8a26c3da3cc76ac.png
Е5К1F35-800 | https://etke.ru/upload/iblock/ea2/aosbephdr2qdz69z1n71m3lwllpfbih8/36282b1b85ddaf9cf58324019a4b4e6e.png
Е5К1F35-1000 | https://etke.ru/upload/iblock/074/8ml9f4jgva9epehrw063v86f2aqhz6dm/b0685888a001f2e49536f45810d3f0e1.png
Е5К1F35-630v | https://etke.ru/upload/iblock/3fe/3a50cowxn0iojbylg5rn9a41ra7g2tzi/50380ffb48b68bdcce152564971795ae.png
Е5К1F35-800v | https://etke.ru/upload/iblock/63a/sg0jl6427hpbh99u0a62lkoizme5nzl0/e590cef9e26bf547a9a774546cf03710.png
Е5К1F35-1250v | https://etke.ru/upload/iblock/a88/4z00sdlj0603ese363ft764wgidpctad/6464859b963e4eb99b27d1c420944b51.png
Z06-AC | https://etke.ru/upload/iblock/09d/4cbn55rddzk1kbl5x0wovs0y360kd2pq/72026afcb148819e3563c98cd53f570e.png
Z06-BC | https://etke.ru/upload/iblock/5ce/haeuygv7rem5t95w15o8y8ovayfx7vow/4199d65fff0f50aefecf03c688e106b7.png
Z06-SU | https://etke.ru/upload/iblock/acf/sv8q0y59lgdim59hjntjgm0pch02ymcx/d60c22084f62840411884648a1e9bd95.png
Z06-SL | https://etke.ru/upload/iblock/8cd/6psjw3hhf3u43q3s2wjkm6tkiiv7jcwj/3fd94ab62a667b2518e3f5786287dbfc.png
Z06-SF | https://etke.ru/upload/iblock/8a7/2rd6cpo75e63usj2l1w8dfazp3qqfebc/a4898347f7b8f8c595b0e57c35a952c3.png
Z06-ES | https://etke.ru/upload/iblock/bc2/ub5g1wjc8r15kjqe105jeukme2csa948/45f70e3cc75f4e39f7f25ce736fb88c2.png
Z06-B | https://etke.ru/upload/iblock/43a/i8aj92056krrm58dqo32p5betanm59y9/1ee3854c136df24b1e791ccc5aa3aeae.png
eZ113-SR | https://etke.ru/upload/iblock/a16/plao3mcpmp8kubsrdkpmmptslj18d3jj/136b3f3d85cc56cc233a37cee77297cf.png
eZ113-SU | https://etke.ru/upload/iblock/082/77g2k0qrepvw5a2o0v8sx4ci40ajzzjr/e24421565fe401705f8758a999924995.png
eZ113-BC | https://etke.ru/upload/iblock/e5c/ru48y10gkz7kkniwqpyhh7zkjsg2qv1d/9c65252367e6aa2e9e337931bbe40b12.png
eZ113-AC | https://etke.ru/upload/iblock/c8e/w4urp78tewi5ateuqsqiu0h7uurvy60x/fdb180125b34076f15526ae093eb9350.png
SP-3105-270 | https://etke.ru/upload/iblock/9c4/c4sl5pcdc1ypos88nek9iwrnotx0j5sm/39e4942cb4ec066d005f697be47f4042.jpg
SP-3105-370 | https://etke.ru/upload/iblock/308/bj8yfopfdxir4t70ps4g5um78ogn0iyu/00078a34497924a848bd358ac2c0f103.jpg
SP-35610-295 | https://etke.ru/upload/iblock/c7f/j1q61sw33edtyc2166hxvdyo7bh2pnev/150ec7c0aaf835e7fa9ae58a81a38c92.jpg
SP-45610-409 | https://etke.ru/upload/iblock/2cd/dxrdzhhvwcz77o8sem1oxrdp31kqfgcx/1dbeb19d2e5179dc9ee9ca70ba5e3562.jpg
ST-20 | https://etke.ru/upload/iblock/4b2/zc0bd2yp5bgfom67nbvrlg15j0b3tzjs/70f2e31da2d662243a3f8ac0e3e9ecb1.jpg
ST-25 | https://etke.ru/upload/iblock/76e/vk7tdk7knm6yhs0j76ykrne11z56u997/4ded25e2c0b19344ef68fdfada179c4c.jpg
ST-30 | https://etke.ru/upload/iblock/88f/j27kj22n2ypdua0g31caq9n26qmegtoc/eb89992368a09916a75de53a6211d8b0.jpg
ST-40 | https://etke.ru/upload/iblock/1fb/748p6f3vwnffr4kscd17ls7az4hwmety/6fdb2044c1cd43bd2fd8cdadb0c51684.jpg
ST-50 | https://etke.ru/upload/iblock/ca0/qy11jcrxxe28fusg13hmewrk1o6t5rtk/c0be3ab74c0b16f0a701061fcfd4a499.jpg
ST-30lp | https://etke.ru/upload/iblock/9b6/zfpdoffl7wu38r5q5n1taqh0j2mmxlnh/e543e41047cfccae1f8bb47932803dfd.jpg
ST-40lp | https://etke.ru/upload/iblock/e1d/mo30mlvkmcnbkohv92spxelcl0smemt0/cdb6abe10e04c1427d2503dd6274b894.jpg
ST-50lp | https://etke.ru/upload/iblock/403/m0ryxtz6y08dvd9csi5qw3bz9aoz5k78/0d624798d956b2bd2edeccb14d6b04cc.jpg
TC-415 | https://etke.ru/upload/iblock/45f/395g482vmldao966qsbl80bex7i0heyc/fc3ccfffc58a57ca3a1826d50a532d72.png
TC-412 | https://etke.ru/upload/iblock/7b9/95zvuy75cnhz4354w1vyd9k3wui131sp/dc3127dcf487d90df13303f92e6673b0.png
DK-03F | https://etke.ru/upload/iblock/11a/7dbxoc383v1y08x6n0lnkiyu6nr2xhxp/a0ed3ce1bd03cb12675dcd3d862e8b58.jpg
DK-03 | https://etke.ru/upload/iblock/c54/ioqorveepy1pdnhap8ix92r740yufy0c/f2c31f8d6d517a3ed04d0cf0dfd34fcb.jpg
RN-03 | https://etke.ru/upload/iblock/12a/xyk5p4qmuq3uxo42tctvc0403vxc372w/9844e0785e2d9958871d1218120a9861.jpg
RMM-03 | https://etke.ru/upload/iblock/019/bq7vgmd381ws07llnoetljk7zl5qac0n/45daec098f6f9da8209d09be0201f270.jpg
PB-03 | https://etke.ru/upload/iblock/4a6/w1ssrzvyoqxr942bwpzyoynsunrkqmal/610d338050f7937e061c5cefa28cf416.jpg
PB-03S | https://etke.ru/upload/iblock/ec7/yun0tous071hz5iwr81gd5n0gqdtym8c/88cd8130e2f107ce2123fbfebf700792.jpg
AD12-23CAC-10 | https://etke.ru/upload/iblock/acd/9pwo63e2zuqa6fgzgpf1zb5bepsu9338/bb01764cdca81b55fb6a02e48ff80d83.jpg
AD12-23CAC-16 | https://etke.ru/upload/iblock/c22/qg3pqddgm9me6rjxivp9wbjj7hl0s9bd/a06a7aa9d3f8bcf9c0c0d87c5873d660.jpg
AD12-23CAC-20 | https://etke.ru/upload/iblock/b82/lbvwlhlsb0wn2an2d4nnoqhknc3xn0r9/818660d8e77d02b98b52419afc2899b8.jpg
AD12-23CAC-25 | https://etke.ru/upload/iblock/f09/182uiymsww2dz02oppicvf2gygerufjz/3d662c6ff5f8356c77e4f5b0da885ef1.jpg
AD12-23CAC-32 | https://etke.ru/upload/iblock/435/2s0kycd6u0ababs11ehoplzgqerq2bot/ec0453d2b8cb0502ff077c6c235f917f.jpg
AD12-23CAC-40 | https://etke.ru/upload/iblock/5c8/fqbe455wg12c0rh6030wc8c2ju28x322/f8c4c5ff5284e7d54189aa1cbed379d8.jpg
AD12-23CAC-50 | https://etke.ru/upload/iblock/fa4/cc4fpb2drwa4akz6z6gvt4td61odgq8c/ac7f0628372d07557785b0502801b30d.jpg
AD12-23CAC-63 | https://etke.ru/upload/iblock/ba3/8ev4pzqomf7uow01uhdnyik1i6mnt84u/7fe67ba27050e03e537d1a6cd607eed2.jpg
VA47100-1C-16 | https://etke.ru/upload/iblock/060/k4hf8r2zjatblxju1l7lfotdz3gq00ii/VA47100-1C 16.png
VA47100-1C-63 | https://etke.ru/upload/iblock/95c/3fsculsav7hxjw3w2vnv2th3qqzi4nhm/VA47100-1C 63.png
VA47100-1C-80 | https://etke.ru/upload/iblock/e49/krbqh7fw79kupicngpyjuwmtghnu0oml/VA47100-1C 80.png
VA47100-1C-100 | https://etke.ru/upload/iblock/304/kd0oq455nlzs7yt04pldvgcz21rhmcxr/VA47100-1C 100.png
VA47100-3C-16 | https://etke.ru/upload/iblock/d71/9ut6js5ps1uuykfl1a47y7wzn6cvkakf/VA47100-3C 16.png
VA47100-3C-25 | https://etke.ru/upload/iblock/5ac/59urppx6dtwnenbfdjjneg9igfbcd26n/WhatsApp Image 2022-02-17 at 13.16.23.jpeg
VA47100-3C-32 | https://etke.ru/upload/iblock/fb4/uqat8zbxt26alqdfncqmfnjnts29a4nw/VA47100-3C 32.png
VA47100-3C-40 | https://etke.ru/upload/iblock/dd8/sfef18j3yr62c2a27rvst0bmf56s51j1/VA47100-3C 40.png
VA47100-3C-50 | https://etke.ru/upload/iblock/e0c/eg5t45k4vi4p25g34rm0xbrw8x9hadca/VA47100-3C 50.png
VA47100-3C-80 | https://etke.ru/upload/iblock/0a1/d7bnxkogut2sp3jk84l3x3u17gcz2as6/VA47100-3C 80.png
VA47100-3C-100 | https://etke.ru/upload/iblock/dad/rwetzf8iqxhzal7qk69e5fr52xcirezr/VA47100-3C 100.png
TF2K-1 | https://etke.ru/upload/iblock/3cf/0lxna97s9qtyp10tn4mkn9cbw2f5phlk/bfc80a236f5fed7b0d066521320dc77b.png
TF2K-3 | https://etke.ru/upload/iblock/af6/gyv4c5u5b2s5j3dp72ucjbv88k138whg/a12026e31647869d0592e2cdb3cc6f64.png
HD2K-3 | https://etke.ru/upload/iblock/226/i5bzzv8e3647u1irp63pl8xzva43a32k/f6746f4b5e1611b7f6904fd807cf6099.png
HD2K-4 | https://etke.ru/upload/iblock/987/nnfhpcyk7q0sdqoi1yxmlm3y4gfam5vu/9f54b2f248d669c147ebdc198477670f.png
HD2K-6 | https://etke.ru/upload/iblock/17e/b2aofwvv9xk851dq0zpwyuwa5jmk1llt/85f6bbdcf3785761d0757255ba093057.png
HD2K-8 | https://etke.ru/upload/iblock/fc6/vxotxnfesfreftpif9vcgiiciewradzb/3fa84f1ce7f85c6585fff6b936a11acc.png
ED2K-1 | https://etke.ru/upload/iblock/5f5/dxjqm7oan68unyztqj666c5kqg4qiqpm/06122eec079715ee83d0597c04f0323c.png
ED2K-3 | https://etke.ru/upload/iblock/075/82oqqhytm5vr8ay8nmt84tkzsk6xi6bf/914535c2bb4c1aa663731ca825758ea4.png
ED2K-4 | https://etke.ru/upload/iblock/70e/jp00hfy64t0ckbg5iejlzaka84ywun02/25e1193e9843dc5aae74994fdd45976e.png
ED2K-6 | https://etke.ru/upload/iblock/0a4/d0ayh1w6ldy2shqrwzobake16qt96sh9/06c687ef3a376c4d9e6be1561e2cc99b.png
ED2K-8 | https://etke.ru/upload/iblock/93e/2v3u3ax17qgjnkspntxzgqd26sbwq08v/f4b84a9d9e4b0c092c6ee2f4eeb1c6d6.png
ED2K-13 | https://etke.ru/upload/iblock/458/uqhm7atf9ooriov5jl2kaemjpcw43pez/be77c9ec4d885d28c736f8c5924adfea.png
SU2K-1 | https://etke.ru/upload/iblock/eb3/w0ie5lnuq83g4l99oir1fw30ubytih70/79aa57179b05d5a552eaf19b26a453a7.png
SU2K-3 | https://etke.ru/upload/iblock/08a/dgwjk2d6x5uf04oqyv5cpvgo6kjygwpz/f94e7a66a6db699d7e62dc941a4b3a2d.png
SU2K-4 | https://etke.ru/upload/iblock/b73/xu6otbxhwbvo9rms8cagj43m34lfazfr/02919f396845d70f1c5e5f6512e9f3a9.png
SU2K-6 | https://etke.ru/upload/iblock/697/jhjwoqst5dth076zbwbl7i37166lw97h/80f4d51ca2986d68196e8fe8dec153e2.png
SU2K-8 | https://etke.ru/upload/iblock/11f/y11du4m19t363ktf14bnsfki3su7sycu/c84c758d255dfb5a785a639a179602a0.png
SR2K-1 | https://etke.ru/upload/iblock/4d6/ky4xp6tvu3uoax0kwsgoma44qz343hjh/6306cf6b0cb0ffaf2f19550a3e07b7a5.png
SR2K-3 | https://etke.ru/upload/iblock/86d/azr0vsgonawh1gv1z2ysiy1ur4t5huu3/02cebed5bdb17bf878d8f0436858e5a4.png
SR2K-4 | https://etke.ru/upload/iblock/bd3/t5dzqtba5r9gi3txv1tsyf6giwk290ks/080a75a1d5c3735eea905c2d8dcb7f92.png
SR2K-6 | https://etke.ru/upload/iblock/ca4/bcev58sbo42ovnch5cwi27ancaj96wl8/7d71a41e3c47e34ccea5ae9622887909.png
SR2K-8 | https://etke.ru/upload/iblock/72b/5gh9f8xsivv1cpmlg878yw785dmeh2ai/56930240f7b218bc999259a8efa1f278.png
SR2K-13 | https://etke.ru/upload/iblock/1e8/o5sjgyhtpe5yqamvq91x1i12ncfygpdu/9b3bc1c3b5cdc01f78bf95f37f850f0b.png
PR2K-1 | https://etke.ru/upload/iblock/b7a/1dwxeuu9yb8lcr4v6s2l8pkj0i9smbnx/24b960a5a8868e69bc77989099338241.png
PR2K-3 | https://etke.ru/upload/iblock/3e9/tl9us969dzwqbsk2arzj5tp4rhtmtvki/3dd0f3a96946084a9e93e943e6e3fbdc.png
PR2K-4 | https://etke.ru/upload/iblock/d11/osgb2pu4z7dcv9sadmbz5foeiq9laktp/425e7ad98e85f52fbfff838af28cc49a.png
PR2K-6 | https://etke.ru/upload/iblock/626/nwo1gzlz3qwcno64bo1bgvc6wbm5i5mc/48e37e2c836c292d373a99b399fdc622.png
PR2K-8 | https://etke.ru/upload/iblock/d7b/n61ealdt1cn8odgqsxa04bzrrflyrjoy/a6059bdd053207a6880ac38fcd0c4c2b.png
ВC2K-1 | https://etke.ru/upload/iblock/d84/c66n6yncvpdzncbcqseocims8yvfiqvr/f07b8de31626e4723296068e9439de9f.png
ВC2K-3 | https://etke.ru/upload/iblock/0bf/kfzz546emhmywcffuiwh6rxmcdgfkg7y/f770dec23218c4dd49a3532363ce42a7.png
ВC2K-4 | https://etke.ru/upload/iblock/a11/amwm9wglz0tptltg9qehy6dc0d2rf3c7/e61ad3baf31065d2c2ff53e05b09d69a.png
ВC2K-6 | https://etke.ru/upload/iblock/597/yiiqpn759wjxpdjgn7335xj6yf2h91dp/ebaa05c803b31dc965491941a44ff4e4.png
ВC2K-8 | https://etke.ru/upload/iblock/d20/ed8c1pachgku8ccejga848wf76m3cfcq/cad8d9a938868327bff4d9edde7c4f27.png
BC2K-13 | https://etke.ru/upload/iblock/514/gmfxduqo3sd4h3hrxt6dhzrylyauqiv8/dd6bd3a06747a674c182f0ee8b8a72bc.png
AC2K-1 | https://etke.ru/upload/iblock/15f/2dpdxr6ak6y3kiaoef4o2m1tc9fadl0v/16465fecdc9a941f21224db62c498dad.png
AC2K-3 | https://etke.ru/upload/iblock/7f9/cyrgz7vggietj9qelxffnxmlq2muswzj/da5731d1eef00bbddb1a324564291ce6.png
AC2K-4 | https://etke.ru/upload/iblock/4a2/ch0jb5ttxi31uk0j66i3e6g8xviycf6d/6070513cd8728fb65962eebe1571f421.png
AC2K-6 | https://etke.ru/upload/iblock/809/zins7a9j6tmg69sf81tsrgsem0opsdbf/a3c6895a6a723da292439fe6f06320b5.png
AC2K-8 | https://etke.ru/upload/iblock/3cf/d75496e0ohm86d0hi0kwos9iy6q21xqt/528c86db0be95f4f07ce86436a6455ed.png
PML-4103K20-30 | https://etke.ru/upload/iblock/fd2/x0fo52x8qg0wjj63z70ss6cux37175sc/96dd71c9eed5d5f90eedb996e173f95b.png
PML-1102K20-12 | https://etke.ru/upload/iblock/330/zsv9vhmyhxi0x5b7asckr2osau18xmh3/0c89bc875b7cb45e857e8c9cb5c80e10.png
PML-2102K20-18 | https://etke.ru/upload/iblock/e92/j477hek1f4sff5zmurxl5tq0w29u1f3g/ed63bfb45ed12a4e297fed33f9866772.png
PML-3102K20-20 | https://etke.ru/upload/iblock/e84/t9oplyykon4qeolp1s3eq1os2bw0qo2z/4b95333655b3a4121109d4ee68c91710.png
PML-4103K20-25 | https://etke.ru/upload/iblock/478/34uhg3507gg8qydytcin5bzq0q0lae6a/cfde7d4018858e13d65a4bfc8f48f8fc.png
PML-5103K20-50 | https://etke.ru/upload/iblock/808/5zplajuouo1d03jsc2r4lshd3rvb9i40/a57b700d15de63496a6521707f0f45a9.png
PML-6100K20-60 | https://etke.ru/upload/iblock/722/1aa2oqbyp4shbau1946l8xba830x582n/2514a010c3a1e41a00f87235ee9ef5ad.jpg
PML-6100K20-80 | https://etke.ru/upload/iblock/e34/n6c5s7g7rppis5cd4qvznaba16egahra/3447b5fdd84179cddc7ec08b578e0f32.jpg
PML-7100K20-100 | https://etke.ru/upload/iblock/d37/z7q19ey71uk54vls12l9xdtxy6or23ip/o6z79r1mlphujy6nhdpet0duq1jiytyf.png
PML-510240-95 | https://etke.ru/upload/iblock/95a/33qbj9i0sk4gsr9xop3p3myvcdr64c3i/5cdb20fe925f7f07a530c199b3f4bdba.jpg
PML-510240-80 | https://etke.ru/upload/iblock/96e/o75xt8j6j8jgyv40j569vz8jy9d2ei8z/c7e39770d2ee92adfcfb346758c2529e.jpg
PML-410220-50 | https://etke.ru/upload/iblock/62a/gj37cpyb3ukzhg4x2mdhtwq7luyfora8/869088915eef5485703a135329febfbc.jpg
PML-310040-32 | https://etke.ru/upload/iblock/47c/hpvw331qlqec086o47rxjnef9f7lmuq6/58b28eb15aa225049d219328ae0bfe73.jpg
PML-310020-32 | https://etke.ru/upload/iblock/8fd/a3y7e0fmnu1rba7aopo312k4m43chtfz/8dda77acb8f032ddcaa22059837d6cfb.jpg
PML-110020-18 | https://etke.ru/upload/iblock/30c/p4zw4yw841nfc7hau6kgkbg5641cmicp/c79171f62becc7bc3d6fb3ead479e9db.jpg
PML-110020-12 | https://etke.ru/upload/iblock/f4c/1pv5bnfc16qyj59w2r1rx9dqqihdj0s1/f2721085c429b5480c37a36d404c2218.jpg
PML-110020-09 | https://etke.ru/upload/iblock/810/zie2cdughpptw9bkxy9m14vxe07lzm3m/df84e258ace32c564efe91c3f0a14133.jpg
PML-110040-09 | https://etke.ru/upload/iblock/a9e/dfob9bg9hj6czb89vc0cbfnz4fcsip82/8458c0f78965a7395e5e99aac3e404ab.jpg
PML-110120-09 | https://etke.ru/upload/iblock/3d1/rl2rinh2p34f8muwetwnluxw4g46v944/1037dd1328e724cbc2e04422279cb8c2.jpg
PML-110120-12 | https://etke.ru/upload/iblock/3ef/0s1h9umsu1kfahl28607g9ptn2dgkk9e/c337d3905290a6d662205bb9f3878533.jpg
PML-110040-12 | https://etke.ru/upload/iblock/347/9xkzjzqq7wwfsfmzvjt3en5h2rz42n9s/2023e2bee03e6d3edd2ae91abe5c1dfe.jpg
PML-110120-18 | https://etke.ru/upload/iblock/947/4e3v5esw9dcfmhq22shqkyuzzqr03oif/07806b952e6d9210f91cbbd271937be0.jpg
PML-110040-18 | https://etke.ru/upload/iblock/d6e/2xjvwzbqogihtwg0xzvjzy3xre3jpllc/551529da68f0fc237ae62af3d1a2bc96.jpg
PML-210020-25 | https://etke.ru/upload/iblock/531/77wycevxstcncd48wc7x5gokwglhs93u/e1c4520866502959b9ae81fb81d503f9.jpg
PML-210120-25 | https://etke.ru/upload/iblock/a2d/gowrmhie0jq50scbhv0c2lith3cr0xlm/45e8777cb2f7db36cd8043132da125e7.jpg
PML-210040-25 | https://etke.ru/upload/iblock/534/t8ncl8h92iyebul3l2ltpffb11wq38pw/f9d76201a6ba098c50b3a4d9b08ed220.jpg
PML-310120-32 | https://etke.ru/upload/iblock/957/bonl7g7dekn19gv9i4r1yuougirk79m3/03855f666fa339570617853062a7ee71.jpg
PML-410220-40 | https://etke.ru/upload/iblock/67d/d1j4xc63c143dsih4yobgl87pbqrtmgf/72f5a509138f493601e99318d75094d4.jpg
PML-410240-40 | https://etke.ru/upload/iblock/f43/884qfm3h7k97dxsuv4tvgwt4gqkwelh9/b9eb85db535679de53f91ee4d4a0a9de.jpg
PML-410240-50 | https://etke.ru/upload/iblock/fa6/e9grjx2zshh4a23lc2xhadnmns5j6hoh/767c304f2046e36d6805d11ac6c5facd.jpg
PML-410220-65 | https://etke.ru/upload/iblock/940/6krcnc3q24ubh72knhgdqj07frbyirgs/ff4be80d8fddd14c728fce2be53ec180.jpg
PML-410240-65 | https://etke.ru/upload/iblock/27e/lmtunkynd7ze87cgudikdugg05e9h1ls/59ff77866ca1fe9f832b67360bb8170c.jpg
PML-510220-80 | https://etke.ru/upload/iblock/fed/bus39qf18ja8slw6hu35uf42l2goejeg/7f18729a250ead49e3b1417e293e0f56.jpg
PML-510220-95 | https://etke.ru/upload/iblock/76d/0lgldnh12hliroqdyby8t61taicyjamu/fb1e872cba9919c93adf66c141bc3763.jpg
PML-710040-150 | https://etke.ru/upload/iblock/e16/nx3prv42deroda5wz4rxlaey2krh38k6/b95e8da1bb85376072320726d65580f2.png
PML-1110020-330 | https://etke.ru/upload/iblock/6c1/vywzr9ao17a3zvhz9w9kenlbn51wp839/722b5835a111512945493d1c260edf3c.png
PML-1010040-265 | https://etke.ru/upload/iblock/4ba/fx6ky85n591ysqcmhiple684vqs1axs1/2b29eea36a9d2e174d87a52e611939b6.png
PML-1010020-265 | https://etke.ru/upload/iblock/2e7/n6o7qwi9sdptmd8i7v1uor02k2cwwe42/dff945da1b6a29ca29e3187cfa69aded.png
PML-610020-115 | https://etke.ru/upload/iblock/3d5/6lhjnd2pa9lfu9mrzz1amsqwkglq0dh2/85a7bb6516823e85d2f80f44638483a1.png
PML-610040-115 | https://etke.ru/upload/iblock/1c2/dm1qef30mz6lvkco0khcw7v718kapnfh/d8f4169f1aa06d558cc1fb294aee25f1.png
PML-710020-150 | https://etke.ru/upload/iblock/7ee/yvs858zy1wfwvdcjbogkqzonc3epny4h/c6c89c521ed4221fecc6d27e0c9a83c6.png
PML-810020-185 | https://etke.ru/upload/iblock/eca/awklr031v92ec33smid975u4fn5096k2/1e839e8e93d766e4dadf34e0affa0b37.png
PML-810040-185 | https://etke.ru/upload/iblock/c0d/m7dynowkd3l90jrfw7f8a6dpds99ulo0/cb95103f96bafa081a1fa6c78d7dd1b0.png
PML-910020-225 | https://etke.ru/upload/iblock/308/2oaisuenjnk6ohnuj2kvpvfz5u4ewpmu/7a9c23dbe14fd7a57514448626ef132a.png
PML-1210020-400 | https://etke.ru/upload/iblock/4ba/tfjx240unf3pi3piw0yvf19jll9l1jww/4cf54eb0f8e25f13e91073b642195293.png
PML-1310020-630 | https://etke.ru/upload/iblock/b6c/npe92i90yhaw4st1o2rqy2buuv4jc3c3/b6a3939936ca6417fac564af833d78cf.png
PML-1310020-800 | https://etke.ru/upload/iblock/833/t9eg7grvkh11qlsc1r8d0t9x11oc54e1/ПМЛ-13100 (1).png
E5K-1F35-630 | https://etke.ru/upload/iblock/de2/9ecwqw1r9y7g5wsgs4qanp77go9t8xvq/64037bdd3d0025f99a035619d5929beb.jpg
E5K-1F35-800 | https://etke.ru/upload/iblock/5fb/d91tx16c30u3sq5ex2ybczs5lexw2ehs/7ed67f1799d287349415fce7ee6295e0.jpg
E5K-1F35-1000 | https://etke.ru/upload/iblock/16b/0qklsbcr5ujcqhc9gydbtvnvwtcnz0r7/e4b979a60ba1eb7ae6005f0c9dd164c6.jpg
E5K-1F35-1250 | https://etke.ru/upload/iblock/ecb/42xh1nh4vc9poxuvqy3lxvcyonmm1b1y/c30e6e666d10068250f13e3f736d72ca.jpg
E5K-1F35-1600 | https://etke.ru/upload/iblock/551/wt5a2ug7jsq9lkocpmvkl2zcjko2vav3/c2177bdb1f0d1a04b9ed8f5759c133a6.jpg
E5K-1F35-2000 | https://etke.ru/upload/iblock/acc/4111hhz30ggnkjsy8hrlpa74jgw8l3ao/53e1b626aa541147f385b10e7d612f1b.jpg
E5K-2L35-2000
E5K-2L35-2500
E5K-2L35-3200
E5K-3L35-4000
E5K-4V35-5000
E5K-4V35-6300
E5K-3V35-4000 | https://etke.ru/upload/iblock/ee0/l5pyvr7vkpvrtw7400slvp00qt1ijgd3/o6z79r1mlphujy6nhdpet0duq1jiytyf.png
E5K-1F35-630v | https://etke.ru/upload/iblock/e3f/ln8mowb1zm2i0i226p2hd77d8ngaau6q/b2cc4b53bb20f84671fd4b0b89bbc1a5.jpg
E5K-1F35-800v | https://etke.ru/upload/iblock/74b/xlokixpnngv6tctym1ekg7szmlewtd6g/841836e0e379e1befa081d80f3965792.jpg
E5K-1F35-1000v | https://etke.ru/upload/iblock/ee3/m4ktdee72h5mblg3kupt2a0xruh97z8r/3f3d402b7d057c039400cdd341ccd646.jpg
E5K-1F35-1250v | https://etke.ru/upload/iblock/e3a/83k52gah6ykcflm05m9gtnueimkxi1qv/0af8f0acd14a4b11d08886e9395c78a4.jpg
E5K-1F35-1600v | https://etke.ru/upload/iblock/26c/4x1hpdvzipae73o3mbypy4gj22koawnj/902efae52da1cf6c9707687437b21029.jpg
E5K-1F35-2000v | https://etke.ru/upload/iblock/a50/hnh9i36zw3k1jr696up8rb7pzrgq840m/f86f8db9b955dfeb3f451d049892733b.jpg
E5K-2L35-2500v | https://etke.ru/upload/iblock/629/3fa1bkk9e21xj3c5af3f2t3mycprk5s6/c637e09370213c764236de92aee821ec.jpg
E5K-2L35-3200v | https://etke.ru/upload/iblock/5ff/uxpb3l9sj5j8ccr40sioyqvcb0hurs21/ea999e895ce4e5222ba06193859458cc.jpg
E5K-3L35-4000v
E5K-4V35-5000v
E5K-4V35-6300v
E5K-2L35-2000v | https://etke.ru/upload/iblock/980/4k2e2usy72iwwobcf7cqiqnhqg6bmm8a/1bb39a19f4e168f71e7e479872c56b4c.jpg
E5K-3V35-4000v | https://etke.ru/upload/iblock/13f/141s6s53jlszjg9w383ctufdicxg3xtd/o6z79r1mlphujy6nhdpet0duq1jiytyf.png
PR88-31 | https://etke.ru/upload/iblock/a80/x2ymtnsaj4jn5jyzz34hlbt20lo2oey2/ff69969f58908691f4afbb8001655f4e.jpg
PR88-35 | https://etke.ru/upload/iblock/943/lqeknt5h8pp5is0gase3z43r8kgdzcr1/d3e4a2b0330d25bccb83ea588e8ae106.jpg
PR88-37 | https://etke.ru/upload/iblock/6b3/41eejd14qm4mo5bnwt5htiam8vvmlm11/f1d6dc7b49092dcc54134d09fecd706b.jpg
PR88-39 | https://etke.ru/upload/iblock/6ee/gbqru32yzdfgn0obxt5f1r3063rpq70v/5a93dd8edf87ccbfc5b592770ce6997a.jpg
PR88-31-F | https://etke.ru/upload/iblock/df6/07xb3lw44jf96y0o8j8kjk30q6lkffuc/8a8bf86e6d3c4c921e75a45d4d36f4fc.jpg
PR88-35-F
PR88-37-F | https://etke.ru/upload/iblock/41f/mp4z8f2xab1hfw9s20fn8jupxogspx5t/7d8cd94fcffae842b34fba25dfe84e8a.jpg
PR88-39-F | https://etke.ru/upload/iblock/b1e/rmlkmv2wadvigtxn4p30s6psk12n54un/67aafc6f7279d93277d91b6850bc0f52.jpg
BC88-31 | https://etke.ru/upload/iblock/b28/ta90ghd1pb7s2vqk89w096lm2dqluwx0/bf488133f0215577fccc4c85a90080a1.jpg
BC88-35 | https://etke.ru/upload/iblock/85d/h8xi1cd7eyz3b35brlb09wz3mer9c9ee/9af2b34c56bea7ff8a534182936f2a3d.jpg
BC88-37 | https://etke.ru/upload/iblock/3cc/oxkpwownt2796pu0danob44u74noabh4/9c287e7d3aaa96aa0a4d5d469f6b7bc2.jpg
BC88-39 | https://etke.ru/upload/iblock/4ab/vjwvk3ztb924ibot5spox1kimiwt3xb5/531d03563c3961475cf71b1a5301a6f1.jpg
AC88-31 | https://etke.ru/upload/iblock/e71/3xgurm2vhssfc6d7sfzwpm0o9hfdt5jb/c24046c6947524053ff3c61a8572fc1e.jpg
AC88-35 | https://etke.ru/upload/iblock/b43/mnag59u79uxn02dg6ebw6q8m9kjzfreb/37350aedef6766897302f230db3f4798.jpg
AC88-37 | https://etke.ru/upload/iblock/3b3/avjv8uor9n8ydme10783pld45dh6ah2f/37350aedef6766897302f230db3f4798.jpg
AC88-39 | https://etke.ru/upload/iblock/b31/fuor9o5ftqscv1k83r9ii6qlsq2f2vqe/37350aedef6766897302f230db3f4798.jpg
E2KR-3P-100 | https://etke.ru/upload/iblock/2b4/t2bme24vq8834kmnl3aojser6yoyi9ch/59fa4796044881b24e98b3c57af299a1.jpg
E2KR-3P-160 | https://etke.ru/upload/iblock/dbf/1kniq99f32vb98p9ncf40py6cgdsg7im/062a4fd01e7684a6c06a5fdc0897252a.jpg
E2KR-3P-250 | https://etke.ru/upload/iblock/fe6/l8n176qabqdgb3bdmdba2evziloa80qz/d0f35d174968a8dd2debb08bd8bc4a7f.jpg
E2KR-6P-400e | https://etke.ru/upload/iblock/734/u39qyxwgj4607h64cvb8nhcppta1vuht/a6a207bba75e49db1d71eece372ba686.jpg
E2KR-6P-630e | https://etke.ru/upload/iblock/9b3/1x1bixfukogwm118690durpm695xmy4j/759358f21fe34c3a050a48bb4959bee4.jpg
E2KR-16P-800e | https://etke.ru/upload/iblock/505/s94jnl2w2gby59selnmeviqe1cr1udyw/o6z79r1mlphujy6nhdpet0duq1jiytyf.png
E2KR-16P-1000e | https://etke.ru/upload/iblock/f1f/sgj4txdivgnneprcwfhuae0kgqxzhydm/o6z79r1mlphujy6nhdpet0duq1jiytyf.png
E2KR-16P-1250e | https://etke.ru/upload/iblock/c3b/vwuxxpvcwpp08hozqiomj8dngz4mdsh1/o6z79r1mlphujy6nhdpet0duq1jiytyf.png
E2KR-16P-1600e | https://etke.ru/upload/iblock/d96/4ol0r6qtnbi7sm2e3ju8c4zt2v0trd17/o6z79r1mlphujy6nhdpet0duq1jiytyf.png
B-10 | https://etke.ru/upload/iblock/245/401s1luec4dumeq07qvijjzgtc54fsnx/70ad4c6dd309b74523b58b5f306d3c75.png
B-03 | https://etke.ru/upload/iblock/65e/tt67mwnzysh10fq3usiedz5nnbl8w56q/f9ff8bd70049efd8185074f43ad407b1.png
DP-33-00 | https://etke.ru/upload/iblock/95c/pliyhboourdkzqsclqdo1oqnyvg8dtvg/a2d6675dfe1313c65aada151c67ca9c4.jpg
DP-33-0 | https://etke.ru/upload/iblock/51c/zbtuswrn2wvqt7ja67i34ecmaiavjm67/40906774669f24dd67a801917dfb2a31.jpg
DP-35 | https://etke.ru/upload/iblock/9be/3rnr5tkcbe1cvn8sa86b2dy12w9bo7bd/ddaed35ca382b2bb93455a6c0edc0657.jpg
DP-37 | https://etke.ru/upload/iblock/5ff/n5730xd54832d69mjdad7640rrtoa7vg/2439d126798814ebbe6184d7088a7b7d.jpg
DP-39 | https://etke.ru/upload/iblock/817/tgkl6de69ghwbn1h2ugredpkqsxgaeao/8124ffcdcd5ee3fad592d1069189789a.jpg
PVL-3t | https://etke.ru/upload/iblock/551/d54g1t725fhuyx9h68xifh0vzntxnzyp/cc83a798120b97a91afc32ca0598fdef.png
PVL-30t | https://etke.ru/upload/iblock/ae8/nw21ookj3ukdd0b1a8289pss7pa06n7m/ad30d8f09dc25915b79ce0e562b3d8c3.png
PVL-3s | https://etke.ru/upload/iblock/3a3/c89ohn4cojwbsnigmqlhxcn6ihllsn5q/6cf91efa42897ada59079f169956171f.png
PVL-30s | https://etke.ru/upload/iblock/6fa/thabthkgomroalgddzyqox01aq4wc2f3/e13641985386990eabc2de62b4211ffd.png
PVL-180s | https://etke.ru/upload/iblock/fd0/g99td1hrjc8hi0aoclcjdk3gcz3cqftd/91f1d978c559bf84bb3f5807155255ed.png
PVL-180t | https://etke.ru/upload/iblock/cee/w2t4pjj9kfxsbz80peijag1zztzyjjqh/48729d8d96be0d34ce54eda5311a425e.png
ED88-35 | https://etke.ru/upload/iblock/5bb/ue5hx23y2zqcmrwmvzhe63bygg5lxq2k/1651f1adbf1bdb1d98221a71438fe119.jpg
ED88-31 | https://etke.ru/upload/iblock/4e4/lvhenmwvctqogld2pylg5wl3bpfsgm9u/19cc0e178a0ab53b761341f657a45410.jpg
ED88-37 | https://etke.ru/upload/iblock/20e/5cswmxsbz90sk7pfv1c01tcwac8q1l29/06a0ff0c31541ab46860cefbd318319f.jpg
ED88-39 | https://etke.ru/upload/iblock/26c/17o39msuely1whjls1k3oehbajuaehaw/8c2e5af419b17b579984d251cc9e00a8.jpg
SR88-39 | https://etke.ru/upload/iblock/00a/k2zryc1oyx8lct7iauep4s0l140u6a1o/5a0faac400c0ac77f7b92a3901d04e10.jpg
SR88-37 | https://etke.ru/upload/iblock/5c9/w4qulfoyj7r1efpfu79moim0e61fz0h9/336f06f204fde5ac758991a4b2531790.jpg
SR88-35 | https://etke.ru/upload/iblock/086/ge793yc3lb355b2yaakeh25ofvaapczo/d1ce864918a774469d298e18c7c0b366.jpg
SR88-31 | https://etke.ru/upload/iblock/71e/yfgxgkj5d39rm3rsywx6u0u9n9d37zx7/d94ffe6af289c1611f6c4a231c1d0f34.jpg
PML-850020-185r | https://etke.ru/upload/iblock/cee/g5rpm0f3xcc8xdy58o5o07x1trqc10w4/c62eef1bcbb4d0b06c04790693c22725.png
PML-750040-150r | https://etke.ru/upload/iblock/0ec/zfmav6nmj6d53siti3273vyk5b3pcr23/14892dec3dfaa7ed5424f9b18962436e.png
PML-750020-150r | https://etke.ru/upload/iblock/a8b/mgpihf99avmt2lkfogqadjgerzp0k78a/eb3cc9828c1b4626638dfea9d8b4cec8.png
PML-1350020-630r | https://etke.ru/upload/iblock/d8e/asyftc9sd0ns2jj6c11eye12fd3sglri/c40089f1b8c20fd33448cf61ddf9b102.png
PML-1250020-400r | https://etke.ru/upload/iblock/d5d/wd62jk7exgxkdimhc8bqf0sz530fe1y6/8d0f00dc53403185239ef50c597d1af2.png
PML-650020-115r | https://etke.ru/upload/iblock/642/sth2z26h2kjs2ahmbxr3ytk7mqwz4rkr/1d5ccf82b5096b0323f07502e03b937d.png
PML-650040-115r | https://etke.ru/upload/iblock/1e8/h58oubuedukltyitu13p47ihhxkavhys/3d8c588586931764ad9abb459bd06115.png
PML-950020-225r | https://etke.ru/upload/iblock/073/gcl2kgxshipmj9n48nyyek38nyvvokzu/d8256cde46b0c4ff161e66051ab2d4c3.png
PML-1050020-265r | https://etke.ru/upload/iblock/480/0uufocgxir0h3epho5pej6uw59im8wi5/0ddd42a3c373f4cc7861b257cf18a2da.png
PML-522040-95 | https://etke.ru/upload/iblock/6bd/x16h9cx14t2ftgmpqddvpynhltlgk2vd/3cbee331d0361b2ddda7268f5b6b7b77.png
PML-422040-65 | https://etke.ru/upload/iblock/8db/f70f7jzg1r7ec9q003m80wx1y2l133yb/4c766ae218b66b2f65f17fdf5bdbf81f.png
PML-422040-50 | https://etke.ru/upload/iblock/369/632anl9thxrifdbdurj1w44lkingl7f7/d6ce4ae1162c2bd62e0910c84e18f493.png
PML-422040-40 | https://etke.ru/upload/iblock/cba/fryrr5yo45o8vougm0zp0k7f90nrk802/6e70ff5d0a2ea0105770a768bdd52a94.png
PML-422020-50 | https://etke.ru/upload/iblock/33f/e8ql5a9vucvvvbke5gffo51t012d68fz/o6z79r1mlphujy6nhdpet0duq1jiytyf.png
PML-222020-25 | https://etke.ru/upload/iblock/8e7/25fnqr5sz3n3ju2uhontwspzygi78rkc/7cf3edbd29deaa0690937c54d69f1994.png
PML-122020-12 | https://etke.ru/upload/iblock/260/v6k2yyf3i8pkd43232y5frryt1qee86t/1fafc1edb2a5a3bd19c5c4160899d7fe.png
PML-122020-09 | https://etke.ru/upload/iblock/a2b/q8nqnwroh68h92s5yfszd133sx59j0xo/931bd8dadb7c3d20135ec93de2a27ff0.png
PML-122040-09 | https://etke.ru/upload/iblock/067/o5k3q3pxntfbujoxhomnok9tticvukq4/9e43383eb79c8a1622d800811674f3fb.png
PML-122040-12 | https://etke.ru/upload/iblock/d19/zxdmm401wn2uir1r4chsejzrdjafngns/fb1dda40ba92f272897eb31046271377.png
PML-122020-18 | https://etke.ru/upload/iblock/96a/qs164bhkb10c8vsvwtak5bowblcf1avj/ae90656006e7e4ba6bd23d988ee9c11f.png
PML-122040-18 | https://etke.ru/upload/iblock/466/7fgdu2q5k8p91q15fjiqch06v8h9c9ti/67ba922203f72cdf78ed52d81e88f897.png
PML-222040-25 | https://etke.ru/upload/iblock/e67/32sy27gaubd29ey0zhq1stmzac7awscr/0938eef53a0e8dc414945bc0b6290f9f.png
PML-322020-32 | https://etke.ru/upload/iblock/c7a/zh2bk1m5zjhbyfb0bonhtmgt0la2zsl3/00ee0ad0c11760e5db63667838af5a65.png
PML-322040-32 | https://etke.ru/upload/iblock/6df/7612qw25unx9c1ghhpvyvs7ddy6y2jqd/0dd8c8d45e68debce85989adfc78aa10.png
PML-522020-80 | https://etke.ru/upload/iblock/5e3/y6dzwmj60p8qk94u9iiooi5edrgnzbvc/2665c845ba9f0dd989428b99a6464d71.png
PML-522040-80 | https://etke.ru/upload/iblock/862/79zahygp04xtrca2mexx0fq7a691rmoy/672f871eff4598a6fe8994d5c3a0742e.png
PML-522020-95 | https://etke.ru/upload/iblock/50e/ze24t8ioqsw2xhqoxs3qjc714he17jx1/b7507ae603804938ddd0b9c58c77902b.png
PML-422020-50 | https://etke.ru/upload/iblock/33f/e8ql5a9vucvvvbke5gffo51t012d68fz/o6z79r1mlphujy6nhdpet0duq1jiytyf.png
PKL-4-40 | https://etke.ru/upload/iblock/bd8/3hv5oujq1g9c8drmg3yon9p98kti205p/a69acc4112e16a877ebb091ba494e019.png
PKL-4-22 | https://etke.ru/upload/iblock/52a/ujesp18b4v3xsgnhkctdob91vnbe2zzi/bc4f1c3ffe7f49d13013b869cac16af3.png
PKL-4-04 | https://etke.ru/upload/iblock/0a0/6dddvt3g3lu9cz3749yskr0zqi4qnly0/6195986910ab768d9b4faff4c6d378fa.png
PKL-2-20 | https://etke.ru/upload/iblock/2f0/j0v7wn11z2kjtorse3nzb8vu1bri7vwq/5099fe99a99e4833edcc00b44c812822.png
PKL-2-11 | https://etke.ru/upload/iblock/f1b/kwjzuwr64xkyx6hbs9z6yitedwptz90z/3ca3bb46dad636c0fa65031322a0d80f.png
PKL-2-02 | https://etke.ru/upload/iblock/69a/uot94z6904fzllw1or4eiydmg2yvv7rb/302a014ca070b02ea293648eafa5f7af.png
APD03-6,3 | https://etke.ru/upload/iblock/83e/s3ljm0l9rff2l5l26d8cj9lcmla2jp71/d0f5b2386b3a637ed48f4392e7e9af4b.png
APD03-32 | https://etke.ru/upload/iblock/dff/p3djdjmbu2q4o7kd0bzkwebvqicsgmgp/e701acbbc4281feaa3d37b86282aa297.png
APD03-25 | https://etke.ru/upload/iblock/bcc/nf7z40ncbyb3o9gb6vmuif1s0n6rh9yx/6434222b09f5025cd52f93adf233fe9d.png
APD03-2,5 | https://etke.ru/upload/iblock/3d0/1mqmjtnn0r1lzoa7mwvgq2657bdceaya/5071531bf5d3309c72d1aef933acc7d2.png
APD03-18 | https://etke.ru/upload/iblock/dd0/5x29pro1f50g3yfpbctbgiy0hj8mar7d/f5b4587249a7e5ff0c36a34f45518e77.png
APD03-14 | https://etke.ru/upload/iblock/49d/pr23hfjaznk3rydqkoqy2brre1xh8ulv/b94e887a5032387ee8f238b82ed5e5f7.png
APD03-10 | https://etke.ru/upload/iblock/ed3/9zv6ikim2qv311agewc6pku5s6rwgxd4/a014b3a28dff938a60d0be523294d001.png
APD03-1,6 | https://etke.ru/upload/iblock/4e7/bmydd5kj8hnj5emyzi8d4wn8yk13t2cg/880b3cc1f3b92697bf17e5d9317ca9e2.png
APD03-04 | https://etke.ru/upload/iblock/358/c6mym146v1cdjscnueswfi0ea58hxxa9/ace0f3254de1f9da52fb932183631ecd.png
APD03-0,63 | https://etke.ru/upload/iblock/8ae/3vupo6lye62eos95v2s71396fnpiy3s8/8260f8e416c22f3644b9751d9c2d252d.png
APD03-01 | https://etke.ru/upload/iblock/31d/1xqmk1ew72vxlsn8wsv65r8m2snjnh15/136791da7013c401538d521f1a1c6e5e.png
APD03-23 | https://etke.ru/upload/iblock/f69/y4ea6nfhq3dv1kc31r38gz81bj3o0vv9/c33c9801c8c1626fb25a596fed35633b.png
APD08-63 | https://etke.ru/upload/iblock/eab/kvso29y7nusk5y5ugac7f2jtoqwzbuoz/8b9e4c4105b51061b16ae681c94aa442.png
APD08-40 | https://etke.ru/upload/iblock/d9e/oewo7y1h35vmilqugrauf76isx3it1xp/e5e30088c7785f8174ade563855c16c5.png
APD08-25 | https://etke.ru/upload/iblock/4e5/dvo99zj1zkldv0szjcnv2xpe2igoxume/ab5557f491ad08642630f316e87a0855.png
APD08-80 | https://etke.ru/upload/iblock/d7e/xsubbltszpu442nmwi6el6p7lw5ndmsg/09c648b18d50bc91a9ad724a623f6727.png
PPN39-3-630 | https://etke.ru/upload/iblock/c75/eie467ltjkjc92camf286l3ke9b54kis/36a2dee6dcc3dc27f51a73f5e3219f8f.jpg
PPN39-3-400 | https://etke.ru/upload/iblock/386/kpf38roh6d5lrjt6pgfyqtjpa0z9xwzc/555ab41761ee9afd120c21683bad6240.jpg
PPN37-2-400 | https://etke.ru/upload/iblock/ded/34n61f4lochahuhoqbghfercql9m4ejq/8de54a781f433c43558cb0dbe2bd14fb.jpg
PPN37-2-315 | https://etke.ru/upload/iblock/f62/f346qtqbulpr256apuld1mo3lgont3yn/0844dcabdee5cdab2fb9536f3abb9596.jpg
PPN37-2-250 | https://etke.ru/upload/iblock/afa/d29c6jq5la2gblotwf1mqntmbpjusoei/3344e6bfef8b6d748a49d6cc8dced431.jpg
PPN35-1-250 | https://etke.ru/upload/iblock/b24/g0thsz1a9rpm40navscsldamgcxc9xkp/6c7f1edb89aaf81277e7ca4b90ef7945.jpg
PPN35-1-100 | https://etke.ru/upload/iblock/7a4/xhjj6euyrkkim15exsq76g42qj2re1rp/903174707f55cc5d1e76aa0c9edf4edc.jpg
PPN33-00-80 | https://etke.ru/upload/iblock/054/dw99onxloh60uhp6vrh8gav2nblm7h0n/9dd8267c0a81f49f22baf33b65f8f59d.jpg
PPN33-00-63 | https://etke.ru/upload/iblock/9ff/sw25mdvtalm7v9hwstnvuets468bpv08/bbd7b32f88769fdcde3a2d371ea05b12.jpg
PPN33-00-50 | https://etke.ru/upload/iblock/b57/81vifq31gggi8eqbc3tai6ohqztju3vc/58711484ce3bfc90658b7152fd33ba30.jpg
PPN33-00-160 | https://etke.ru/upload/iblock/2be/gzi18gpqx8ffvsfwpu3n8dgg0yhdx58u/61f42afe949fd72959b27baf727b5bdc.jpg
PPN33-00-100 | https://etke.ru/upload/iblock/d95/icqljojhg1qyrl5hr4j2owvwsetoeiye/fa032cca06194121ecc0cf5e8ae45695.jpg
PPN33-0-100 | https://etke.ru/upload/iblock/a86/7tk8uxitvefx131cqcb1aerm4hwrr7pc/fba12a1949bcef24faa7c0c8c9356e68.jpg
PPN31-000-100 | https://etke.ru/upload/iblock/16a/y6e3pbk2z2ey79thm65oxw0y48us909o/a7c0b0f86e253f51e481ab74176a9d5a.jpg
PPN31-000-80 | https://etke.ru/upload/iblock/500/ro0m9sczdgx6njra5acb8pb8thz4xyjz/2679d2f780f2418f4f2553f560ab7570.jpg
PPN31-000-63 | https://etke.ru/upload/iblock/9d1/i7qeoiwup618oms98y4hwuz1gtmmarlb/98c890ede1cd101e374619e5ff397145.jpg
PPN31-000-50 | https://etke.ru/upload/iblock/e1e/9ogbs9is45bv3yagb19eaqwes04xqb6m/01910fc73af14c624f951ad0a3dd08b8.jpg
PPN31-000-40 | https://etke.ru/upload/iblock/56f/bstlr2zbpoyep6k3uhs5ncqmu675x41p/16e1046e954ff3815bf8dbac2f6a4572.jpg
PPN31-000-32 | https://etke.ru/upload/iblock/39b/z51o22jc64moursi3y4d8uct4rvq1384/1059dd547119d0e51f05b9f5cb7c2744.jpg
PPN31-000-25 | https://etke.ru/upload/iblock/fc8/1ot9bj47d0499x6h8fcl9u9f41t9rv81/e14afaa480a1df01720a6904280af363.jpg
PPN33-00-40 | https://etke.ru/upload/iblock/d05/1lios9l1bygi6a35t1swqjvd5kyk93yd/e23516a51847c4883b75511ddc7c32cd.jpg
PPN33-00-125 | https://etke.ru/upload/iblock/24a/e03ddudo2qkun827zilakukwqn3nwq6u/46ab1ac84a134ee66c5f69b7b9cc887a.jpg
PPN33-0-63 | https://etke.ru/upload/iblock/a6e/12lb85ry5zgu5pmk0ti1vgk823g6sou1/3429d902d8a2b015a7b053d1f1646434.jpg
PPN33-0-80 | https://etke.ru/upload/iblock/4e2/b6qigskk3p1jy3amg98zjbpgb035u7vs/f3dbb9336f7a04eb280274d347926b78.jpg
PPN33-0-125 | https://etke.ru/upload/iblock/8e2/b1bv78ze20qg81tcb0ltgkwnkworg47k/5e85bd2e1c615e501594ab7bddde504f.jpg
PPN33-0-160 | https://etke.ru/upload/iblock/f75/w0en1zyqa124sfe0yeyg3hqnj5tdzusj/aef95aadaece3bf90379f46fc94d7542.jpg
PPN35-1-125 | https://etke.ru/upload/iblock/187/0g0uevyb2uh56i9i4itpwtbeat5wv2sj/3b71da780e4ca622f3a10762fe581d53.jpg
PPN35-1-160 | https://etke.ru/upload/iblock/dc3/zltcmj96igyplc9z674x9syqrr8uwbql/ea065444eb3b4d471b85af565704a498.jpg
PPN35-1-200 | https://etke.ru/upload/iblock/8f6/i4x075g9fva3t63juqpuvmrrhuiy1yon/c17de7106e62b356e18be3d0f17ad6da.jpg
PPN37-2-200 | https://etke.ru/upload/iblock/b3e/48jf6af4g5cwne5yfmfk364y0d3jffru/c2183087cabbe50fe9a75a37099a726a.jpg
RTL1-0,63 | https://etke.ru/upload/iblock/310/p2v5zf8h2tt9f1tq93kll2tsj1tacgff/a53e6d118d55dd079b7ae2f97b937934.png
RTL-3-93 | https://etke.ru/upload/iblock/331/eajt0vitdpqjh7579sddq9e47wlde4v2/ad8d1c14ef3b63d66c1dcb4ebfa5b00c.png
RTL-3-80 | https://etke.ru/upload/iblock/af2/7qqcc6ochj30vq2zcxi8wxhus98szux9/7171816bef7fe58849da3c0331ac01a7.png
RTL-3-70 | https://etke.ru/upload/iblock/d25/gu7k0wa19b2eai7rql3f6qk732fanxzf/a2cb94ecb6afbd14c058d49247656f79.png
RTL-3-65 | https://etke.ru/upload/iblock/d1a/v24a81ebgwccfdhkatqw67lftsam4kne/e872f6fe974dc90f24fad4b2edc9db6b.png
RTL-3-50 | https://etke.ru/upload/iblock/bd6/icvv0wdltlwx6c7y6bzicuxpnefsy8qq/d6da52f31de23b13371104388b593c22.png
RTL-3-32 | https://etke.ru/upload/iblock/de5/1vd30akangefbq5mfd0s5u74zlab6kz8/b80a390a3ab0300548bf1e1813731acb.png
RTL-2-32 | https://etke.ru/upload/iblock/cec/dldpthfj0ca8vep1zrre1tkd12jl802i/o6z79r1mlphujy6nhdpet0duq1jiytyf.png
RTL-1-8 | https://etke.ru/upload/iblock/881/8tcynjrpmtellck4funtjmz38vjz0bg3/27ea36ca935c34c5b01d6281037c054e.png
RTL-1-6 | https://etke.ru/upload/iblock/c7d/l7d912yu2205zzhlgud36in651pscvta/5bcfe6b46920b9e597e5a2b1101684fc.png
RTL-1-4 | https://etke.ru/upload/iblock/ea3/tddl9jrtb525ghw8fq1jyhrr38qwyuhr/f2c40a0e43929b5af3389bfc3012383e.png
RTL-1-25 | https://etke.ru/upload/iblock/dd2/qczkq3x08jmj3gvg9pfe2qmm41poo7hm/3a39f8a630516592735657f1209c9c71.png
RTL-1-2,5 | https://etke.ru/upload/iblock/50e/3c2m54cm4y66cqrna3qsbxjz9l18hn3z/203faf0377bcc431bc249229eee073e1.png
RTL-1-18 | https://etke.ru/upload/iblock/d97/4npqfdandcdlioye3c6inpxvtvdvd2ta/b00ed72a1a33ef19a8c4b9236746266d.png
RTL-1-1,6 | https://etke.ru/upload/iblock/43c/rwxkgzilkd0h80mpe3wh5g61brh9a743/d974602aca5c98a1dcac3a1f474da6e4.png
RTL-1-1 | https://etke.ru/upload/iblock/0a6/th83ghgfpi3w8rughnxg75bprvicpgqb/7ebb63c2c2e6063511f9229826c730c7.png
RTL-1-10 | https://etke.ru/upload/iblock/58d/qo1lb3vc8mepeqq7n0hmgltev3neqov7/7edd2a58f67b9b0c9a32d4a5633b7e73.png
RTL-1-13 | https://etke.ru/upload/iblock/b95/kenxi4kzu3d7ou6jxanqh2i3eahs9vz3/296058ca6e4923dc9d8eb1fc3ec859c1.png
RTL-2-36 | https://etke.ru/upload/iblock/f53/k5u2jonmhr4rlkuuk0ck5z2cmoocren1/o6z79r1mlphujy6nhdpet0duq1jiytyf.png
RTL-3-40 | https://etke.ru/upload/iblock/f77/818qn6du2hgo54fujp7n2d94uxkrw2u8/489c298ea998ced238b9f843404b08c1.png
RTL-4-150 | https://etke.ru/upload/iblock/a41/30hm4j0h0md8u8we16bpe12a3tw5hbz4/o6z79r1mlphujy6nhdpet0duq1jiytyf.png
RTL-4-180 | https://etke.ru/upload/iblock/647/o8h61559tdd5it2tu7w8wbvfxgce32ux/o6z79r1mlphujy6nhdpet0duq1jiytyf.png
RTL-4-110 | https://etke.ru/upload/iblock/0f6/io8zq9ny90veuw0ai9wm4vn1petw9foh/o6z79r1mlphujy6nhdpet0duq1jiytyf.png
RTL-4-120 | https://etke.ru/upload/iblock/ff4/yuzn6d6wwfl1fz70i4pb3mue4scx0s2n/o6z79r1mlphujy6nhdpet0duq1jiytyf.png
VA4729-3С-63 | https://etke.ru/upload/iblock/7d0/q294hc21j4ee7fyrd3evkony6vp7zl1o/dfdeb78c5a7f888093ea16a6c69f03cd.png
VA4729-3С-50 | https://etke.ru/upload/iblock/7d5/ble1js59683ymf8jv37jc49oo0x3mn1w/aebbaf87679ef22d45b267c7c6741826.png
VA4729-3С-40 | https://etke.ru/upload/iblock/606/exnz9u1qxw5ngzzqm5hybjwzohjhi6jf/772b276b161d247bd2785b448b365acb.png
VA4729-3С-32 | https://etke.ru/upload/iblock/131/wf5n2agabffyhums9sqpy9xshes3rzeu/539e14f234338892091064cafadaf5d3.png
VA4729-3С-25 | https://etke.ru/upload/iblock/940/jx13grnaxy1c2m6gys9h6l2a32nir3ej/3c42dbb2e7c6c94d5e0d657357315dd5.png
VA4729-3С-20 | https://etke.ru/upload/iblock/bc7/07mu6hisj3chnp8depw6uay2o3z2347n/6970d6468e11c856c6a0345a363bc6b2.png
VA4729-3С-16 | https://etke.ru/upload/iblock/2d2/oz471qizmym9izh8awyewaklt8iutvh6/9c8d9b74c5fc357d6c524e030ed722ed.png
VA4729-3С-10 | https://etke.ru/upload/iblock/052/i23c6k1nuvysqxqmrytkf9vjewn8t8pj/f39ab57befec3e1abd2bc988c1eb45dc.png
VA4729-3С-06 | https://etke.ru/upload/iblock/006/pitv7ispm2qxic3bfvoxf1ml5c6n4msk/63339cb171eba3a20dbd93d5f1d54de0.png
VA4729-2С-63 | https://etke.ru/upload/iblock/52b/j01z5qrptz9bkru2ry9wvab5pygpujj2/d71fdc82d252494e3a6f02c26683a67f.png
VA4729-2С-50 | https://etke.ru/upload/iblock/46d/63l65sgmvh7ko7ge9hgcg08lv0oor40i/b6aa7c524e272b634778ef26e5f0bdc0.png
VA4729-2С-40 | https://etke.ru/upload/iblock/af8/5x3o90l9saiwyd0kqpcs7iosic3wixax/e5d48d5d43ac8950d951e365caeb2de5.png
VA4729-2С-20 | https://etke.ru/upload/iblock/824/yi14qwpc56xhrx6v5xfh0yp3hva0nwlc/dc83c97a38f019397f4e1256ee2eb6b5.png
VA4729-2С-16 | https://etke.ru/upload/iblock/aaa/q00xtl7sflbjia8nduhyu4oc7s2ypuax/496e7c30e0ac84664f9480acdd7e39c9.png
VA4729-2С-10 | https://etke.ru/upload/iblock/cea/xzy0x0ir2p0goa6jy3dru1ruueo4igbr/c53c1d74323707f295a8fef0927aeece.png
VA4729-2С-06 | https://etke.ru/upload/iblock/de8/lj346p43hvfbmhynlq2es506mlflztsw/2956d1c4433b903e619f904d39ad3b1a.png
VA4729-1C-63 | https://etke.ru/upload/iblock/cbf/sxfagl84bt9038vq8tanyev1bj7k22m7/dc3459985e334f68ecc00ecb4f98c559.png
VA4729-1C-50 | https://etke.ru/upload/iblock/5af/ob7vuehmbip7h5om2zys6949gfow6afe/582f32ae9eace359cb7f8281790e5640.png
VA4729-1C-20 | https://etke.ru/upload/iblock/8ed/bhq67x08yn99olpe9hjai97vfx5sx9rb/1bb693c79fd3484eb1dac0b7b0e41a56.png
VA4729-1C-16 | https://etke.ru/upload/iblock/cf6/rh0pvqyp9uc328j9zckk4ajgvx7s5et0/12e7c4967d2a55a4e5debd7edb1d6889.png
VA4729-1C-10 | https://etke.ru/upload/iblock/03b/i2k2iqg5k35bolbxk76obfhdq50lcjxo/c7ed7da28f45a9cc01c8b191838f1d11.png
VA4729-1C-06 | https://etke.ru/upload/iblock/f33/gxmwapnjzsyt5vbtodg3fk1rbrqng3z9/53d269bc8693117ea5c9fd9487176964.png
VA4729-1C-25 | https://etke.ru/upload/iblock/e2d/dff5210e13ytllo7aips4domxdipak0u/61562b1e08bc6fb6ae0157740f9bb60b.png
VA4729-1C-32 | https://etke.ru/upload/iblock/e9f/tgyrtx20fhjgf91moms8wy1u2v7zreey/379254bd4cb18850069e75aa84bc7e27.png
VA4729-1C-40 | https://etke.ru/upload/iblock/e17/agsu3ejztn2jszumotlnsmqhe0gohnt2/2a7d7ac9e119d85713e77f136d5057af.png
VA4729-2С-25 | https://etke.ru/upload/iblock/8fc/tdbi7ad2oinq2y3hxfyuvkosfsvlj9mp/4e95f4649465233de6afdfd6abf1f8cd.png
VA4729-2С-32 | https://etke.ru/upload/iblock/bf2/ts49e7nw7ko6o85xkk40rgawyddg834x/13b5be511794735a281dae3ca6bebb88.png
VA4729-4С-63 | https://etke.ru/upload/iblock/940/kimw2m83ijfx2f7irbt0z4uhahx9bjl4/e88ac6c3ab05cff01599ad91a0eef076.jpg
VA4729-1C-03 | https://etke.ru/upload/iblock/6ba/25d34tlxuztlxg59m29zn2ep1didyjh7/53f6f782e933aa5a3b5a49958bf36315.png
VA4729-4С-06 | https://etke.ru/upload/iblock/133/t6tqlpuk9o7le6l8tl56ke3og56onrbj/bd64b11f4957a6519c8e4b8edd109f45.jpg
VA4729-4С-10 | https://etke.ru/upload/iblock/981/j2d87cn6mitzzirp9xjm32gca8f3nxky/16c394f7066ae87f0b20a4a19239e29f.jpg
VA4729-4С-16 | https://etke.ru/upload/iblock/0ee/bew19bmtoeg3jempkfj4xv7fsks0e2ei/b5739b65794ee5905b0b8241c87b0ffa.jpg
VA4729-4С-20 | https://etke.ru/upload/iblock/621/lxwie0mi0pxof41vhm0t3ho9tiy5apsg/1da1e75b429927465cd7304c274f95f2.jpg
VA4729-4С-25 | https://etke.ru/upload/iblock/939/3deuinukg3krrcemzps03duxuynk1r88/55fd2ed93816f2810e2d95b97ee4437a.jpg
VA4729-4С-40 | https://etke.ru/upload/iblock/f5b/0q7w2rnaqd7mjtw8cods09qp27gbqwhe/9163f75232f3c388ab7384bda81bbf93.jpg
VA4729-4С-50 | https://etke.ru/upload/iblock/e3e/fr88tqhy2aw8nxjgr07x0zjfi951pi7i/a4ccae456176b7d945edf10c6268e8d7.jpg
VA4729-4С-32 | https://etke.ru/upload/iblock/1a5/vhdnh0oel5ckxxwbi5i9jhk6ketomphz/836afc1f40b39172eada42b768dbf241.jpg
VA88-39N-630 | https://etke.ru/upload/iblock/388/bmqf2uyda7vvesffovqpw2s8jmtk7kq9/VA88-39N-630 copy.png
VA88-39N-500 | https://etke.ru/upload/iblock/1b2/di0265em3i0q0za3n5etl3lcy5xzfrt0/d61fc6ffcd5c7f9b0601ec5848491c93.jpg
VA88-37N-400 | https://etke.ru/upload/iblock/73d/fbp8j403980lbx8t50bfpp9o5a4iusst/VA88-37N-400 copy.png
VA88-37N-315 | https://etke.ru/upload/iblock/226/twubmfpxv38f23pahj7rmly7z0omk22f/2bce71691ab5060517ce58273b249c6e.jpg
VA88-35S-250 | https://etke.ru/upload/iblock/755/oxuy7zyo1wdvkdwhofn00u652334xqua/3c79b1e98c6a9f23b816195893d69dad.jpg
VA88-35S-200 | https://etke.ru/upload/iblock/d51/8zmz8qr1bba510h2xk76s7u6svwdccpg/VA88-35S-200 copy.png
VA88-35S-160 | https://etke.ru/upload/iblock/1bb/l0e0cs02nxpf10w05pcyvgtwgbpo1168/VA88-35S-160 copy.png
VA88-35S-125 | https://etke.ru/upload/iblock/028/7elghqo1o0c29ef4q7ry2yachuvyllbf/dcb25cbd3643a9e47f32271df391631a.jpg
VA88-31S-80 | https://etke.ru/upload/iblock/0aa/03htqdixvpftf13gfvg15md6qcx5l3zi/245ddfa4d9f49572c5ea60ebf1984279.jpg
VA88-31S-63 | https://etke.ru/upload/iblock/be7/80f4cd9s7w0wp1hud243howjqs90xjh3/f9eaafa193a20488596a1d91924a9c31.jpg
VA88-31S-50 | https://etke.ru/upload/iblock/996/36bpuznb1it6e4i5jhv2g375247g3qlu/3f6185a29ba74c10d8a9a27537284354.jpg
VA88-31S-40 | https://etke.ru/upload/iblock/24b/ul1r0e32si2xtz2kzfradnzq0y2w70qd/24f4225c4b81686515d731f6dbc71e19.jpg
VA88-31S-32 | https://etke.ru/upload/iblock/661/9hrkgci35py66tcrn3yhjhpeqwy9hme7/3c483727d44c3f165402283d3feddbc6.jpg
VA88-31S-25 | https://etke.ru/upload/iblock/714/kjwdys1wchpqofpttlhjwdci8f6h5rae/ff4d861541dd948ae1bf7c4f3cefc92b.jpg
VA88-31S-16 | https://etke.ru/upload/iblock/4d8/yjqe7fwc4ths2zrwzujz4a4h2jf9hl2x/1918d94ed94c12b28563f66d84b280bb.jpg
VA88-31S-100 | https://etke.ru/upload/iblock/d87/z7htxshnf72ol614jwj77vusieus44rr/919c601b217bd834e226ebf8c80c1ab1.jpg
VA88-41L-800 | https://etke.ru/upload/iblock/00d/lpzfkxtye4tcre9nhauwczgtjm4z0mnl/ВА88-41 800.png
VA88-43L-1000 | https://etke.ru/upload/iblock/3e4/hhxq9v72zeh8cxkhmu4lohr6eho61gyw/ВА88-43 1000.png
VA88-43L-1250 | https://etke.ru/upload/iblock/95a/k03me8lrv87f037x1sndarcfa6h9vbhn/ВА88-43 1250.png
VA88-43L-1600 | https://etke.ru/upload/iblock/45e/cap2gb9yg3kvzxeo17n7mbnf43zmk35j/ВА88-43 1600.png
ETS3ZC40 | https://etke.ru/upload/iblock/8b5/szx024z3genzbsz8czazdc9euzql1f9w/ecf3cb626dbf0b5c49c3bddb142d1956.jpg
FTB-50G | https://etke.ru/upload/iblock/57a/pp3bc2oav5vj0skzk6lla32iwoz47icm/2e2696bc637f4f997b997e7ef166457b.jpg
FTB-50B | https://etke.ru/upload/iblock/7fc/1ti8k336kuo4ycqy5jadiqho0zajbsj1/9a8404b13553d28e9e9d098058cfb2a1.jpg
FTB-50PE | https://etke.ru/upload/iblock/6a3/973lupsdsn557v2vgrsx4e7eednztdsu/b34df26da13ca9f09ee86392ba1e3dc4.jpg
FTB-95G | https://etke.ru/upload/iblock/54e/066sfazfu6hep36zfkya7lkspsangisj/e90c278a4d045d5604de47ca851ecf9d.jpg
FTB-95B | https://etke.ru/upload/iblock/3bd/zeifo67c1fx3t8w5uopscywrm1tfzqhm/072787688759ff442bb876e0e0a8958b.jpg
FTB-95PE | https://etke.ru/upload/iblock/33b/cvc335xegumot1wz30jddecyis6rc84s/cc8f54f68945045a3fbfeff7751f9dfa.jpg
FTB-150G | https://etke.ru/upload/iblock/190/k3siyhl0r7gdz8ufrfm5f463xibyt3qa/e817211ec4d1ae1a0e3ef36c949cbae5.jpg
FTB-150B | https://etke.ru/upload/iblock/cc7/1o6up360zywouszm682xaz487rf4ibir/52606b50788dd844148110787a17598e.jpg
FTB-150PE | https://etke.ru/upload/iblock/687/ua7rh2u2mayqg4go751ihqkvfwhu5kjj/cb69f1a5838883efb581e46a8e919476.jpg
FTB-240G | https://etke.ru/upload/iblock/d81/i067p0ou2cyqncbgimji7x733i90a5y4/4608b3777c16806ba870ad070b604e2a.jpg
FTB-240B | https://etke.ru/upload/iblock/18b/0u09a3hjq5tjfmzimlfyl32av8zbl5cf/d2988514c83374bc061f555f91147f0f.jpg
FTB-240PE | https://etke.ru/upload/iblock/532/u8l8194cepkk0p0eqmss2jye1g7v1lm1/c44449b953fd1cb7e557803af605048e.jpg
BBT01-4 | https://etke.ru/upload/iblock/db6/qfiq7uaa84y6a86rhn25i9ytklzk8ifx/c01ad18750d52a465a91e2715b28934a.jpg
BBT01-16 | https://etke.ru/upload/iblock/38d/4vb37w5g7xtjj7ikxuwcfhnj3p3ok2y5/c6d34e199bca492f790e1a1c2c78ea5e.jpg
BBT01-50 | https://etke.ru/upload/iblock/8f9/m5sixvjsll878d70tldzz9pz98se2bc0/6ac2d312496424ada5f24ed039a3d0f8.jpg
BBT03-16 | https://etke.ru/upload/iblock/9e4/gt8owuen33gq31h18bn3g49bu1hzpf6t/a92e344d508f5e6a5b5b409880609f7d.jpg
BBT03-50 | https://etke.ru/upload/iblock/0ff/llvs8vbwyj5ri1awkqcxj2um0plqwq8r/e67adbb76511edb416e583da04ec235d.jpg
BBT03-70 | https://etke.ru/upload/iblock/f7e/sc79jy66ymzklkojrp09yjje7dz7o1tc/0e3d1717cc8572f41c92815860adcb3b.jpg
E-2B | https://etke.ru/upload/iblock/0ce/lngijklu6f4my860gjttzxelwqqzvk03/6d85c3486c3a2e0adcf52bbd4deba921.jpg
E-2A | https://etke.ru/upload/iblock/348/w1bgn5q69100onr8u4ukwdmj4b08d5qf/b4de46a47c34d3488e8bd261ab76c99e.jpg
EW-35 | https://etke.ru/upload/iblock/cb6/hvgwpgtr3lw4nqs0klvy71gnid5bawyt/b666c31a7f2d47f0ae42883c87b48810.png
E-2B | https://etke.ru/upload/iblock/0ce/lngijklu6f4my860gjttzxelwqqzvk03/6d85c3486c3a2e0adcf52bbd4deba921.jpg
E-2A | https://etke.ru/upload/iblock/348/w1bgn5q69100onr8u4ukwdmj4b08d5qf/b4de46a47c34d3488e8bd261ab76c99e.jpg
EW-35 | https://etke.ru/upload/iblock/cb6/hvgwpgtr3lw4nqs0klvy71gnid5bawyt/b666c31a7f2d47f0ae42883c87b48810.png
JUT2-4GY | https://etke.ru/upload/iblock/a4a/tbiwvp8h6oyvefj9oxdutajsclmkdmlt/c829253038004dfaee30a9343bc87671.jpg
JUT2-4B | https://etke.ru/upload/iblock/900/wx0ya9q9dq90qiy7bgkhf0tbwsp8hzec/5c2790724ee92d58d4eff435abd75ea5.jpg
JUT2-6GY | https://etke.ru/upload/iblock/a66/9gft4xt8tcffnwu5l6kr3t25jda8flzq/0973aa8d09c70253e74bcce00a96f45b.jpg
JUT2-6B | https://etke.ru/upload/iblock/f08/husv74gm9oxbanq94htq2gktrwnyx79d/8ef19398a8f5534d8631a1dd089ec0dc.jpg
JUT2-10GY | https://etke.ru/upload/iblock/63b/a9pmc2ff9delrsu3li67haib81xe9qd3/82c48b128895e2fa47a6b56705e8517a.jpg
JUT2-10B | https://etke.ru/upload/iblock/72a/er6jn7tcj9kve4egey06cbfruynqktvq/ce29d5b31b223c6173556be9282254a5.jpg
JUT2-16GY | https://etke.ru/upload/iblock/97e/wc0uor54hi1g3g5bf0r7ohzjlicm6vfy/b6d00b0f5376b566bf17cd33e5d21fcc.jpg
JUT2-16B | https://etke.ru/upload/iblock/cc2/qkesgnosxf43zm6t4y3k1swwj10zgkii/d429c3e37c29d7cd047a0a8c420919ac.jpg
JUT2-35GY | https://etke.ru/upload/iblock/f95/xa4l61jlnydycs5qqwdc4heqzfyepx19/792ea06324c10689c12aae909810dc29.jpg
JUT2-35B | https://etke.ru/upload/iblock/8c5/9upfrw0ank3b8h0czt4yldxlxhle6r19/e6f79c40f0bd060aedfb2623f1b4a771.jpg
JUT2-4PE | https://etke.ru/upload/iblock/144/ghgu0z1ni4a2aavj212iiy4a1ljbga92/36339b35303b1de6959335806685b367.jpg
JUT2-6PE | https://etke.ru/upload/iblock/f24/hy1l1rzc82f91hxcg2hq6h6hhmtocu6o/145a220eee4c0eeb1cd3779825b986df.jpg
JUT2-10PE | https://etke.ru/upload/iblock/505/4ehkdvvml0n4b6af06jpakz9k1ax8ata/4819c3a24ee802c71125723bdab1facf.jpg
JUT2-16PE | https://etke.ru/upload/iblock/0fb/zsofedxie6e3zigmj2wjpin8h090reaz/525235d508aa9b5ff9c703f9c172ae9f.jpg
JUT2-4/2 | https://etke.ru/upload/iblock/f9c/sf7gfr2whvxun2yygzvcjddgx16f8j0h/a15b7e435e09cdd5eaa456f914641915.jpg
UT2-4K | https://etke.ru/upload/iblock/7f4/9pjgwvres76kyx6s4atzztwk13ra81jp/b8719831e9db7ac66e27dfd431b269b6.jpg
UT2-4/2L | https://etke.ru/upload/iblock/35d/3fabq5l5g21vlswx90f1n2n43x4tmh5w/6048291b26e67949958a4f006ff02b21.jpg
UT2-4K | https://etke.ru/upload/iblock/7f4/9pjgwvres76kyx6s4atzztwk13ra81jp/b8719831e9db7ac66e27dfd431b269b6.jpg
TS-Z-1 | https://etke.ru/upload/iblock/901/xtgqhbohrlas2ecnjsafyv4hbn6gi0yz/9b094525ad1824c1e60972b5afc8f020.jpg
TS-Z-2 | https://etke.ru/upload/iblock/e2d/78y87pkwsraktbott2xf8j2uygb6k356/ab7ff914abd5bef3efd45167163eb92e.jpg
JUT2-3B | https://etke.ru/upload/iblock/f6f/eru83vr2ka07t5df513t76ild54lxkjz/171e03aa8951ba1ec4ebab42d6b02330.jpg
G-JUT2-2.5 | https://etke.ru/upload/iblock/a9f/x8w2ql3vs5o4yickz53t7uruz84hufed/04e7c389576fc7aa047a42d3f461dc2f.jpg
G-JUT2-4/10 | https://etke.ru/upload/iblock/fa2/fopy92fl6xunc1pzh4r9ancjwfa1sbnq/1377922228bdb4d428255791015278cb.jpg
G-JUT2-16 | https://etke.ru/upload/iblock/85b/glenu8nv1o3yaavnszrublj95qi5ttm8/0124f8673d9731a9ea80fd3e89045bda.jpg
G-JUT2-35 | https://etke.ru/upload/iblock/1a7/6guh4zm5an5w3d6k0z91zp97jehde7j9/0f6c5afd128c617798b8ed543141d99b.jpg
G-JUT2-4K | https://etke.ru/upload/iblock/20a/hzpd14joy1sof1phh2t7j0q3whoggvpo/a171add96d80cb685f01577775fd4102.jpg
G-JUT2-4/2 | https://etke.ru/upload/iblock/76a/ih7wm4xm5q80ykcs7bqnl332j2un4qrr/9cfd35448c6c2a3c62ba712bdb427fa5.jpg
TS-MS-10-2.5 | https://etke.ru/upload/iblock/629/00fp07m1czdfwsc5fjajhk2rqv1cg0iw/ef2bac9d98ff461bef70a99471da7893.jpg
TS-MS-10-4 | https://etke.ru/upload/iblock/98b/ih4g835opf5kxykq1y3v9bwu4p4oxb3n/63257bfb25fdb487562d7869fac9ec9c.jpg
TS-MS-10-6 | https://etke.ru/upload/iblock/8a9/mfwdk3g27zli4uhns76xebabnsme0si5/ed65bfb7554fc2d95d52dd7867aff4f1.jpg
E/2 | https://etke.ru/upload/iblock/801/baig75yp8rvi3e4my45t2trvi3d859pd/0tmumh29d6hawcbcklj4turwappthaqn.png
DB2-3108 | https://etke.ru/upload/iblock/348/rsad8wsihh0k5l8drg7e21a52m7qsqhr/12f8dbd7670de519b35adfbac1830084.jpg
DB2-3308 | https://etke.ru/upload/iblock/011/tioag2zd9h0vn6u00hkdhnqq2l2b8unw/b1abc201eb803672089166c74649b625.jpg
DB2-3512 | https://etke.ru/upload/iblock/2b1/opvsu5do3jiwg26xdb3jehae7ydhdp4t/1f23de108686bce431667f33dbde3f16.jpg
eM08-25 | https://etke.ru/upload/iblock/40f/iljjeo5726l2394e6c3ejmt4701i99yv/d9dadd562bc42a0ca46975aec5492cf3.jpg
eM08-63 | https://etke.ru/upload/iblock/9b2/ey3jhz117gmr965vim29077kkcvwzroq/d9dadd562bc42a0ca46975aec5492cf3.jpg
eM08-80 | https://etke.ru/upload/iblock/a4e/yfvagozh9pznhga9b8b7plg6j201e0k4/d9dadd562bc42a0ca46975aec5492cf3.jpg
eM03-0,63 | https://etke.ru/upload/iblock/de4/iwy2gqjiwz1boq6pah8q2yk0z6ouwx2t/556dd58dc0fcadf1d1faabc5bd13fd07.jpg
eM03-01 | https://etke.ru/upload/iblock/006/4b32xv9riavxc47g99zeaw53v2c46the/556dd58dc0fcadf1d1faabc5bd13fd07.jpg
eM03-1,6 | https://etke.ru/upload/iblock/189/mqhxq0k7uqsoraa3jsj3leh0h2lyy8l8/556dd58dc0fcadf1d1faabc5bd13fd07.jpg
eM03-2,5 | https://etke.ru/upload/iblock/4b2/b2uug489euo88wdu82f3x2ot5wuz7k2w/556dd58dc0fcadf1d1faabc5bd13fd07.jpg
eM03-18 | https://etke.ru/upload/iblock/e36/c6t950obgg5n792uqtxy44wn3gijp95p/556dd58dc0fcadf1d1faabc5bd13fd07.jpg
eM03-23 | https://etke.ru/upload/iblock/c0e/euarlw584vrol2mld0utrpiub5rd2jbi/556dd58dc0fcadf1d1faabc5bd13fd07.jpg
MCT0-0 | https://etke.ru/upload/iblock/211/qpp9on3or7o5l3m58qokfp08swic43sa/971539796904f6738e4f86c435a58508.png
MCT0-2 | https://etke.ru/upload/iblock/390/cn9pql7om8b480btiycvir4k6ax1wft8/1827bc4943216de4b9039cf361db3e50.png
MCT0-3 | https://etke.ru/upload/iblock/e66/56ei2y5wadix1sgqdphk4xa0y4276ike/37d6bec5e17329cb62c087c28098acff.png
MCT0-4 | https://etke.ru/upload/iblock/e67/93ej54mndpsy5dut6pidr4n6i5jn746b/5c27ca120ce8e14296632f68932f7433.png
MCT0-5 | https://etke.ru/upload/iblock/f4d/chomd763yrpra0go5tm577cxs8gls116/93b36bbfd0d8eb0b5bae6b1cb9438265.png
MCT0-6 | https://etke.ru/upload/iblock/f37/idtflj1nh8mck5a1ut03ul9hbcgaaqr9/129717e264d6912d768e9afc0470ed84.png
MCT0-7 | https://etke.ru/upload/iblock/442/g35s2f7xo3m0g2rm67wm0ta0jj34v2k1/f6c76ff5b1347226c0f2586727d77bf4.png
MCT0-8 | https://etke.ru/upload/iblock/9a1/kq6m4q83lgvenmcj4x8zj3mcbuzanhdp/cd5e38325c0bc478c38df4f1cf3059f9.png
MCT0-9 | https://etke.ru/upload/iblock/704/zkvd4bg4vop8djhgbonmhz25sp8w8s88/9a2d538fe4e1d3f6e4ce50f13f4a7523.png
МСТ0-А | https://etke.ru/upload/iblock/ab7/2r224pfy4x8egwjbgajyc5c4ybdbdf3f/285ad2cb83dbe235fa30f18bdc69f48e.png
МСТ0-B | https://etke.ru/upload/iblock/171/uowyqxmc82cjxdzi1z2rpr8190yffxht/b3c68473423323172a55d1b96bfadfb9.png
МСТ0-C | https://etke.ru/upload/iblock/d17/ie850yj90k0flxg4xc6ctzm0siiqnx32/404f89c0290ac011140d128ce868f10f.png
МСТ0-N | https://etke.ru/upload/iblock/950/0bqc277cizfjdzu5a1kgisd7ds94apxz/a8bcfba885e88fa6492be78672c6fdcd.png
MCT1-0 | https://etke.ru/upload/iblock/61b/lyit2sl5rqniku0eh8nweket2ji78lmo/54825aa6234c4e7c0a8bdff3209d2357.png
MCT1-1 | https://etke.ru/upload/iblock/2b7/1dqli3qvvz32ek87m7or95pw9j07p1ng/55a531400a5486541e0804246574d2b8.png
MCT1-2 | https://etke.ru/upload/iblock/396/gwy3poe7b0fmp9yebdepvu9vwdw5vp2k/a62beda372c735e2e7acdca762204ec3.png
MCT1-3 | https://etke.ru/upload/iblock/167/e2uvm27b5fot7ec3hynqi3ha0l87dwro/f24016c70f61da0cebce37138b174fcc.png
MCT1-4 | https://etke.ru/upload/iblock/235/yaywf3z14yoxbhxzz6j8y5mpoyokuuom/8f0d29fcd164701a96219c7400a58ca5.png
MCT1-5 | https://etke.ru/upload/iblock/7a7/ywtj4foykj6tgp4kel3vs2ibn3y2ii3f/1d6c90bc581a2d9b10023b79e4c9b2df.png
MCT1-6 | https://etke.ru/upload/iblock/e4c/6zudl44ocvgx2egmaua9x8mjxdg9gxo0/c91756c9decb3a2c14b362dc0ba8a4fd.png
MCT1-7 | https://etke.ru/upload/iblock/f81/ma5nzjm9gxokuoaspnrg6yikogyepz8k/340b47d8792bfce6e5315c973fe57b5c.png
MCT1-8 | https://etke.ru/upload/iblock/d10/3t9p2ajuy7poitic53gm43y2bxpbjswi/5476bab21e665e5ea7fcd05034ebf158.png
MCT1-9 | https://etke.ru/upload/iblock/1f3/fddxo553l0hc86bbj1avgi92hzg24y7c/65e54f8f66f90af5eeb13bb89e7c8121.png
MCT1-А | https://etke.ru/upload/iblock/1b5/ek4a6dw697foumygzppmbnean0d6rns0/0tmumh29d6hawcbcklj4turwappthaqn.png
MCT1-B | https://etke.ru/upload/iblock/5ba/iub070mqobbm8v91bijj1vgwl9lzovp7/5d25bfa439e586cf3e2d02a63e3cdd26.png
MCT1-C | https://etke.ru/upload/iblock/495/z5epccx3ogo6ty3t11lz56yv22rwgy0w/85d620667e70d4f88ee3eea6c58be288.png
MCT1-N | https://etke.ru/upload/iblock/679/f7yzc37i5vkm7mcw8393sph6r17tyzf8/2712a1a8d6341b40deed671b34762658.png
MCT2-0 | https://etke.ru/upload/iblock/6f7/sypdoqbl04z9p71uv3naun607gzdfnzw/7296f05b9f540a1ecd5498dc6ee68ef2.png
MCT2-1 | https://etke.ru/upload/iblock/350/8rrklhgwt5gkjf8ic40b03nyz455baup/69df15157da2bc4b4837bb04a9e67949.png
MCT2-2 | https://etke.ru/upload/iblock/b8f/4jyg8ab5d8ry073gbc5sf37y40zkl1u9/110714d1fb6c241b4b960d403930b03a.png
MCT2-3 | https://etke.ru/upload/iblock/53a/u455hiprf747qgifc429rcscrxl32v31/da796b5a9ab7bdf63f0ce4e93e9ce8b9.png
MCT2-4 | https://etke.ru/upload/iblock/f9f/mszax51onpqszosxn5xi57sp7255eiaq/b954a7197030044dcf8540022df79d5d.png
MCT2-5 | https://etke.ru/upload/iblock/f7c/uf73y33co5snhekbz6dy2gcrhel30dza/b7e855ae4ed044faefcf79845c7b3599.png
MCT2-6 | https://etke.ru/upload/iblock/b45/42l7dnnpln45qu3py92s2sulf35qgtdb/12653f1860b0c0c662c5d020ee0a4571.png
MCT2-7 | https://etke.ru/upload/iblock/254/alz0yikwswalrhifx8ow8prqdjyd224a/ec9524d8c786e93bd11e020ab8aa3405.png
MCT2-8 | https://etke.ru/upload/iblock/c46/agyrs24oj51xavp603kxpue2an17h6ma/0a4bd9ee253eb6aec9ebfc17ce116140.png
MCT2-9 | https://etke.ru/upload/iblock/2ba/w9qtw379dr9k9s55sq371bmmk9sb2rkf/1c791129ca9cb0c1b86cd58c5045607b.png
MCT2-A | https://etke.ru/upload/iblock/e61/92bfm1lntseakf681ib7punzaxu5vded/6eb7852a30a53689ee7dd3a8a87b4d77.png
MCT2-B | https://etke.ru/upload/iblock/526/1chh05zevjew4akdkwq4o2oalj1i8cps/3f8ab02e1fffcefb9f02b554b5e9e073.png
MCT2-C | https://etke.ru/upload/iblock/098/8jqfee7r04sjz0kfqmsev0jhqk5lt2du/b0cc5b405153b47930a445de3d6923e4.png
MCT2-N | https://etke.ru/upload/iblock/c31/pui1pd1936cbj0kmh7ijkuja9e6o1emt/f395e36a36ff1b1cd2cba2ae3d23b92a.png
MCT3-0 | https://etke.ru/upload/iblock/57d/eqw3exjxff28xp6mdnhgh68njjzwz8n2/5595d38954f9edde190b3fd48c35881c.png
MCT3-1 | https://etke.ru/upload/iblock/518/7c0ggm9mxfyw1gwx05lua5xi7dd86vlg/ef825963125c36d91e22da610e178180.png
MCT3-2 | https://etke.ru/upload/iblock/c41/22f7vttr9hvs1y7jq8pwdeaevgav65cj/9c8d34259a64f2e1e23bc169e92eddc9.png
MCT3-3 | https://etke.ru/upload/iblock/917/umo03vsonxosuu3w9eb4e3czvhug74w4/2a75f3c24c1fa9185d90195d8a22abf5.png
MCT3-4 | https://etke.ru/upload/iblock/185/sxp1i9gmyof1377ej6fcim17wru907qy/f8eef71196132fc3c1777e982d1e2542.png
MCT3-5 | https://etke.ru/upload/iblock/203/h0ql8tpp8ai7etiise3ovuo1t6l22inf/4dcd0d9d19d1495a7cce085cefc5bbd7.png
MCT3-6 | https://etke.ru/upload/iblock/bae/0retyfowa2ryw68zlx109jrlkuvkg4z1/c1490a65abb4ff44e9f41d47b82f3540.png
MCT3-7 | https://etke.ru/upload/iblock/51e/04ghfw7odtymco41bp711d42rb5f2ta4/1ba8d72a1d20c6bae8eaba30edd71471.png
MCT3-8 | https://etke.ru/upload/iblock/87d/o0cv4tv652vjlui162cqp4slb0y7myu4/9b5a0fddee0a899694be94479e6ac608.png
MCT3-9 | https://etke.ru/upload/iblock/19b/vgbnk10x35yutszji0976duztt0ifyqq/6baa991dfa6b4b933232c52dcb7a1cee.png
MCT3-A | https://etke.ru/upload/iblock/c62/mip7fzgfizppts8da50g0dfhh1je0hi9/fcb0e1853ab3c35cb5a5c59064d6b02c.png
MCT3-B | https://etke.ru/upload/iblock/a92/qv8ywgf78lz3y7bh7oekwmhk34ztco0d/93c8b8f0585b24ccb6217f54c471ee6c.png
MCT3-C | https://etke.ru/upload/iblock/abf/31u9gk1x3vtu1z8udv7dq3oc237zm6jc/901faf74a51538cc5bb79cd8e163e37e.png
MCT3-N | https://etke.ru/upload/iblock/cef/18xhhvsigpg5zwy7mpjiqgg1md22lok3/f5086fe461ab5991216746df5640dc22.png
MCT1-А | https://etke.ru/upload/iblock/1b5/ek4a6dw697foumygzppmbnean0d6rns0/0tmumh29d6hawcbcklj4turwappthaqn.png
CBP06-1 | https://etke.ru/upload/iblock/6a1/6umsohbu953888gg7a5kmj2dy2ay2ude/91056af94799cd9d7d71c4b3a2ba1f94.png
CBP06-2 | https://etke.ru/upload/iblock/539/bnszfbj2t2c56xo6fufjyx385y49o520/78c171b6a894307ffd420caa812ef994.png
CBP06-3 | https://etke.ru/upload/iblock/4e6/nnry1z2769865wfr00coegi2489cxgmq/78f9d67fe175466b374346f85c2e4504.png
CBP1206-1 | https://etke.ru/upload/iblock/28a/ltyp035dfildygu9uzcs2qygwtl92e1z/bfa0efac26c2f782de2d985801028098.png
CBP1206-2 | https://etke.ru/upload/iblock/a8b/o0w9r3je6r1vcze19eijka4xz2ak07rr/bae267f08229edecf4387abf402ea85f.png
CBP1206-3 | https://etke.ru/upload/iblock/c46/qtgehejmlbrsyrth6couqii6j869jttq/39d6819653e31cdc1fe2ab4c6d5d6223.png
PPD20-15 | https://etke.ru/upload/iblock/cd5/35dtc56l19uw4tta2iil4x3w2atfajhh/14187a6660e8a4acbe0f57aa61ba5e07.png
PPD30-15 | https://etke.ru/upload/iblock/158/vs1cepyg7wyl3rq1xxfs4t9793c95r4j/cbffb46bfc119952a0e006a2c1062d36.png
PPD30-30 | https://etke.ru/upload/iblock/701/1bzus1fpy5nsewuruyxdbu2hgacil43s/b6e66dd53bacc25fb9d0f4073d3cbcc8.png
MCTS-30 | https://etke.ru/upload/iblock/6f8/wm996t6sokntb720v13s1fgcjbithmwm/b49fdcd49fbc38176d26762762c1c3cd.png
MCTS-40 | https://etke.ru/upload/iblock/a4f/ftrelv9q8qhnms6wc2sbnzp9nwmfwcr4/0ea29c7019198cec03c299484b5f61ed.png
ТУТм-4/2BL | https://etke.ru/upload/iblock/2f4/caeteh0p6nmj7qu364rzd13dxqxhqnd6/dbcb46ce31278ad3bf141375827a9642.png
ТУТм-4/2R | https://etke.ru/upload/iblock/2e2/bi47em4isps5yphlsmo4h6383aa4axbw/ec56031ebb2971654c3d3cca741b5a31.png
ТУТм-4/2Y | https://etke.ru/upload/iblock/f56/1laglsug6tdelz220mwo5x7b6qf7a96p/c4ccefc4aa7627882e65daf1ffa726c3.png
ТУТм-4/2G | https://etke.ru/upload/iblock/0c1/2xteby65eol38wf6ag14tpedjvte3m8q/2fb2a14a2397d30abe8721b50123b4b8.png
ТУТм-4/2B | https://etke.ru/upload/iblock/b11/mfxmzfjgi2eqdj6py6l627nemia396sa/a4b0f95607d10e2413ca1fd061254d1d.png
ТУТм-4/2PE | https://etke.ru/upload/iblock/9a3/w9q08egep70cfsybx8x8apjua7a5j8og/4fcf9c93ac0530db71a57e20eea946df.png
ТУТм-6/3R | https://etke.ru/upload/iblock/712/s48183mc0lytwdzokdklhsuaec33rstk/87036bf11611e890f7d9c38424ed3ad5.png
ТУТм-6/3Y | https://etke.ru/upload/iblock/2f2/tdnjhh5kog7tizdx398j1otghqs3tpo0/03ec89cfd80afe4beff39201e95f61ef.png
ТУТм-6/3G | https://etke.ru/upload/iblock/e24/yzwgynn239f89l6supgdbba4qjyckpm6/8eb0a56337d0d3b9cc63e81f424e8a53.png
ТУТм-6/3B | https://etke.ru/upload/iblock/561/13tguddbiao75hlk8k2w05klt5bvl8ty/4bbc371005db3144b7422b6dce57b76e.png
ТУТм-6/3PE | https://etke.ru/upload/iblock/e1e/9ithjnmdviyyuprqb4ejcra9y6sngzgj/7f783394a3cecd3ffa2ddc6916d45d3e.png
ТУТм-8/4BL | https://etke.ru/upload/iblock/194/dkvnxlyadnk36nddindlntcwztfxwb04/032bdaf365b3a83d4e96722612e9d2c9.png
ТУТм-8/4R | https://etke.ru/upload/iblock/db7/oct9vooepoj35yml7gow1a0bd9wjraog/97b6b95ac13f4baf18b717820627cf79.png
ТУТм-8/4Y | https://etke.ru/upload/iblock/e3b/8cpq1j1u3rbnxjdy71wfkqagph0ljgsd/e15df792228bcd9073daf852619bad8e.png
ТУТм-8/4G | https://etke.ru/upload/iblock/41b/b02t0k437p81datz0bqvufujomd9jo27/f2a77a4041418fe05a6de48c5d03e441.png
ТУТм-8/4B | https://etke.ru/upload/iblock/d69/22rl9ubszxmpxu3qnlyo23w48qcmvj0b/5ceffc65d2768b9a9fa3955f4327dc83.png
ТУТм-8/4PE | https://etke.ru/upload/iblock/c44/1lfse3764nzbrqvz7crxb63rmotyrgfq/0e8ff206b8901e1705354929f904920c.png
ТУТм-10/5BL | https://etke.ru/upload/iblock/2e8/f419bbco3u0lnxke5wnfwnwffn0wecbk/3f6b2a1da110f3eb75a503bb27a3251d.png
ТУТм-10/5R | https://etke.ru/upload/iblock/e76/3k17x38quvm6hlybcofijllz8gmbw6o9/8b95954a33b27473c313b68a9310d7ea.png
ТУТм-10/5Y | https://etke.ru/upload/iblock/6a4/yinvqszpcqm3s3c9pzx9hs8cxde18jpn/2cad1c07fd98c65bbac4f1121ed12954.png
ТУТм-10/5G | https://etke.ru/upload/iblock/9c8/2ppb7ki62rvkuo4ggd00s6xccfpj8vjq/3be9892873b39c625150db61d1f69544.png
ТУТм-10/5B | https://etke.ru/upload/iblock/f59/pt6jx06ir5xe70p32wbahxtq0jy5n1nm/03285a712a0f25b9bc894e504ac0b285.png
ТУТм-10/5PE | https://etke.ru/upload/iblock/e89/jbec56502ov57ojtzyteiqm4v8swris3/68ff7002bf334a3ffa7bc515ca37ce47.png
ТУТм-12/6BL | https://etke.ru/upload/iblock/a0a/a5u0gesqpyncibb0qdp3l1ftrcb6mc29/ab7fcbf4c711219bf608788441f64080.png
ТУТм-12/6R | https://etke.ru/upload/iblock/6d6/altc03292qr2toqe1wsgeibh41oj5q9f/ed660b779bf3e7bc0e831cf9ee1c61e1.png
ТУТм-12/6Y | https://etke.ru/upload/iblock/d3c/fyrhc12q4kzm47v24f0ieopot37q4d9g/0e0ee93f55fdcdc812887a960fbed691.png
ТУТм-12/6G | https://etke.ru/upload/iblock/da2/93lqwa2l3crcqnymolq48nzb1ern5z32/2c490c3299a354ebea853c6c30a361db.png
ТУТм-12/6B | https://etke.ru/upload/iblock/34c/t4e0b4z4gbj04yftn1ybkgc1ocl3eyba/429028acee8c0f0f26f932f81a354b9d.png
ТУТм-12/6PE | https://etke.ru/upload/iblock/53d/mu8r4hmvxuezvopmfndqz1qtv9sazl1u/a7f5f796c069a1673d27b9ee592b0086.png
ТУТм-16/8BL | https://etke.ru/upload/iblock/c0d/xc8qsnbza40l9bf4tzmbqstaw2dirnmc/7dcb9ef32a06bca2e509e5d174d65ad8.png
ТУТм-16/8R | https://etke.ru/upload/iblock/7e0/8e6uxsp73z44ncxod56gqlu05gqvitm7/d5ce49e18a90b5bc95e5a04f4d310598.png
ТУТм-16/8Y | https://etke.ru/upload/iblock/846/jtf2dk3nc1gc81lc9zzzvwifwx8ia44q/0369ca65540ab8c266dc285924262ed0.png
ТУТм-16/8G | https://etke.ru/upload/iblock/b0c/woz4v1lo2bd4la8jxbbdqml9open0wfp/600997660275395c8c2a43c013b77a73.png
ТУТм-16/8B | https://etke.ru/upload/iblock/aa2/befhldmkadvx2yru5r583148cr93ira8/1f708113307a4180f93178040b2193e0.png
ТУТм-16/8PE | https://etke.ru/upload/iblock/cfe/teh1zzaybz3vl3k70gmdk3evejlc9jhk/b88da50adbdd8112f6e79bd6a6da9cb9.png
ТУТм-20/10BL | https://etke.ru/upload/iblock/fc4/1vpuhtgiyh5izlfn0r43eaj5h1tuhoxd/c43667ee4673172cdcd188685a08266d.png
ТУТм-20/10R | https://etke.ru/upload/iblock/15f/yugz4oarion8bpo4ajijkt7vatnuox52/b8d5359300916b748d71f97f1a06eeec.png
ТУТм-20/10Y | https://etke.ru/upload/iblock/af3/j75o8rluptw8cd33zz3u49qudeu3i66b/ff86b5e48e655d833d2bb52634433707.png
ТУТм-20/10G | https://etke.ru/upload/iblock/fa6/oeunb19zzfe35vf0fxfzh22q4qotmefs/40f8926c0b229c4b80e49100939ab1db.png
ТУТм-20/10B | https://etke.ru/upload/iblock/226/oieeyv1oeu4hzc4czmj73asdclr3m2fl/d87242994a69f20981c75dd2120ff901.png
ТУТм-20/10PE | https://etke.ru/upload/iblock/ec4/5bwsej1yekqur1yq7qx0s953n7y0ewfb/4a567eeec7c62c2db157415e71507b3b.png
ТУТм-25/12.5BL | https://etke.ru/upload/iblock/54e/8b6st7yqp3wg6svot3lla6lf8vyh7xys/2a88cf0174656a50e6f64ff06075b101.png
ТУТм-25/12.5R | https://etke.ru/upload/iblock/614/zm0nsq39pqfig2a8evv0j1klcilbfo4x/5eab3a604baaf8eeffda8fb618bd4134.png
ТУТм-25/12.5Y | https://etke.ru/upload/iblock/8f5/fgpanowr6r4xwfvgf7zvno1an33q0og8/a192c4208eff5969df09dbbde3e14b42.png
ТУТм-25/12.5G | https://etke.ru/upload/iblock/fdf/c819r8m36txlefshbehzhpn7oufmf9zp/20805b405b83cfd1d501d067e83bc2a5.png
ТУТм-25/12.5B | https://etke.ru/upload/iblock/919/xvfllj0fyesw0ma0z4zr0e6jhnsqlzk5/71c2a1055cba04293c285e17832b0611.png
ТУТм-25/12.5PE | https://etke.ru/upload/iblock/ffa/mfs2dn2in0z5p72vtns46ci3mhos05or/e5ed38158ef0caec3db1ab3694053c72.png
ТУТм-30/15BL | https://etke.ru/upload/iblock/655/20q3q42v2cnp1gxtxy1s1shg3ldj5z1q/5e03e8bafc82af8a674f7f772e5291ae.png
ТУТм-30/15R | https://etke.ru/upload/iblock/dd5/s4ainstd0d1qf063jcoctz7sowz0w8h8/2381f540d7b54de2f95501e96c86c3ce.png
ТУТм-30/15Y | https://etke.ru/upload/iblock/d97/fw37apyn2zb418ykpcme1736svfrfhk7/5340d91cc8746f39f5569314ae735073.png
ТУТм-30/15G | https://etke.ru/upload/iblock/714/d59ftd794rupp6rfdi0v0ts9k5tnlww5/48df99357095ebc58569ddf463f6a1bb.png
ТУТм-30/15B | https://etke.ru/upload/iblock/52d/xd3e37reqqp5kui0bvvzcjmbf3jv78vy/8e0fd08a6092f9f3fd5ae718fa27feb3.png
ТУТм-30/15PE | https://etke.ru/upload/iblock/109/e4fllnu5s3e7qsntw4uqni3szcuomdt4/b3bb57244c231c9876ecfb3949c426b7.png
ТУТм-40/20BL | https://etke.ru/upload/iblock/218/8gshmehfs1068c64ktxvya89nses32y0/e90f64cfaf51ab5a44a13d8acd839d24.png
ТУТм-40/20R | https://etke.ru/upload/iblock/ee6/yz8pik9o5hkw14vtjlzyiebl7a7y7lt0/8e8599651946f85a000c749e11d18eec.png
ТУТм-40/20Y | https://etke.ru/upload/iblock/580/q9mhres9g6dul660dx11k405kyt2xumw/8a5efa209ad42c2c50a0061248966af7.png
ТУТм-40/20G | https://etke.ru/upload/iblock/c8d/49o2ie1otx3ipyzgx8x5k8rznpzc47ay/67ce0c8626e375a62c8c4bc6beb255d9.png
ТУТм-40/20B | https://etke.ru/upload/iblock/4fb/6pawnlo6bm15z3i1ezo86pthrvuxbemq/17209367006e2ec1af5749513cd2e927.png
ТУТм-40/20PE | https://etke.ru/upload/iblock/6ac/4bz9w0tkx8970dct8cmf6bogv1a9orxs/5f0c63ec701ee8566bfe2e93b9ced798.png
ТУТм-50/25BL | https://etke.ru/upload/iblock/677/g1s9mgvusoqc4l1oyq0mmwtixxl9hpr4/d72df7c72214653f26a9379776ac8262.png
ТУТм-50/25R | https://etke.ru/upload/iblock/409/k60oi07v2bhs1q19ecqwfvk5rhwk0ke2/027b2f9de6b90757b3b111eaff6115e2.png
ТУТм-50/25Y | https://etke.ru/upload/iblock/8df/riyjdsmxtrliqzx3f8atue4kbt875ncw/10e76d0486161d901e84d3a632cba607.png
ТУТм-50/25G | https://etke.ru/upload/iblock/0d9/fzjkhiuqio4a2vqmnaozy51j1o151g80/4a349040f57854f43abced0199909d6b.png
ТУТм-50/25B | https://etke.ru/upload/iblock/36c/fj9lc8501plilcc8eznxrvqtsdkk8y0y/a8dfe61a396cc1ffd6afbdcd61136d22.png
ТУТм-50/25PE | https://etke.ru/upload/iblock/89c/x41zlswefljitrzwxehj959746ozgc0s/0ff7b356d2c8f8c9366202dfb2566520.png
ТУТм-60/30BL | https://etke.ru/upload/iblock/eb1/3ngsb1jwnnzkke84dyrg6x2kh2e0fwiw/b2402888eeff70f2a3d197d80d8da0d2.png
ТУТм-60/30R | https://etke.ru/upload/iblock/98b/g1hw88snshfu0igfbr9v1um8k2l7e29s/a5cb0fe151dd144abc3af09165f8873e.png
ТУТм-60/30Y | https://etke.ru/upload/iblock/424/jfrndm8mw0t3sdey73erl6e03hpbdw3s/8f5318dea75ffad3ca1cd011ff3e7420.png
ТУТм-60/30G | https://etke.ru/upload/iblock/f66/wxo887bpn5p04ou7mf1gk1gx6esrab9x/250d5b351c2f81810cbc34112cb82a03.png
ТУТм-60/30B | https://etke.ru/upload/iblock/e1f/vovqcdxeg4ipcehbhb2s28k3t604j51t/86be475e2fa21d9c87deb4c750d31413.png
ТУТм-60/30PE | https://etke.ru/upload/iblock/016/klygffcezh8f7wo6p1wezodkij47eya3/17b53328669aef67b8538a930d11c37e.png
RV1U20-32 | https://etke.ru/upload/iblock/fc7/gbq14xfkd3zyz2cbl7ogp79h923d9b6y/RV-1U_ELVERT.png
RV1IU20-40 | https://etke.ru/upload/iblock/c68/wxj6jpdfvow7l1f3ky1mqi3ztnsv0sfi/bc81f1be21d6a709722afc0d86c3426d.png
RTEZ20-20M | https://etke.ru/upload/iblock/9ad/wl2pb2o5g8m3k74066ik3ehk371rl1tg/290c8c5c306a300c3f6250c5de3e8af8.png
RTEWG20 | https://etke.ru/upload/iblock/c01/bho04vroo1don3dtle0so74g53wnnhxl/bb6e2b0eaee055db49da7fcb9614c27a.png
RTZS1-10D | https://etke.ru/upload/iblock/18f/edfsj84qgzaykc010tlsioj2sg1qvwve/RT-ZS_ELVERT.png
RPHZ20 | https://etke.ru/upload/iblock/146/clwbxli2h1nfm2nx0o33o826cv0y3ebx/b687159fb4d8bbcee90200ce3e13644b.png
VMD-991 | https://etke.ru/upload/iblock/daa/vcow24j77q0ptn0it5uli80r3o3xgw1b/18c3bdf4b0bbf5810e7027333d64af3c.png
VMD-993 | https://etke.ru/upload/iblock/a51/994xm7t1kw20rdzayjmf71jggp4wdp81/83f9cc5db467beee7ea7880f22060da7.png
AMD-991 | https://etke.ru/upload/iblock/e86/xsthwkygfe6ta82x4eil3ue6769nwfg9/9701ac6a187b388d16f9b12e29190d03.png
AMD-993 | https://etke.ru/upload/iblock/0a2/ip795if18yndle5mg1werbwh65613j2h/552c4593ceaf891887de249187581ad6.png
VMD-771 | https://etke.ru/upload/iblock/79c/olpw5r1w4tb3idex4uq25pg16nad7kx3/8a289a9e0e8bad11c6373eb66511bd91.png
VMD-773 | https://etke.ru/upload/iblock/3e8/uyj4hgzozbaagqxjkmgc25iupz2vs4e4/4742d93c8024889782ec9ef8f4656789.png
AMD-773 | https://etke.ru/upload/iblock/699/93eozu3vxej1o2nb0phqfpurd9tk3e89/5d907d3b1c476a021da91c12dd1bb61c.png
AMD-771 | https://etke.ru/upload/iblock/357/nv9ng1co02c59m1bsd1znpz44vlvyyfu/o7edj2qw8rlc56ho8h4skc2ojlsj0330.png
VA8829-40 | https://etke.ru/upload/iblock/c3f/60bhhb57ffjl4qs6d2c4glap32e6zl34/30d009fc573b85a23b6185d5564237c6.png
VA8829-50 | https://etke.ru/upload/iblock/932/3uy06417umum7w5frrnm07s6l5kfbhvk/6b654edbd1cffeb053748387006b9604.png
VA8831-40 | https://etke.ru/upload/iblock/ea3/jq6o2k4cvi56c82gk4x2jm3bp466wmgy/2451c63eb4b3389b21c13fe6cf2561cb.png
VA8831-50 | https://etke.ru/upload/iblock/64f/pywzp5oaoujbac7yphalus67y9gl728h/9e435a18c5b9a1eb1f8d00819aaeb1cb.png
VA8835-160 | https://etke.ru/upload/iblock/dec/ws64a3c1883nt4v7m9zchptdc3pnu02x/7e617abeaea25dc2fc7ff0fa708d8fa5.png
VA47291C-10 | https://etke.ru/upload/iblock/991/jjgag7gmfzyepc4eat5q1svgcw8xu1ol/b6a7d816877b8aa3a01da63c97d5a6fc.png
VA47291C-16 | https://etke.ru/upload/iblock/576/2x7cn9jx69j5baqrdi0k08x4rh9eufxp/e19e559c0fdcd8a04d24f961ee2c8491.png
VA47291C-20 | https://etke.ru/upload/iblock/4df/muh1k32zgth0mt2y86pqcy3kyma43gqq/b637b1198c08e97263a9a33da404c294.png
VA47291C-25 | https://etke.ru/upload/iblock/2d2/hvk41w8c4t3g9if5d8hp4z3t1yk1e5ns/5c634e0afb96e80dcf47b19069792887.png
VA47291C-40 | https://etke.ru/upload/iblock/46a/ja2mxt3uxjcoftjqemjtuhxnkdi4nyco/dc7109733e0116d795ab4658953c9e4b.png
VA47292С-06 | https://etke.ru/upload/iblock/921/agu1aov2coz635beuyb2umklr9he6sti/91ecbd164d6b61ae6c3eeb5ff9dd3e3e.png
VA47292С-16 | https://etke.ru/upload/iblock/9aa/ekbsaf8y2c0mr5de4bybpxd3dqdt6aqt/e8fc75c6203726fbba8cbcb52bd1784f.png
VA47292С-20 | https://etke.ru/upload/iblock/346/92i172l6ugzc3alp65f170q2jem9xqq7/7305be7ff931ea95a4ea89a91acc1a73.png
VA47292С-25 | https://etke.ru/upload/iblock/a34/tk2sqwcc5q1qkyezl1mwtbpa6ex5xtt2/c46b4e118e160e9a96d8bb685e9b2f0b.png
VA47293С-32 | https://etke.ru/upload/iblock/d3e/9fcdi7jzuyzyzgsz47vs4dz6dtzz61qp/ce322458cbffa81bf1bd8ed730935034.png
SB10120-09 | https://etke.ru/upload/iblock/d5a/lspvgtgjspf4qpd14ljhakgoqw6xleff/47cb42b47a1ac138a4ffbd817b44e337.png
SB10140-09 | https://etke.ru/upload/iblock/36d/m35fettey2q10a0rnlt1pb5geynewr3l/43b63c13122cbe2cebe6189032940af0.png
SB10120-12 | https://etke.ru/upload/iblock/68e/rjzfjhb7s07xbxhtjuz8hloc1jci2f29/75a17a26eec2296e30ffaf51151dcef5.png
SB10140-12 | https://etke.ru/upload/iblock/9a7/a5xvdhdj80t1s5xhtlb1rflpf2u1a3v8/c350bb14cccdcf56ec67918fbb925124.png
SB10120-18 | https://etke.ru/upload/iblock/c72/2invs2b56ub52fph8ga5huk2dqoq2oie/5b5faf6ac4c2eb522ec90b386024d76d.png
SB10140-18 | https://etke.ru/upload/iblock/b96/hygvhnbf09oy54ld8e4hr34twhryj5c3/8786050dfa186b05b17d3ed0a821cfaf.png
SB10220-25 | https://etke.ru/upload/iblock/b5c/vu5a9cphqoppcs28mjcu83u0vkjk89bm/cc96932da74d405e9b03fbc21b5643ae.png
SB10240-25 | https://etke.ru/upload/iblock/38d/zr2p6a0ziiw9ble2k965wl6x9grh5stb/5c57b3a4d3826410b6cf462f02f9d44e.png
SB10220-32 | https://etke.ru/upload/iblock/273/cqresfhg81q7c48by7n9j0kmdlxve0ct/78409c9e2fa4882288a7af33569abdb3.png
SB10240-32 | https://etke.ru/upload/iblock/852/xkn4bqqkbezp2mo8wcgacmo1d4makdv9/272fdb0ffb5682e1fb4e571c3ee6d3aa.png
SB10320-40 | https://etke.ru/upload/iblock/c46/4p72aecichdfaloorjrkip1vrqqzfid3/1c88a3c0c13ea291c2bfeec04562ace7.png
SB10320-50 | https://etke.ru/upload/iblock/e40/0wffujqhfbn9s60bcm804c9faqr91cyd/50409413d9d358cab6e1b2c3b4dd7b30.png
SB10340-50 | https://etke.ru/upload/iblock/d29/ld2o1j0vq6o1u83zt7bb8jltod4xni07/a631fd9e5fb04c177568682aebdf649e.png
SB10320-65 | https://etke.ru/upload/iblock/1b9/4tacdrwn3z929iapqyotb33zjrbpr6fg/1ac553da787820e6b3b1a7c04f1a200c.png
SB10340-65 | https://etke.ru/upload/iblock/fca/ltq08xkfqpuz73c3knbtxryj5yuk4dik/0360f3ebc3d3937f46bb2f35bc94d82c.png
SB10320-80 | https://etke.ru/upload/iblock/7a7/u2qveunimdyq2wfot6md3a9lg3q81tt2/d2fe3651a4bd7ae27fc6d25789fb506d.png
SB10340-80 | https://etke.ru/upload/iblock/cb4/824zdp5tak8vmd3r0iskgt50akm3gnvt/d08d322fc6e27b98f9f33a77038b2bf1.png
SB10320-95 | https://etke.ru/upload/iblock/2d9/g3677cp8spvh9eu2qpk2r6c1ys0av9vz/059cb8b3c288483b009fc2eba8d79407.png
SB10340-95 | https://etke.ru/upload/iblock/554/auh9x351sbx3sewwm35d7nf48dy1um3y/18baa8a78d1d8759ff6faaa4bfde463a.png
TR1-0,63 | https://etke.ru/upload/iblock/b82/kba0vczblyy8rt6hmuusczbnuhp3dfqd/f093b650bab96f2201f06ef41893ce74.png
TR1-1
TR1-2,5 | https://etke.ru/upload/iblock/16b/ceo0tqi0xod9ww49sj4hu8scfgsekm4t/9ccc053fac8b6a20ef7fdc2db12b86f7.png
TR1-4 | https://etke.ru/upload/iblock/93a/ci093gg0c3gabnokyikdndz4yj2o88z0/832ff7903dee6c4fd7638e667314e00b.png
TR1-6 | https://etke.ru/upload/iblock/6a0/ug4w55ckpqhuw1hdvl9tii7qunfyvpx3/e2620d2ddd06921d0b74d4f4912d0c31.png
TR1-8 | https://etke.ru/upload/iblock/2e9/i2wvw1z06e14kb9icpvbo963cdbhpftg/167d8fa7bd3e78033d34f1575ff4aae9.png
TR1-10 | https://etke.ru/upload/iblock/bca/a081v4mrngrier9jtl0qyuqy486kpz6w/62aa87cb345723a5e1bf161ac6e49f64.png
TR1-13 | https://etke.ru/upload/iblock/776/eweldux75xiiho3zm70a4tu0fk5shovm/4b28caf489537403d8b9aaaabd613660.png
TR1-18 | https://etke.ru/upload/iblock/ba2/12t0mxv7vtaw6ebnvl5xc2et5a4k56o3/eeaebd7ad30a5007f0f431bf952f326c.png
TR1-25 | https://etke.ru/upload/iblock/8fb/xv4t60igderuoxrb3fpperk89g0cqjzl/3f5f3cc519bbe92415d2ae1ebd0d197a.png
TR2-40 | https://etke.ru/upload/iblock/058/j36d03itu770xixnp1fojko60po8qe5u/fbff458ab22ca1f68f8662d5969467a8.png
TR3-32 | https://etke.ru/upload/iblock/b15/c6h7pxezurcnukxiy8tkfllk61mv259c/207034d1bf9934eee26ad01cf2673682.png
TR3-40 | https://etke.ru/upload/iblock/f17/ep3lgzsd44hpah8jpqscx1rifctwgvy1/c23c9d06541f8c9029e98beee0c06be3.png
TR3-50 | https://etke.ru/upload/iblock/fe7/cd1fa39ixbfg8fa8hfe69zbupwzpyoxz/53dfac094de3436fd717f4213acabef4.png
TR3-65 | https://etke.ru/upload/iblock/c67/0kvm6d6437h60wzl11cd4txkl2r1wjmf/aec70af70453e6447c3ff35927f98a69.png
TR3-70 | https://etke.ru/upload/iblock/458/kvxbcyg2agiek6qepfng2oj4x52u08zr/57c5f4bc6c2d6f99d12938f18ce72f8b.png
TR3-80 | https://etke.ru/upload/iblock/763/j260184ii45w8c2t5y10drz0o89ge5tb/8ce345c6621e7c1df88496e61dd053d2.png
TR3-93 | https://etke.ru/upload/iblock/ae4/i02418q7njkmysxiz7czm7c51qz2zw02/6cddc96865c6621a19f48e937f7e734e.png
CB03 | https://etke.ru/upload/iblock/d4e/kdrjf01uaeobsraxc9lxo3b297mjitjy/089056ba142f4ac504510ff4b421379e.png
CB10 | https://etke.ru/upload/iblock/bd5/4u3jpqtnkq9ofvqidd9ylzyhl3ggud2w/7945bbe213b468b5a0d30557bbaee63a.png
CD-3s | https://etke.ru/upload/iblock/64c/ebnjaphqwray8mgivlz2hy5xrabww2bs/dfa13cd67945c8cf1121f0ed23333b87.png
CD-3t | https://etke.ru/upload/iblock/abe/s43pwqobt4a68ncr6g2vudf6v9dfh85x/942ac7c3c5142ff9dafd09d73c98fc9a.png
CD-30s | https://etke.ru/upload/iblock/3af/8ulloaqlz5oy2875ph68cnprysc341fw/ea3031046d990c7d4e094bd659303ef1.png
CD-30t | https://etke.ru/upload/iblock/61a/lyl2dr5ak2re3ppcthhro5gaumrzu931/ae654bbc8286d81e9a83444e60225ffe.png
CD-180s | https://etke.ru/upload/iblock/47c/w2fc1hznrsgo2j3p7ogofdhhrmthyddy/16551662b96f9bf73f861957c8f01eee.png
CD-180t | https://etke.ru/upload/iblock/492/axgxqg9hwvjw77s38ndusy2z186uemt1/254e4009b094ac1f0c3b213cd8ee5b7d.png
CP2-20 | https://etke.ru/upload/iblock/c95/fvtv0ay4mxoswpiopi1ru28fks4ydhzh/c2e11bd159cf6e1a67276982614bbe43.png
CP2-02 | https://etke.ru/upload/iblock/c5a/tlw8o32yafoae0xtioccur7bkofk7sk2/f4b4a9839242ff32d5da07855bf0dab5.png
CP2-11 | https://etke.ru/upload/iblock/450/c4ppzurbwynq0fqeogawymobepv778p1/8df4c953578f181a18ad215ddff73e7b.png
CP4-22 | https://etke.ru/upload/iblock/e2d/6j3tmxpavdbmn3vv30aug16hz0f51fpo/7a88b5b8eaced15ae75c6e470864e0a4.png
CP4-04 | https://etke.ru/upload/iblock/0ed/k0ypvqehchvxmgyxzxkzm71oz36rlr6z/38da591b6c2ccaf10373464c0d18d954.png
CP4-40 | https://etke.ru/upload/iblock/384/9jht5mqnz3sosxbo6jwp2b6167mzpwjv/df284c2649438678b0c909a819b7a290.png
CC10-K20-44 | https://etke.ru/upload/iblock/a45/gxn3qxfhix0m1o6pp4zy1xy2jam07jiv/05a46b1549bce946c58727a03617f0e5.png
CC10-K20-50 | https://etke.ru/upload/iblock/f80/tg660yxnlpv7sgrj8yk5ldqtel9u3c34/65ea43159903df00b516b942365c9632.png
MCC-12-1 | https://etke.ru/upload/iblock/d6e/3fsezl9hp79w0p2xqwwtazyljax9885f/e4d707ae5a0d32f23bee48d1b39a7ec0.png
CL3-0,41-2,5 | https://etke.ru/upload/iblock/a67/itdyeqtzzw773kitl1cp9rqp3o2667jh/299af7f6193c18a429d5971b8ec06dd0.jpg
CL3-0,41-7,5 | https://etke.ru/upload/iblock/d55/wi09z27yg7hgob1nalo9ef6jqm3o8vxn/10d8b77e9106aae6bad731fdaf6aa180.png
CL3-0,41-12,5 | https://etke.ru/upload/iblock/83a/egd9ebgnncdoqpcyica2imf38aas33v4/a53410c5642a1b0bfdd1d8974e183f3a.png
CL3-0,41-20 | https://etke.ru/upload/iblock/576/ld11blaxyyxt36l1wcq1bhtt01enk5bv/7275529332eb507275482d599200f951.png
CL3-0,41-30 | https://etke.ru/upload/iblock/283/lz5cunfkdj815t9rhjlxcz0ecacanfcb/3f81e0535033618bb766d92ee59dbf21.png
PK-1 | https://etke.ru/upload/iblock/71e/8nowih022d63sqq6rdr5gy3ps7ftmgiy/698d402c40aa7925383d53de0b905eb0.jpg
PK-2 | https://etke.ru/upload/iblock/270/r330tyfq2ea36kiqv6c4vxjb02xgk2sx/b2ca191bd1101a2731f7755ca1325138.jpg
PK-3 | https://etke.ru/upload/iblock/fb8/j2j7t1aamwjdtofh53n75nu749khxg0r/3983a3a3d104461f4387130b7990ba1a.jpg
PK-4 | https://etke.ru/upload/iblock/596/tl3cvodxviqh9aj8ty3g8dgr4zaa8rxf/e30551bd1a9b5a97d8f82a9903c1740d.jpg
eDH603-100 | https://etke.ru/upload/iblock/f2c/ie5okv0ndko33ofa41nc3hgsshlrpbdw/ea6be1c2e2a0d5857e69d37cfc088c52.png
eDH603-160 | https://etke.ru/upload/iblock/90b/bn9f5jx2xib5pwiz40r1tedf176vko6c/428e62f0f0e22699f343ecc764d0ab34.png
eDH603-250 | https://etke.ru/upload/iblock/9d5/ljl6fpve3ao90mc9a70u2lowiayl5fhs/b0c3b28ba9486298539a6e6a53d42d7b.png
eDH603-400 | https://etke.ru/upload/iblock/725/nclwwx3er6bvnwwipemtrb22jgise2iw/214d810b3694dfdc75fc8d19685071df.png
eDH603-630 | https://etke.ru/upload/iblock/b56/fw7cphk6re0vy4ojzqxjfbhmm1npi9v8/78151bf93d9bcfa9cddb4a8dd18b8411.png
AMP991-10 | https://etke.ru/upload/iblock/114/ijr23mf0iu3zqmvgrjlxsll5p0i9ebu8/d1bd9878af6348a9b33fc55471d031dd.png
AMP991-50 | https://etke.ru/upload/iblock/990/1kv9x5d69xwbpg1mkis7evvjokrn4ju9/f378c226607d01fe4128efe4920bc0a0.png
AMP991-100 | https://etke.ru/upload/iblock/1a7/r7yaa0h8stfy4u3elqa8lvbw00t543i0/bb55b9e4361d90c44dea7324a818c270.png
AMP991-200 | https://etke.ru/upload/iblock/217/02magh10ry0j4fmsv7di2d32vlgpxt05/bc26d3d3bbf4d5a87317335b862b6221.png
AMP991-300 | https://etke.ru/upload/iblock/e23/vy2wsur0c39izoa5j659wvtroszmq2ag/0f73958f530f75d41c6c8a6bf89cd453.png
AMP991-400 | https://etke.ru/upload/iblock/1d4/fyqm1r6baadqpf05a95v7rvawfuq03lo/7cd6ceebfa93b1e0ab16afb851dbbf3e.png
AMP991-600 | https://etke.ru/upload/iblock/ecb/iz7qjipab9m9z2xdk2s11b5uh091xso9/f60310a765cb8df6c3ae21548ae5e68a.png
AMP991-1000 | https://etke.ru/upload/iblock/cc3/60guwjzwdwtkuzu5cb7bk09mp4z6ti0a/d107b221a1f1c6c2671e1bd0dec8defe.png
AMP991-1500 | https://etke.ru/upload/iblock/ec4/u49q19giae5zmy26f4om880jl9b1v2zl/939d01c6ce801cd27580833a655cf010.png
AMP991-2000 | https://etke.ru/upload/iblock/75c/vo9ferb6o4awh2pzxgjx1pni3x5uy50n/ec207907d309121177ca12392a8b548a.png
AMP-771 | https://etke.ru/upload/iblock/e16/n0sto24ewgblb2xd6psodno6wmfmp192/fe4a0855c5c3da129cac1c0ca5786cf2.png
SC771-10 | https://etke.ru/upload/iblock/812/82gip8t0jeknjid8kyotgbwuiw5v4cd5/20c7387a5fe04fab394f282afb4ba3cf.jpg
SC771-50 | https://etke.ru/upload/iblock/0db/u6ls11tg1ytpm1y1uojc576xrs2q8xiw/d7d71ad28ef15276172254cc9723e679.jpg
SC771-100 | https://etke.ru/upload/iblock/320/zubnkm8onxipgctqfjul11dferkwhzie/e1d3f4908912178181d111dff60600b5.jpg
SC771-200 | https://etke.ru/upload/iblock/4c3/z7hfjazz4tpiozle6evhutaihjeahdri/cda284abbdfdd6873416cf7cf7aa8b9a.jpg
SC771-300 | https://etke.ru/upload/iblock/19f/orka5ls0wfuba1q1pp7yaldlxc9pa6ip/10c0a80c73110ad10db8fd080a8c40cc.jpg
SC771-400 | https://etke.ru/upload/iblock/e5c/m6frhvuvyyrpckxb3yj3ebmqj36e0t55/16d5e14d0f7ff4be66a284885d99ea0d.jpg
SC771-500 | https://etke.ru/upload/iblock/c83/ar9x8gvmie64f2qyk30upl62avndmfic/649cef6c2ef583d4bb8587c3f0555935.jpg
SC771-600 | https://etke.ru/upload/iblock/e5f/oht8mk0bye7xtbkfaq8yj5nd88iiwsdo/ada1e66aebbd36094836dbe5bc3fcedf.jpg
SC771-750 | https://etke.ru/upload/iblock/8f2/a0kqji2th02mpifeydakc13552wz8kzc/81ba8c779c3a0b4a6905cd26a4198c0d.jpg
SC771-800 | https://etke.ru/upload/iblock/62a/9iz6gv80r98tozozlnnujc0pks5g5ngh/8c1bbd674cc89819d5981c125b078078.jpg
SC771-1000 | https://etke.ru/upload/iblock/67b/8q9mvnr0dtwsex8bnbpvw9qu5d1axluh/6a47390aad1b2c6ae91ebff0fdfa1114.jpg
SC771-1250 | https://etke.ru/upload/iblock/3bf/uzcjsc8lh4ba82licvtiiafj99ijgi5p/81970af7f9ab467df330a3c810686e9e.jpg
SC771-1500 | https://etke.ru/upload/iblock/b8d/l84mffdr33ke7060glmcyeqcjd5yt9mn/d148bb164c0a970c1f9f35557ed1cda8.jpg
SC771-2000 | https://etke.ru/upload/iblock/072/s2h8xu1wuiovznrr1ku9kq0qnsac7lig/2e08b80921d5200557429e02291ea182.jpg
SC771-2500 | https://etke.ru/upload/iblock/276/516ez0glk1k5avqb2784fgak4s38erha/o7edj2qw8rlc56ho8h4skc2ojlsj0330.png
SC771-3000 | https://etke.ru/upload/iblock/16f/7th92tdq699bgvxvspondsv9wul91ent/o7edj2qw8rlc56ho8h4skc2ojlsj0330.png
SC771-4000 | https://etke.ru/upload/iblock/079/ls75yryip7qx4nxeolwnp1fv16kib7n9/o7edj2qw8rlc56ho8h4skc2ojlsj0330.png
SC771-5000 | https://etke.ru/upload/iblock/3fc/ir7iltblehxrrqngtlmxuer0rizikdc9/o7edj2qw8rlc56ho8h4skc2ojlsj0330.png
MG-50p | https://etke.ru/upload/iblock/c2b/i7h8wmvo1lna6u0yi8p8vhih19r02i1c/9906506f15720642cc55ad5010a7a538.png
MG-40p | https://etke.ru/upload/iblock/abf/1q5y2t19a7s96sr5ybf0eeh7bizv00s4/a5b5de9289f6f1c4524513e22c63d2bb.png
MG-32p | https://etke.ru/upload/iblock/8ef/royatflcmihn8n16i8jeuycntiuzjcja/0c1f2ddc068a9fb270cdc948c0662129.png
MG-25p | https://etke.ru/upload/iblock/476/9ry9fal6o7okbjljskt6krk8uashodbt/4af54a9b59db90eb1bd7dca10597f81f.png
MG-20p | https://etke.ru/upload/iblock/453/8d0hsnasr1boadx2lyxjfogfjhuom21f/ef72caedfc42251edd33409527e81229.png
MG-16p | https://etke.ru/upload/iblock/fb7/dd89cyf292qlifpupsjhrzw9arom0jqk/147da1f983ed717322abae015d88b078.png
MG-12p | https://etke.ru/upload/iblock/f1e/36xsx0xyd4o39viiewhv41a5n7i2phc3/f6cf2d8c8e367e0388f12ac389b2b77c.png
KSN3-60BL | https://etke.ru/upload/iblock/dd6/mj6fmhfprxgk56qwf1fpm1orxthm7j45/5dfc9c80b7eb327f5fe81fa781b13352.png
KSN3-80BL | https://etke.ru/upload/iblock/533/51vs33ugcuyeghsvg32i9ak80gsil7p3/37fd2abcdb6eaaa240711270b4da006d.png
KSN3-100BL | https://etke.ru/upload/iblock/17f/ayharz7rkwsz22meh0lxbwhfub73x3ka/f953db3bd842b9d4d825fcb19ab599d2.png
KSN3-120BL | https://etke.ru/upload/iblock/2f2/213m9ntwte5wsbn5srdqon611ppvff1t/b09892288331498fc17273544dc5c299.png
KSN3-200BL | https://etke.ru/upload/iblock/b1a/6xqqldhvqiycm5g5v4fsavrsfg44cjpa/09a73cd03a7c9ec969fb00a3d73552c6.png
KSN4-150BL | https://etke.ru/upload/iblock/79d/5ykbjwmamsbwzke6sbsqelbeb1ui03o1/ee61c308aafb128627f8b2624ee43d1a.png
KSN4-200BL | https://etke.ru/upload/iblock/608/02lin4q16eh7ts864c6psd8u6z32gftf/35918a6b21d4f50d44916c03085201b3.png
KSN5-150BL | https://etke.ru/upload/iblock/fce/nqmvpv01jo117v4fhbt9vcd5f6pjyvd5/46811f19f481b2f0a20b8996dfa924aa.png
KSN5-200BL | https://etke.ru/upload/iblock/a44/xmg9k5u9agc99ty5vqfld0dvm0lczi9z/467768bc4a52e322ff84d64a819d73e5.png
KSN5-250BL | https://etke.ru/upload/iblock/e65/j7dh2l8u0bo3v7c191yd6sx8escevew8/0bf3568e6c37c7d91bfae6d5deb1d35b.png
KSN5-300BL | https://etke.ru/upload/iblock/a43/669b2vgl8n6wf32nujfwgdptpa2f4fk4/973fa131b196619887d1d9b85149a171.png
KSN5-350BL | https://etke.ru/upload/iblock/23c/ebsx7cnonjn3e8lqq2ro544omzymo76t/9c10df9ec1825335287ac87379e9d103.png
KSN8-200BL | https://etke.ru/upload/iblock/dd8/m1la1dq6zbjlwgld00hrchoxwmgqep7o/1b15f2546afc7b4d537be2e45ca0c133.png
KSN8-250BL | https://etke.ru/upload/iblock/68a/05qxtsr78wlz6k8ba7q3bu4kmxyp97zq/c365ea888a1953b565fb1b09d165cdae.png
KSN3-60W | https://etke.ru/upload/iblock/8c2/xferri1masy61ppilv392p5pp08tn3fd/14facf13cb15438870ff91073d9d24a9.png
KSN3-80W | https://etke.ru/upload/iblock/5bb/43wr1yysiuz2aqs8grae02kf2gbm4sza/6e36d586bd0e068e850a96e13489ae5e.png
KSN3-100W | https://etke.ru/upload/iblock/06e/ocibmpi80ghymtaq0t8jv4j6pfhr0zqr/7fd0cd3a0b3ce9fd8e7ba0da7cbd1bec.png
KSN3-120W | https://etke.ru/upload/iblock/cb7/ubt4uqb9t833x0q0jxbs7n76iql5uhza/45c578c03681935a3bd30d53f2d6a495.png
KSN3-200W | https://etke.ru/upload/iblock/bd6/abtny4cocbsmf39nbofy0r5vx2125pk0/6f759b360b6d13340b5a48d7b08ebdb9.png
KSN4-150W | https://etke.ru/upload/iblock/d52/owxtj2iyh3uupu792yji6u1ad7g4g1pw/d466ea411e1d6cd5cb717ac0a2a55852.png
KSN5-150W | https://etke.ru/upload/iblock/305/trnqi672szph4ywkeiszsnbfexto2p39/b51e494e58a54f5b7b6da72829378328.png
KSN5-200W | https://etke.ru/upload/iblock/c1b/rns7px70ukyc7d293zbu6n10b1urm2dp/337e88ea27dac006ec7ae7be35889536.png
KSN5-250W | https://etke.ru/upload/iblock/6c3/feozpa601u2zfkvlcio290qrezj2sb6z/53821cc81e812388f18f55d7ccc574f9.png
KSN5-300W | https://etke.ru/upload/iblock/589/7smoxd320c59sor0evrbgtlk1yzihthp/79eff2d2553ee9e00669b3eb6287b9ef.png
KSN5-350W | https://etke.ru/upload/iblock/36b/82k7h2raxlb4aotif7a4jl0omg0y4plp/0067a9021eef6d6e538b522bb9dc794b.png
KSN8-200W | https://etke.ru/upload/iblock/91c/q1684lifxympq9kpiza3h45b4eb9fx3h/933f2a03dd3410731e8fa33d076815cd.png
KSN8-250W | https://etke.ru/upload/iblock/3c6/ngjutyjlh3im35v016innykycpzxyhcy/5866c145995dc251de254494910bf381.png
KSN8-300W | https://etke.ru/upload/iblock/406/mhhib82xahuqn5u5t4ricila2amv0a60/94a67c775046610c18bf5d84d0b82047.png
KSN8-400W | https://etke.ru/upload/iblock/29d/uac6w9a3oidysbfyooef44o89ydcldkl/46aa3e3ad157ab313a46ffd8812033fd.png
PG-63p | https://etke.ru/upload/iblock/d13/w91lzgzzbb5l95z3162u3xhur05ma3tm/c04b7b3fb9e26d99f873c0ade84425e4.png
PG-48p | https://etke.ru/upload/iblock/60a/14fd7alre1f0i7udwlkgh38725t52c0p/84a479ea71fd4a74e8a512bf4cd889d8.png
PG-42p | https://etke.ru/upload/iblock/776/1qot02u2p1xglnlm5txs8xycnrve2enb/3a69e7c4c508def769f9eb1f8cdc2825.png
PG-36p | https://etke.ru/upload/iblock/698/bmkjs4ghi0sraadhjax8tlnks4olt3fc/231b67b4660f6e93d8c6ebe1f8e9fd0a.png
PG-29p | https://etke.ru/upload/iblock/4a2/sssc21mtpc4d89c9j4ksa2t30k67b14m/dac9df5b746c9c5e3d63bae900d71b3b.png
PG-21p | https://etke.ru/upload/iblock/be1/cenjnab8o7t5ogvqifm6m0sdwbbzg998/75034b32c77f6c50870eb189d7851a07.png
PG-16p | https://etke.ru/upload/iblock/e2e/f7xbqpnkszkxu087j06jzz6ovc3xzel2/37fd4fd4d8d78c484f5b6d80db2f6032.png
PG-13,5p | https://etke.ru/upload/iblock/edd/ymd18oz1znuf3t4j4i81ok6kh09p4nsc/b7637b4340e93319c005912f471b5cca.png
PG-11p | https://etke.ru/upload/iblock/267/f107a2q9lgsfg160m43aluaxt36ym7ah/9c5597dc0b2df51e0212773358c2157c.png
PG-09p | https://etke.ru/upload/iblock/bda/8vwk2339xqy1j21p8k9lr5wjjh7xl6k0/76086db5d3ef010b3f9dccded71120cc.png
PG-07p | https://etke.ru/upload/iblock/c97/lzu4976htqoxf5yxuhsmv684pppj6boj/84708ccb2948a611de15ffbf94236183.png
DBN-26-06N | https://etke.ru/upload/iblock/622/9c2eurqkwl8usovsulpy51pqxlq9a3by/21784150d011dedae1ca9be493d32ac2.png
DBN-26-08N | https://etke.ru/upload/iblock/7e4/q7u8exfjpgky4mkseu9rqwxdzlos1t9a/f2142664ff0e6a098ef5e5a080118818.png
DBN-26-10N | https://etke.ru/upload/iblock/15b/xpw8xx6035sotf1bdqx2eihkw1h8sy64/4acb018d8038bdee790c149e98910282.png
DBN-26-12N | https://etke.ru/upload/iblock/e15/ly1wsru7o2bbmsme7akm359bajduzsqx/aff8c8c358711bd5d9ff75aabeb56124.png
DBN-26-14N | https://etke.ru/upload/iblock/a6a/1ue5zetqyib2yjtz8um3f4nih9alu5a2/a5fcd82bf6e603e5264a1e7f501100d2.png
DBN-28-06N | https://etke.ru/upload/iblock/dce/ghr6rc3r1g32ek6p007yy332j7kqn6np/c58b52510b9858bd5953754ed5c7d61d.png
DBN-28-08N | https://etke.ru/upload/iblock/de6/kghs2xe8k5y9689tsmx05whmuk2ft0kj/209d9e6fc2aebce424a9fe52b3c6ce70.png
DBN-28-10N | https://etke.ru/upload/iblock/e29/0lj0rbt0dbwh28s9flr2pwmkgutas7zy/db98d7762bf12afbfaf4c72554da4ba8.png
DBN-28-12N | https://etke.ru/upload/iblock/f7b/yg6q8aq76ot5gdbwgoltj2pg6yx58y27/ea2ecba0fcb07f1418caf90ddaf474f5.png
DBN-28-14N | https://etke.ru/upload/iblock/9a7/c8e6c6fk716zaa2qkfcfqj3lg7ag26k2/116e1e82f82308d2c49f327fe72d36ec.png
DBN-26-06PE | https://etke.ru/upload/iblock/9ba/95xaotveffi505x8dj5p24dbsh0bup3a/ab2ec55502785bfa4459e3fd9ee641f9.png
DBN-26-08PE | https://etke.ru/upload/iblock/a2a/6s04vw8xv7etofptm0j9oqyyzociyy7v/27a3b76739ea5fe166cbcf181b64a11f.png
DBN-26-10PE | https://etke.ru/upload/iblock/726/jb3ruxpyilrygdt7puwztuz26gd9cdxo/17b5e5305a5b45bfdb5f978f1349c938.png
DBN-26-12PE | https://etke.ru/upload/iblock/375/90m0nu2vq6kh025uk4c4nty4v9pip49i/d000d44f2ccefc203e8c8b4a214d0011.png
DBN-26-14PE | https://etke.ru/upload/iblock/cb2/76zep0s0r4c093z7c2z99s53xrsbsvrq/ed40d6a601f192cce4b1d3f91031d968.png
DBN-28-06PE | https://etke.ru/upload/iblock/48f/gaqdc7puzuk6ba7b9z5os74keght340a/o6z79r1mlphujy6nhdpet0duq1jiytyf.png
DBN-28-08PE | https://etke.ru/upload/iblock/dd8/wsy9fj18ryo9jwz6nav9xlkac7ymnnu1/fbeab7848254753f75306f0ac979f7c0.png
DBN-28-10PE | https://etke.ru/upload/iblock/a37/cw8z3lmnozaalhbl99j7wn03bf5ixvih/f9ac766004380f58b12d1e06e137c28a.png
DBN-28-12PE | https://etke.ru/upload/iblock/3a9/q1u8qx420rmbfqxikngb016qmkrtjpch/19c4a22366d1aa2d90af7e340ea51210.png
DBN-28-14PE | https://etke.ru/upload/iblock/d5b/t3gq8nuaukniet2aahpab9jp4wkd5qqc/091d63c3727b34c2a76a0d7b56127e91.png
DBN-16-06N | https://etke.ru/upload/iblock/614/al1edn2n9ho6s93tod102zo4qvq82xpz/13b97e14deb12d63c7fd8a82321db801.png
DBN-16-08N | https://etke.ru/upload/iblock/898/50sootf58p46ye7uattyqz0vugpd6i8u/fad2287e8348f76fc83a9e07e149375d.png
DBN-18-06N | https://etke.ru/upload/iblock/bdd/t815kz08epcc1pqlawi6lcawv6vycvxm/d5775231bb7ada93a5f1506acfed6adb.png
DBN-18-08N | https://etke.ru/upload/iblock/fd5/pwwu6u5y4uh9ju8hd6cgg9z343mcq0e2/15e488d45af2b8a82253a888cbda1cd3.png
DBN-16-06PE | https://etke.ru/upload/iblock/b5a/1floa42jhyjcbzdwt0lcvdeke61llnjq/ba7553aa258b0844976735fa3e1c544e.png
DBN-16-08PE | https://etke.ru/upload/iblock/683/oo9d1ek915bkuzik94nwskv0phgb5giq/9ee1022af7dbf48621a9c349d867edc6.png
DBN-18-06PE | https://etke.ru/upload/iblock/d81/ibx00yw3lluus6e4oce58gfw81czw07s/eab0739de4dc4a25a08be07aa8e97127.png
DBN-18-08PE | https://etke.ru/upload/iblock/fb8/yisx5lhjbv7ftgi2xwmgpxmc9zfxvd9v/7034492cfb23e43c53f4edbe50b853a2.png
SIZ3 | https://etke.ru/upload/iblock/56d/z6a0aljhthwsr38zxbw1fxfx29jichh3/68ab461b5b7ec3fdc43aed5ac38ffa8b.png
SIZ2 | https://etke.ru/upload/iblock/c3a/oefrrdyvd0foeoudjotlr6hvv4ix4g91/db8460efcf79eff6277808f7c300ce77.png
SIZ1 | https://etke.ru/upload/iblock/751/eupbl34w1slyn10xplhhy5hx4rmp82kl/5efd35b3bded32b25c5a45eea1b33285.png
SIZ5 | https://etke.ru/upload/iblock/95d/7cm2k27uamfkb6xrpmvmselw1b44j1wl/f889b20bdc8fe4ba1e0db5d2de06e485.png
SIZ4 | https://etke.ru/upload/iblock/ae1/13rh4wapxzt2bwvl60bvk52n1ld1uvo8/2cba9c9e85a8d5446c88823fa7e3fca0.png
TC-102 | https://etke.ru/upload/iblock/a99/7tsbhzwahzjp9tq18su7gts2axbkyv69/d3e2cb5c7e33a00e377cc1cfa79d82d2.png
TC-104 | https://etke.ru/upload/iblock/af3/lcl8335b1qu5lrurwxd8671s21qtvwhc/c2d0e4e3da647a29b2af9aa0849c8895.png
TC-106 | https://etke.ru/upload/iblock/696/lg2jolguw4gu6jugxugky326lba78mfl/1018b972476ffbb5c1337aa1a5b3891c.png
TC-108 | https://etke.ru/upload/iblock/b53/edk6ea8u3c8qc4rd5hkmjphptxxhb3ea/b8a313a24d90a1583fe4b3f774ea7df4.png
TC-252 | https://etke.ru/upload/iblock/8aa/zuzecizp1lqxd5nesfn4neisplt17txh/4b2ec0b90658db3fac6f0563a0eab825.png
TC-253 | https://etke.ru/upload/iblock/97a/kxnb3ju0icvz4gl2jdh1ff2f50ndo49w/8792f7867d4ef9613518529eac465525.png
TC-254 | https://etke.ru/upload/iblock/48c/8zbev057n4kah98a1dx1zckuzi42jic7/683aa62deab8c536163721ab81b30db6.png
TC-255 | https://etke.ru/upload/iblock/65e/6dwoaefz6cnxhe9deh8grnodvrtv2q3v/e3f7372bd1eae779963b728b887881f5.png
eTC6011020-115 | https://etke.ru/upload/iblock/e9f/51zedyasaiii4eova3trjavizwy7i7sr/c1aac6e02bde8dd739115f97fb1de136.png
eTC6021020-150 | https://etke.ru/upload/iblock/855/123tqm7g6b04xl1cg28sz8utfdlgd1h4/d6f2650ac27539d4e31b938ca1ccb8c0.png
eTC6031020-185 | https://etke.ru/upload/iblock/398/7g4hopy5hm0xmsijl950z39ehxxgcu2e/ec7a70cbd653faebe063df921dd3d58b.png
eTC6041020-225 | https://etke.ru/upload/iblock/6c8/bas4ogcvnxnyzicfavpsbxwhvj0rg589/2fc46bd2bf79a3302c9be08b970b098e.png
eTC6041040-225 | https://etke.ru/upload/iblock/b72/q19sd75ylhr0ujyjccx7vv01p6tng3bd/dfa41b1f901bd5cff09fc74839654110.png
eTC6061020-330 | https://etke.ru/upload/iblock/04f/w2toe8zxea8x4qqfigqmdzzdlzu2p48h/21bcc34e376bda3d5e2daf07c06b983b.png
eTC6012040-115r | https://etke.ru/upload/iblock/29d/taj3sah72k8g7z0cak4lh20ijmxjy1it/e101247bcda110b6c45e4c7e53f941d6.png
eTC6072020-400r | https://etke.ru/upload/iblock/ad2/53zdt0dn5bef07xiqx4iz25clek1g1mx/8b5736b7a6fc0ea66842112af96a5113.png
eTC6082020-630r | https://etke.ru/upload/iblock/9f7/i7jxz6sm23dpm8eavr7vbgmh0olxv5hq/992e5e4163e0fd8e63cb44aeb1c68a59.png
eTC6011040-115 | https://etke.ru/upload/iblock/71a/uyhjoklxcp45piir20ejotis96utrg2i/3fd36cd759482e95885f77de0b255064.png
eTC6031040-185 | https://etke.ru/upload/iblock/242/z5z7tjm8yv7y4nou8d58in0y2hjcxydp/2334e78336ae43a41533773145c85fb0.png
CC1010120-09 | https://etke.ru/upload/iblock/76d/zk36cbexr64oub1t5n6sk5banq8c5y0e/492632163c16ec2411141f5c3fc26836.png
CC1011040-09 | https://etke.ru/upload/iblock/1c4/92a52srv4nmtb1clu2r5g3339nxnfzlc/9426919beaf59ffd1d0af0807fe94b1b.png
CC1011020-12 | https://etke.ru/upload/iblock/e0b/m329y7lei1y5jhe2vw35itt11y7yc5er/924abcd8ff86b290ec896a20d68d92bd.png
CC1010120-12 | https://etke.ru/upload/iblock/b33/zyediyzvon5zsnwhrtdnn3yi0655sn1g/a2239e289eafb9bda838bf672fceaa1c.png
CC1011040-12 | https://etke.ru/upload/iblock/ae5/dijevvsmcmiquq6wh7qj22wwo688vcld/ebc466bfa61e1c9a4541f7e1e7e44047.png
CC1010120-18 | https://etke.ru/upload/iblock/b74/qo5t7klhxq2dcr5oyxo0c3vjtlzx2uy3/5056145deced5fe376c7ee6a1bc193b1.png
CC1011040-18 | https://etke.ru/upload/iblock/bb6/bg9r89d1wu0m9x13xb26sifc4xyff4gm/1640c844d4385d54855089d75501efad.png
CC1021040-25 | https://etke.ru/upload/iblock/f46/lzcm2j6bx4ar6d230f3inngmk0vuyn3f/9ffc2b3947a94f0be9cf4c403279823a.png
CC1031040-32 | https://etke.ru/upload/iblock/8e1/etkn313fonj8qddau7pqolrp1l9v5b0u/f40e73893491c4e5a0e056fc79464e51.png
CC1041140-40 | https://etke.ru/upload/iblock/a84/915a0tmj79ilqnly5oh0mm5ndw9jesh6/b1905a1ca90e9ad081f7cc8fd596b4ac.png
CC1041120-50 | https://etke.ru/upload/iblock/de7/80238r2956j3lhi06usmkri3n70is2kq/097a559d107e23c7bc4fec26c34db913.png
CC1041140-50 | https://etke.ru/upload/iblock/618/w92mjq678ug1audjxepqy1co0pyzoogi/969d2e0f70264c32965b1d3fbc2d4eef.png
CC1041140-65 | https://etke.ru/upload/iblock/61b/78yi6w4bplmcs53yynu1c7s2bh8mdjey/a32e52b0ab2da5026a0dbd1b9f226cc9.png
CC1051120-80 | https://etke.ru/upload/iblock/278/v28b9jfk5xb9601hliceskp9zl3erfu2/9d7b3b19127e3d2175845b6826e24899.png
CC1051140-80 | https://etke.ru/upload/iblock/bd2/aq2v6cjbxjb89dociqzwfnh06a9u1ijg/ca8b9443b186e37761cd8ab95ab4bed0.png
CC1051140-95 | https://etke.ru/upload/iblock/bca/97n9ljwbntm1851r65uu5s3zii5j9zqa/265ba6b23f27b7378cc57c119e060338.png
IFB-0 | https://etke.ru/upload/iblock/50e/p3tbstfbx8zs5s2d2myhdkuczvvedcn6/05bb733d43ef99feea61dc83a29e91da.png
IFB-2 | https://etke.ru/upload/iblock/25f/sz69yn63xd0vfvqgti06fndagg7d4lxo/f07adcf66cab200b4af6125553b944b9.png
IFB-3 | https://etke.ru/upload/iblock/dc3/8kdb73ov84b6t2eqbke3ns275via6kcn/0f6bad72847217726614f5c950e27787.png
IF000-25 | https://etke.ru/upload/iblock/3b5/ghkmldmjp0zhatiztyphjigjabbedqrt/1014ad17f39934eae3189badfd2e2e4c.png
IF000-32 | https://etke.ru/upload/iblock/0e4/5wtjgqdq2a6chspuz7gnaxi0vby811h1/9960624c23837ed26ced2a72fc0dbde3.png
IF000-40 | https://etke.ru/upload/iblock/c70/tcehzowml7df17n7c92pi3opwn0vzdmf/bcc19bc6ee3c512bea717b5144ba7619.png
IF000-50 | https://etke.ru/upload/iblock/14c/dqi3hahfgj6lcmck31wa6kwiqua43td1/d9eada60c5f003a195f44d3acdcb0236.png
IF000-63
IF000-80 | https://etke.ru/upload/iblock/714/lqmy3k0pdc16bxnd7to3f3jfw4kt00kl/68ee82bf7521534c79fe44603624ad5f.png
IF00-40 | https://etke.ru/upload/iblock/b4a/ivypafj4wyflqly4nyev3g5dffk0gipd/50e651c21129bbeb6679093973d09c8e.png
IF00-50 | https://etke.ru/upload/iblock/a38/k8c5cqene0mc4emq9rcshaysllfuy8am/1642e00c51a9d6163e0d3530a2b580c7.png
IF00-63 | https://etke.ru/upload/iblock/f07/18oq90bh3uq6j9oxr3ach12jng65hznw/598f0b96b67c86c723436c7ef3e45b01.png
IF00-125 | https://etke.ru/upload/iblock/622/p6fry7wybti6v7eby2txhap1rbwf4dei/0827c307b51aec4d41f1a4fc16fface6.png
IF00-160
IF0-63 | https://etke.ru/upload/iblock/c2c/6z9i9r3j3dqf62d5t2826hfqetilwk8p/a32523949a6ccb01b577abf34342f8bf.png
IF0-80 | https://etke.ru/upload/iblock/1f6/3ordv2dasy80fdsw7o6gmov2v45cl78v/9d342c0a4d39ab1fac062f3cc8067653.png
IF0-100 | https://etke.ru/upload/iblock/197/6mj5vep4r6xgh3i9kwzvmosrwgx702w7/26089887282d003dafc89309c5e2f4f6.png
IF0-125 | https://etke.ru/upload/iblock/208/28nt1t5uc264lwlx3muuw7pijvnh6zfs/e9a46506f35fbc62f1d7f88a8fdbae69.png
IF0-160 | https://etke.ru/upload/iblock/725/ankeymdgmt3cmjdbrmgis4be70ihfbqv/8b454d69a6f0604df734fe7753d1a2e6.png
IF1-100 | https://etke.ru/upload/iblock/56c/1tsgb4amp28b8k48krc0jcj9n8117t11/4d20ce9e51407368cf4183931ea36f10.png
IF1-125 | https://etke.ru/upload/iblock/c3a/wj3u2lh5whiwegzlmyqzl99x0lpt3buw/d5bc2dc65164376bd628af752fc128d7.png
IF2-200 | https://etke.ru/upload/iblock/5fc/yfmyf9se07rk48ifeywbvcge6l2ubccu/b5c4348ad2ff64f487efe56cad374746.png
IF2-315 | https://etke.ru/upload/iblock/8b9/khcgvu8z2q09fzwm3gto1g3g0r5p5y9k/b5c4348ad2ff64f487efe56cad374746.png
IF3-400 | https://etke.ru/upload/iblock/4c4/292852o4ail102c4rdp1m04pm6il7q56/870f49cc30e11f308e2b1d26c094ef19.png
IF3-630 | https://etke.ru/upload/iblock/e07/yf2ubxm5zocwmvg06yd0uy4ho2u6x1t6/ac0a00eb93adceaf010ee5f9b8b02dfa.png
HD2KR-6 | https://etke.ru/upload/iblock/251/qp0ebfx0rr4qel5u4nfkf749r4505pi7/0cbeb57a5f8ab15f9e04d68822528bcd.JPG.jpg
ED2KR-6 | https://etke.ru/upload/iblock/1c5/0l2ttp6ih016erl5vbumq7wk3er3ry7s/8068c9eb9e2cab79b97579e249eb2640.png
TF2KR-6 | https://etke.ru/upload/iblock/eb2/8knxa2rwmpt4qyyemo3043eudnzt55ul/6a6e4bffee8157400bd3f6115c96f3bd.JPG.jpg
SU2KR-3 | https://etke.ru/upload/iblock/6e6/hzk0df1jebzavhjrxk4sz2jxdqyadh3b/40b865221f6a52a7f7989019d78298fa.png
SR2KR-3 | https://etke.ru/upload/iblock/b96/pljliurx44zcqpx2becqy0yvnt7g19tr/02cbc5e8cf1014207b798cb0617a37e3.png
SR2KR-6 | https://etke.ru/upload/iblock/419/pij34sxuxxubg91bie857tp5iubg5qwn/23e2ad354bf5bba179e33689656ac1bb.png
AC2KR-16 | https://etke.ru/upload/iblock/58a/rscubynpum3mdjj4fglwlylfpcro2m3l/fb30d9e15ce3e1b201cfccaf68a3f4fe.png
BC2KR-16 | https://etke.ru/upload/iblock/851/j66c1910rly2ij6gpekkudfbe27ufa9p/bc8ea7b91b489df4d349ee46df45bfcc.png
SR2KR-16 | https://etke.ru/upload/iblock/a65/9ay7b2ldoslkze1trycog6tzazvhx72p/84020802fac664038c21781db60cfe14.png
SU2KR-6 | https://etke.ru/upload/iblock/afb/5h1rpccd1hjri69f9ittmr1bflvvs50c/b60754435ed120cf23c8ce3906b5078f.png
ED2KR-16 | https://etke.ru/upload/iblock/d26/9xuaziweydb5ol4mbkpgz768h2ylnt58/1f92f8498da83430acbb0a1268c40007.png
PR2KR-3 | https://etke.ru/upload/iblock/f19/rkcdnbp1rq9yyfu41okvc8lvk7i8v0xd/e86a4621030d38092b2b70ae4710c9cf.jpg
PR2KR-6 | https://etke.ru/upload/iblock/f8d/d78bqgcq8sozyg1h555pnh9etibg98t9/59f01a5b567977322c49c31803ff4164.jpg
BZ3-22M/N220 | https://etke.ru/upload/iblock/1f5/urlj37zjpbxkcs0ub23veqjjlfav25dk/5d8684fbb0985e994d992ea8eb400f6f.png
BZ3-22M/N24 | https://etke.ru/upload/iblock/4fc/ur54f0th75tqzs2ayqmzj1x6u900nayk/3b767fbb2aff4a6e1b420200addf3180.png
LS3-22D/W220 | https://etke.ru/upload/iblock/21c/884bpjl0jy868fjn72ntg5ha3p67brxj/8d22253b25ed07bc5608949b14f494e1.jpg
LS3-22D/W24 | https://etke.ru/upload/iblock/47a/z23c0drc0mftu4wduyqz37w8xacdpv0k/a2b1e66e71ba8d22c7c2c27ed18b8b81.jpg
LS3-22D/G24 | https://etke.ru/upload/iblock/a71/q5mr0osq64mignbtqlnthgfjvtfzfl33/731dc127db014cae3cac1a3adb66e01e.jpg
LS3-22D/R24 | https://etke.ru/upload/iblock/64c/ot6yvw0om2jn1skjazfh78uqhb54a9d0/4bd07137ef5b6fb577485cfeab2f0315.jpg
LS3-22D/Y220 | https://etke.ru/upload/iblock/82d/o91lhq7fqfnlz1ghn9qxl5x0cvyfpa1g/5e749fdfd743c2ae5967bbd0ea973ee0.jpg
LS3-22D/Y24 | https://etke.ru/upload/iblock/31b/yaxsz4rrf1m59f79ws6llu2tsk56kifl/f7d4bc44a939c9259150f5ec33021fde.jpg
LS3-22D/B220 | https://etke.ru/upload/iblock/846/bjph4ygn9xy90st8qvb94tp825zsfke7/403aa8a27a145125d24b5e50d28dcf3d.png
BV3-F10G | https://etke.ru/upload/iblock/560/2x0tolxxmf20u329mtuz9e8jajy4j51k/d615882566cbd5267c4562c5569af34c.jpg
BV3-F01R | https://etke.ru/upload/iblock/4f7/xwativ3561241fa1umpom4041r9bphv0/aaeb94e2e8cfb8e8768496dbe4f76a27.png
SW2-BD21 | https://etke.ru/upload/iblock/468/utp71vuac7ot8kgcvsdzr3l18bj7g7gw/f7bbe5dc08330125f044406482b20d03.png
SW2-BD33 | https://etke.ru/upload/iblock/9e5/ne0gnccy2y85oyhpp08rl9190x13ar34/0986abab44453eea2e017bd9018104c8.png
SW2-BG21 | https://etke.ru/upload/iblock/802/fzi5iqkfe5iwcph2y3vr02k7fgb406g2/a0bb064b41985d0a0cbaaa6db29fc540.png
SW2-BJ33 | https://etke.ru/upload/iblock/f22/686s8ycg28cc44yeqsbvpa5bscvurwoy/0tmumh29d6hawcbcklj4turwappthaqn.png
SW2-BJ21 | https://etke.ru/upload/iblock/95a/rvyr67vxovgt35rv6ci33erbxnmz59qc/0tmumh29d6hawcbcklj4turwappthaqn.png
BV2-BA15 | https://etke.ru/upload/iblock/090/cnnrxll36igmtwp8yya91bxbxywvnijx/b9aaa1a5aaf3fe8ea006e9d5e014a94f.png
BV2-BA25 | https://etke.ru/upload/iblock/bdf/pkkxc2xrcqkaoynrhybj7kkvtch9xdmu/5e7d350e6cfcfd18144d4a39e0f0929e.png
BV2-BA31 | https://etke.ru/upload/iblock/895/zn1t3cc8intr27d6ftdcbrt9lq01d0ni/138e26cc065dc0ef4716cc0c156732c1.png
BV2-BA42 | https://etke.ru/upload/iblock/0b2/umcql9e25wq9n3q08w4300duog15w00i/7d93988c6d42f27db5c512edde9561d7.png
BV1-CT42 | https://etke.ru/upload/iblock/1ae/xsfty3157u0ae32hf61vyjjf46c4zb0k/37c9d79b9ba7d80c7a9146fccaa42f6b.png
BV1-CS542 | https://etke.ru/upload/iblock/3cc/0c25mmr03whlzq4b2pz17j1wja76q5c7/7ac61f4d77cf447586cd1a0b29592ac0.png
LS1-CVM3 | https://etke.ru/upload/iblock/6d2/rso8wz87fuupir15ifcud3hvhr5immus/5512a39760b56672c4e4b1e6164dac0e.png
LS1-CVM4 | https://etke.ru/upload/iblock/f03/8fmpe0imnu87wch5qzxuneditzfus53z/0fc3d00cff97d71cce9f4fe394cd70be.png
LS1-CVM5 | https://etke.ru/upload/iblock/7c8/y0tih65riehfozerv2i8cq56a0ot29b8/db71302b5cda781b70eba6b0b43564f5.png
SW1-CJ21 | https://etke.ru/upload/iblock/a5a/17hycts911amex22tnr02rdvozjr2kx4/6e795797d56ead7d99f148dc4221f2a5.png
SW1-CJ33 | https://etke.ru/upload/iblock/09e/naa1q1jjwk0i30gy3m4cfoq1qhekg3lo/3019171358872a88f90651a269f70e0f.png
SW1-CG21 | https://etke.ru/upload/iblock/534/j6xtvpz9ckd0dcjqu8fj7ssbzhlorg21/f5e3fcaac248dc0b4fe304d865c160ca.png
BV1-CA15 | https://etke.ru/upload/iblock/e0a/4hufuafxeuqlsy01n3r7ddfl80ht39e0/3cd69633f74bd46edbc6ec1bded64259.png
BV1-CA25 | https://etke.ru/upload/iblock/cb8/w9sm1bm93a1iv2n4aboozl3f22zbwa3t/481f58d97c51e28e63517c2082db7b78.png
BV1-CA31 | https://etke.ru/upload/iblock/795/f80vmnebah0m39g1rtbqf41yk9wbxjd7/d6317747e0a03d79030c54b1ce8409bd.png
BV1-CA42 | https://etke.ru/upload/iblock/55d/fd8s575wyp2b5xzrs55l4q1q0ejjasdy/e121635945dc48f5ce599593240b0696.png
BV1-CT42 | https://etke.ru/upload/iblock/1ae/xsfty3157u0ae32hf61vyjjf46c4zb0k/37c9d79b9ba7d80c7a9146fccaa42f6b.png
BV1-CS542 | https://etke.ru/upload/iblock/3cc/0c25mmr03whlzq4b2pz17j1wja76q5c7/7ac61f4d77cf447586cd1a0b29592ac0.png
BV1-CL8325 | https://etke.ru/upload/iblock/edc/qwj1xfsnnlet0xdhqbmmvnw2xw815fbh/18c76d0a501f27dbbae819182ece237c.png
BV1-CW83M5 | https://etke.ru/upload/iblock/363/6jil41w7wfhsk35n85ckr7z6wo5mjj78/8632ff7a435c6e04d4b01ee0d3a6d28b.png
NSHvI2-0,5-8-W
NSHvI2-0,75-8-G
NSHvI2-0,75-10-G
NSHvI2-1-8-R
NSHvI2-1-10-R
NSHvI2-1,5-8-Bk
NSHvI2-1,5-12-Bk
NSHvI2-2,5-10-B
NSHvI2-2,5-13-B
NSHvI2-4-12-G
NSHvI2-6-14-Y | https://etke.ru/upload/iblock/7d9/y9lt5zcrsixta4jxkaize6tp20w9f9mr/o6z79r1mlphujy6nhdpet0duq1jiytyf.png
NSHvI2-10-14-R
NSHvI2-16-14-B | https://etke.ru/upload/iblock/0f4/xuh05ps7j8h21q80in0oopo9x7wfhz5l/o6z79r1mlphujy6nhdpet0duq1jiytyf.png
NSHvI-0,5-8-W
NSHvI-0,5-10-W
NSHvI-0,75-8-G
NSHvI-0,75-12-G
NSHvI-1-8-R
NSHvI-1-12-R
NSHvI-1,5-8-Bk
NSHvI-1,5-18-Bk
NSHvI-2,5-8-B
NSHvI-2,5-18-B | https://etke.ru/upload/iblock/aaf/g70rdi2nhamzb51omgb6m1qrkhqar1k3/o6z79r1mlphujy6nhdpet0duq1jiytyf.png
NSHvI-4-9-G
NSHvI-4-18-G
NSHvI-6-12-Y | https://etke.ru/upload/iblock/eed/d0rpts4rsb0j3sm5eryep403tfy5q8yo/o6z79r1mlphujy6nhdpet0duq1jiytyf.png
NSHvI-6-18-Y | https://etke.ru/upload/iblock/0f1/vkd9jamuinkq3lg5bj30lmz0c9qut1l7/o6z79r1mlphujy6nhdpet0duq1jiytyf.png
NSHvI-10-12-R
NSHvI-10-18-R | https://etke.ru/upload/iblock/399/z029cwperis2qwzv2ccj68dhauxpkicn/o6z79r1mlphujy6nhdpet0duq1jiytyf.png
NSHvI-16-12-B
NSHvI-16-18-B
NSHvI-25-16-Y
NSHvI-25-22-Y
NSHvI-35-16-R
NSHvI-35-25-R
NSHvI-50-20-B
NVI-1,5-3-R
NVI-1,5-4-R
NVI-1,5-5-R
NVI-1,5-6-R
NVI-2,5-3-B
NVI-2,5-4-B
NVI-2,5-5-B
NVI-2,5-6-B
NVI-6-4-Y
NVI-6-5-Y
NVI-6-6-Y
NVI-6-8-Y
TML-6-6-4
TML-10-6-5
TML-10-8-5
TML-16-6-6
TML-16-8-6
TML-25-6-7
TML-25-8-7
TML-25-10-8
TML-35-8-9
TML-35-10-9
TML-50-10-11
TML-50-12-11
TML-70-10-13
TML-70-12-13
TML-95-10-15 | https://etke.ru/upload/iblock/ba0/g6qqmaco2oc7t4lad6i7hnrxg88sc03r/o6z79r1mlphujy6nhdpet0duq1jiytyf.png
TML-95-12-15 | https://etke.ru/upload/iblock/252/qffg8pjyk30f6tvbd9tmyfxtay56t71b/o6z79r1mlphujy6nhdpet0duq1jiytyf.png
TML-120-12-17
TML-120-16-17
TML-150-12-19
TML-150-16-19
TML-185-16-21 | https://etke.ru/upload/iblock/07f/pd9802rdjwnd299ntey6s0nmz1qjq85w/o6z79r1mlphujy6nhdpet0duq1jiytyf.png
TML-240-16-24
NKI-1,5-4-R | https://etke.ru/upload/iblock/1f4/46npjiglc0nynmm5peghm74m5rfc9dxo/62fb3783b4cf879435b7a91dd943960d.png
NKI-1,5-5-R | https://etke.ru/upload/iblock/281/tk1qfnxhz1tauhgyov9p3729ztldtvay/d20ea5a4bb5af251c9fbe7b2b2e231c4.png
NKI-1,5-6-R | https://etke.ru/upload/iblock/e95/a7s7leduni7cexeo9ic4sonceuqch6h2/e9262ef122dcc5dc66dccef4356f939a.png
NKI-2,5-4-B | https://etke.ru/upload/iblock/157/kd03cm6ndi28kj03uc28ld0pbl653qi4/a98b23057ad17d036034a8fdc381fd59.png
NKI-2,5-5-B | https://etke.ru/upload/iblock/e59/00rfkcwtbp55fouf9666ii13ewygx90e/e10d80d4a88f7613745f4337db7b3460.png
NKI-2,5-6-B | https://etke.ru/upload/iblock/f15/ebv40y3gpl1x0u8rckbrlk2umzz8ws55/a34959605fb29ce7c73b6df44d5fb540.png
NKI-6-5-Y | https://etke.ru/upload/iblock/06b/nmqaflxw2l1ijuccfz08zdseh17cjvn2/dff8515c6b70a4b154cb07baae93b814.png
NKI-6-6-Y | https://etke.ru/upload/iblock/c56/2fublfwbl42mw6wrecyrx8mrhtbwlo7u/b15fd6f6f9c2d758d289f12b2ca0c9e1.png
NKI-6-8-Y | https://etke.ru/upload/iblock/736/ir96b4iuh7i3hjqgg2m79qom7jrobic8/b15fd6f6f9c2d758d289f12b2ca0c9e1.png
NKI-1,5-3-R | https://etke.ru/upload/iblock/635/yv8w9pjde2yl35c4prxr0q2ova1auzjq/8c9b99da6fa4001e07b6e7a3e267cf38.png
NKI-2,5-3-B | https://etke.ru/upload/iblock/2f1/uj4217jejiw7i2btsrr1myr7nvfrsock/47184d19fa8951e56d3ec67b084d7978.png
NKI-2,5-8-B | https://etke.ru/upload/iblock/b07/3vnb9xw83ihhdf9phsho1fk3185r0n2o/f0d9104cc5a23bc82cc3bf711f54b9e9.png
NKI-6-4-Y | https://etke.ru/upload/iblock/132/zi2006mbti88oavn1vbltbr3fontss6n/a2bc1ccb9a5f692f5f85618e96799cd3.png
OV3 | https://etke.ru/upload/iblock/d3c/0z8kwnrulfr7x0t6ft4zc0kxnzfggunp/b98729494353e72a723a397f618822de.png
OV2 | https://etke.ru/upload/iblock/621/zc09g36gam2xdtq2qch7mmwszvfitvbt/ac50bef2dc299b8af1ccb24cb44042aa.png
OV1 | https://etke.ru/upload/iblock/b58/8c4zcfdpdh2v2u1ysa2x81qzezrg6jo3/7a98957226e0ac5ee6dbfb12a961a67c.png
STB-08 | https://etke.ru/upload/iblock/c6e/l2kuxg841hrqd8q9hjhdpetuofna5iq6/3ce36d2c76e43e82ebbd71a2186410d9.png
STB-06 | https://etke.ru/upload/iblock/aed/jerwnhs94y3ehs0ooqqtpemadkpfmklx/b76afe42d7d97e7fb5999add1ac9be6d.png
STB-15 | https://etke.ru/upload/iblock/676/u0zjcrzyq8zwu32ngtxy5sb2ll4hel7n/b9dea607895d07f627d4b5d3e962c912.png
STB-12 | https://etke.ru/upload/iblock/f44/hkcv3sgaq8310vg67be7h2dtgz8hilau/4b01628f5e8fc8dfa555d94781f2257f.png
STB-10 | https://etke.ru/upload/iblock/f0d/lgsjzzg7feiqnqdrgir4j2l4r5w7w33n/c0360c0a8f1e6d5b00e88dcc521eec24.png
DR35-7,5 | https://etke.ru/upload/iblock/fd6/n98vke59g7no81dtlfcmbn85beg81vev/169546d57921631e4c9c43761cefab6a.png
DR35-7,5L | https://etke.ru/upload/iblock/ea6/gx0g3hqnpxv24ng4m3ce2mwa0fntaz01/da7b9d1d2261baef69d2a11051c5f61e.png
SM-35n | https://etke.ru/upload/iblock/657/2xfbgocvwue5xlm839xkkxg2iupbiurj/9e331e21ea32d427f4c012d4f80ad76b.jpg
SM-40n | https://etke.ru/upload/iblock/e93/4deox0i8v9sr6lwb8efm4xggxk18kwb7/662fd6f6bdca02f01d0d88a634725295.jpg
SM-25n | https://etke.ru/upload/iblock/230/be2cp9d1izguhzz3w6t4qnu720gybsaq/e58ce9bd542b9693bb2103bc5eda1aa4.jpg
SM-30n | https://etke.ru/upload/iblock/100/vo1136050l0whmfhthxu92y0nru7m56z/c9322a207879242dfd34441c5c5577ea.jpg
SM-51n | https://etke.ru/upload/iblock/7bd/cgs44sz51q79s6jrt2k6ar7i92h6ztje/b1f80084878f97ab8441f5bbbdbff661.jpg
SM-76n | https://etke.ru/upload/iblock/f01/0f9t33e1dw0k5de92khd1pghwmd1sodi/f5cbc6f8fc5d589b9a5b93f6865d1f27.jpg
DB1-2107 | https://etke.ru/upload/iblock/1d9/njark2uux6o8526db8odoa8yjhov0gol/5570658a8fd75fabdc27b639ba109dc5.png
DB1-2115 | https://etke.ru/upload/iblock/6f7/kezgy69u91sb62g59dgnw45bfz2xg55w/7bc4c8968f8f81cee5da5a8565d18707.png
DB1-2111 | https://etke.ru/upload/iblock/b07/h42m9ebsxxidzi1fdq7plgznxgg9s0x0/d93d1fd3e41d36c7d7734d0c969a1862.png
DB1-4107 | https://etke.ru/upload/iblock/7bc/1pkjssq7shzeszpanm32sqaai3hw26v7/f5b32599c1f92002557194cb15cb4a9c.png
DB1-4115 | https://etke.ru/upload/iblock/954/a6422dost3x31y7x96az5hqvv7ch3aee/57de66807cb7083922f4279eed26d21a.png
DB1-4111 | https://etke.ru/upload/iblock/5fa/511cw8dsr8ha0yshpahb7rdy9bvbzo8m/8374f8ef0d85c1ef71f646a7a68b3d72.png
eDF6013-63 | https://etke.ru/upload/iblock/828/khrs19selb5phqtxb1mqx11r1kny1odr/1896600cb218f9660681e2baf10d79f9.png
eDF6013-100 | https://etke.ru/upload/iblock/b9d/vsedrksmr5c7pyexsd88rrbh1c2065xt/07c9e6f229dc0170ef0b6a9d762b4ecd.png
eDF6013-125 | https://etke.ru/upload/iblock/a6b/s4y4khqp5ti36p0gamx85n9ritjhwy2j/4d760fe26c4b06f5f4ae9c6eca31e969.png
eDF6013-160 | https://etke.ru/upload/iblock/383/d7soyb30vna14httijqwhvd4c7eu5fn7/8d1b5425adfe21c80b18b62d8c9ffb36.png
eDF6013-250 | https://etke.ru/upload/iblock/e0d/uyzie4sz222bykjaiv5j3aq8yn39y0ze/fe2c9b9f4e6577f611962b8dd60211c6.png
eDF6013-400 | https://etke.ru/upload/iblock/22b/fphakzpspue12p7pw4ckhokrkn8bnr73/863857282b26586a22007e1b4bc3470a.png
eDF6013-630 | https://etke.ru/upload/iblock/9bd/zcpgc7yo9he0pdzawhxl3sjlxb9ns97m/2677f3cb428d1af1a31f3815fc6969b5.png
eDF6013-800 | https://etke.ru/upload/iblock/87b/8pcbnpf5o0jpo9alkiu7h9jvl9p3dwzm/b83e8f00b810790a99de45609daba456.png
eDF6023-160 | https://etke.ru/upload/iblock/dd5/xylxxmw7e4j7hdollhacqqba7umw0e7i/4bd99d020921258d77641cf26247cd09.png
eDF6023-250 | https://etke.ru/upload/iblock/684/n2fk1umx4lgwf7e5l1mt1t83odwpd4sl/4c3bf271c3f60f04168c89853bc5ce07.png
eDF6023-400 | https://etke.ru/upload/iblock/63a/para3p1u1s5fb5se1ajs3s788cqe1xxm/a470f2b4c180b0d14b4878a113532ad4.png
eDF6023-630 | https://etke.ru/upload/iblock/d53/hnzdz6hxirm2m253xv0cyw57o4ay8cx8/37f1362b7c9fc8be54067c487414a4c8.png
eDF6023-800 | https://etke.ru/upload/iblock/94b/6u5e0j7mrepuyghyyf0292at5j362q4q/840585aa84481726e4c64a7030b1de53.png
SD6011L-100 | https://etke.ru/upload/iblock/2e8/82cv588j1hxmv15dapkqva62xym0bkg7/bab89e6b0f6872a4c190a656fbe4c378.png
SD6011L-250 | https://etke.ru/upload/iblock/051/0fyifreuhkzoo1iemnppdump1eu1f397/eee5a4cfe5f3b25ea75150d4cc2fe22f.png
SD6011L-400 | https://etke.ru/upload/iblock/0e1/u22f6nuofc1ldppv92eu0ov9a69ibxyb/c31dfe6ee336e13292092403b03f1ebf.png
SD6011L-630 | https://etke.ru/upload/iblock/752/c0fwmyvcl6jy24yh0er98lkb4m9j3t9u/e1860bfeefcefa878a1d8d5859eef311.png
SD6011R-100 | https://etke.ru/upload/iblock/51b/c8yl15cb3xkad4fekd0pbzan533huqvm/d6868f90f6a993e28db512da11723c18.png
SD6011R-400 | https://etke.ru/upload/iblock/99e/15gjnhr0753egilv70tn14meibi9sk2l/0999bcbe356041b084100fd0eaa23a1b.png
SD6011R-630 | https://etke.ru/upload/iblock/aed/84zk3yzy8cu60thq3dtnb8fbs9lk3zcx/36e1b6f1aa9e7b4f854d563bd39cfe7c.png
SD6012L-100 | https://etke.ru/upload/iblock/1d9/d9xyeaqhjdbnyj9etuvk7jo80x54cz2r/f3795691533bfc38bb7d050efb7e2d1c.png
SD6012L-250 | https://etke.ru/upload/iblock/7dc/frdv6pufrl1hwndb9zey8u5f4poppoqt/8153c9fe4234d86f8eb278a52f0d2f58.png
SD6012L-400 | https://etke.ru/upload/iblock/33a/v4m8gmdcgyy9gn9qfz8c943iobemoh2j/75f503737dc7695fd6ce4d6b51371e88.png
SD6012L-630 | https://etke.ru/upload/iblock/db8/a3wzu87k2vpk0bsjel9ziwkip95w71b8/bf0680663c51761cb077f8716b1c3c64.png
SD6012R-100 | https://etke.ru/upload/iblock/47a/d2236g3bgcryn3g2sy37z838gotuyj9i/4a3eff6dac79e408a20fa30323e9e262.png
SD6021L-100 | https://etke.ru/upload/iblock/f74/3c2yao3vqbcug27975fn5ygd8njdhh79/14597a90cb02a866a614b6c5b9612138.png
SD6021L-250 | https://etke.ru/upload/iblock/180/hzkbfrziezx8nzuwsxu5hdvqnbi93dkb/d42a4055020ad5770f23428cd3db6d7f.png
SD6021L-400 | https://etke.ru/upload/iblock/8db/a2ol5mu3ltmdhggeoca4g5tji3etffd4/c380f3e062474e0cb3a5cda36035eb49.png
SD6021L-630 | https://etke.ru/upload/iblock/d61/fdlke23zn4vrx0j3ks9jpzd1z45dpip3/124b5efde09cb164cbe52c33866303bb.png
SD6021R-100 | https://etke.ru/upload/iblock/e26/j33th9peh23zuv0oxuerud31s9svab23/94175097db44a28508c2894cf5a5ef8f.png
SD6021R-250 | https://etke.ru/upload/iblock/eb1/3mocxklzt29n8h4ymaggqurzk7bs0k28/dc37e5a4e4a4cbb55c16f7f46919179b.png
SD6022L-100 | https://etke.ru/upload/iblock/43e/yxlgcn19l0bbxbcd0596t4j0pwkju59v/c1b5b9b1f18168c6164a765e801d66e1.png
SD6022L-250 | https://etke.ru/upload/iblock/346/d2so8o16pi0wlhgdi5yvnyho8d0jraqz/94c69923c009f48d6c39eef4f99c2632.png
SD6022L-400 | https://etke.ru/upload/iblock/28c/6oh5z7dicgae28jevlyk1926c53xv513/328942acd71d36f15421f2ced7508ecf.png
SD6022L-630 | https://etke.ru/upload/iblock/8ed/qcvotmgubpc9v7dhtmlp0t2ahqei2fnm/f8faca78d4a937efca925390741978fe.png
SD6022R-100 | https://etke.ru/upload/iblock/734/l6k73siq7ih7drrl5akkq3g3ete5z0pi/c32aa9cccc0e7d78acf64176be21d7ae.png
tt-30-100 | https://etke.ru/upload/iblock/94e/yp6aorz05ulmtynomdrzwy0zssi8c91o/4797f3869fa5d8ff08882b9b07fb03e8.png
tt-30-150 | https://etke.ru/upload/iblock/5c1/eiuv90itqueyk2wpvz4sg4fe9ceuoxpj/a3fd9ce3557c8ff9bf97b13c08745e5c.png
tt-30-200 | https://etke.ru/upload/iblock/5f6/nk4rix60j0ac3nz1h58wv3umux1ht6fr/183db909e549dcbc918f1c9d8937d8bf.png
tt-30-250 | https://etke.ru/upload/iblock/54b/1qn8cfbwh9pv1fstc7vvm9gh0mebjv9m/4f8a3b48ca260c869b64cd5d7d554c33.png
tt-30-300 | https://etke.ru/upload/iblock/598/gqnzygzn7kshw5qewfk1uezdfutrb8y1/53149f6ed840e098b54bdc690b11277e.png
tt-60-300 | https://etke.ru/upload/iblock/6cf/n0io36vep8hfaeq3vq7tvkr9zvv1b5t7/e503be22274f37a1c89b4bd78fbfa61d.png
tt-60-400 | https://etke.ru/upload/iblock/b81/x41k4ecqpnlyr2e97q39i2fp2ya11nky/1d01f0fcabe46e57ae708a8e7209bdd0.png
tt-60-500 | https://etke.ru/upload/iblock/de3/3vzjenkslsogsrt15r5l7560fced8i25/6917c216e4d97027038260e33ffa6472.png
tt-60-600 | https://etke.ru/upload/iblock/78a/css95l9345ayfz5hw6qvgu2y7dgq0nck/ec687f6afd4614cf05e12ceb8a3a749c.png
tt-60-800 | https://etke.ru/upload/iblock/c68/6vpo4jfptov16n2n1ksj9kvlx2gkoyro/a28b0cf7dc8db25daa50c3ece45c12f4.png
tt-60-1000 | https://etke.ru/upload/iblock/28d/c50so8j2ackzpnbzo9wwguc9omqzbu45/27a122d52e847a8b42469bb666b57193.png
tt-80-750 | https://etke.ru/upload/iblock/261/tvdg1pyornst3tmaskn6ysi9caxhg9g3/37624557f2d060562e8c795cb46bdbe3.png
tt-80-800 | https://etke.ru/upload/iblock/a15/6j104bmhrvo4691bn50ty21nk637pnfk/30b4d8bef1b9ccf46185bb6a82404063.png
tt-80-1000 | https://etke.ru/upload/iblock/b13/uzm3r3p4sicmszmd4x5co4wezstx5f1p/edf14e5b967cb220edab89dae7eaf2d6.png
tt-80-1500 | https://etke.ru/upload/iblock/323/nyfkvrhe7oeghh3no3ft88tvsbnn7hms/f5ee51d22266134d312bdae7e53fc96b.png
tt-100-800 | https://etke.ru/upload/iblock/493/m4p23iylf41cpynfa9hijcmqm2je1gfh/a69f6867f05f0243d95fb1346192ff8b.png
tt-100-1000 | https://etke.ru/upload/iblock/6a3/ndd4b3sjhy9qm8z326g4wktz5ch9mimh/6d9a9ec16768fdc9855c2f5d9601f612.png
tt-100-1200 | https://etke.ru/upload/iblock/19d/m3um9hspfj09bo9ml2ci126pl57knjtj/61948350cf1969c4bf5fc4ea213d285e.png
tt-100-1500 | https://etke.ru/upload/iblock/3c5/981rhvns2njm6vk76ju1og85c121nmgd/7db6e9ad6f355dbe7b015c89b07da00d.png
tt-100-1600 | https://etke.ru/upload/iblock/f4a/m2vvvtl60fgtsgiff5q4pt307eqc02m9/44f6b066a3fa17c26a7bd2eb7b633c6d.png
tt-100-2000 | https://etke.ru/upload/iblock/377/s32wyz78f9sw8sg45rewcbsxxgon7ady/4a29f93b1faee3c35694aeea491d4130.png
tt-100-2500 | https://etke.ru/upload/iblock/22a/14qhz86dvizymz1e4wdxj6rtyhs99292/2022b47232f0995063b440c0d1414353.png
tt-100-3000 | https://etke.ru/upload/iblock/e0e/q12hf8aai2cz45q1k5fmcn48om4b3ehu/48f2702b694e2de0388893246016c37b.png
tt-120-1500 | https://etke.ru/upload/iblock/f22/qy5qkdhxz1y2esg0thum1sqs009hcaun/107643ff0e6de5357480e2ad0ced59df.png
tt-120-2000 | https://etke.ru/upload/iblock/0d1/3nus3qmq52m30m0n61w6vhcge4jopzk8/17eb4e53abc877ed5d27a93286f2b567.png
tt-120-2500 | https://etke.ru/upload/iblock/09e/t7l9rsl1o4i10j7v503vga4z18st6b56/f4821239b143ff010a6a7957e41b69af.png
tt-120-3000 | https://etke.ru/upload/iblock/196/ngbluuyd6mw62vfbey4sltv8riig1ttf/37f0f092270171e63923a2991e69b144.png
tt-30-100-0.5 S | https://etke.ru/upload/iblock/c51/rf7fk0jtezksj6lxr5bwtpv094mse6tt/4ff56f50e3fea9cae2d7023d3fd86b49.png
tt-30-150-0,5 S | https://etke.ru/upload/iblock/303/aa06bp34gquphc3adb4q0jodv7oe5orc/5920091f98838f19d560456486972dc3.png
tt-30-200-0.5 S | https://etke.ru/upload/iblock/818/cs5fj0ja0dzfoo42naatipn3nurc3y4z/954be7221681b4262e742cff14ada60c.png
tt-30-250-0.5 S | https://etke.ru/upload/iblock/226/686lk8kxf2j824t9rmhqq04q81vqy6o2/e3897f20b49e57e56afcd1a30a4cc81f.png
tt-30-300-0.5 S | https://etke.ru/upload/iblock/d0a/qzzp4mos7ovac6pq5h1ng17uxitvzfqe/6c79e05681f4ff63f3beb120a55b755f.png
tt-60-300-0.5 S | https://etke.ru/upload/iblock/ab5/rtq5fjgryffbpubapm0ejv8tslqf1d8z/dfa0095d3c4a40b546fdc6e0cfd7d9d6.png
tt-60-400-0.5 S | https://etke.ru/upload/iblock/20f/dtpw5p9ttql3dc5dnjllnn1191d7xsy0/0a4155923cbbc5d5d4f8edfb6c9e4ad9.png
tt-60-500-0.5 S | https://etke.ru/upload/iblock/6c8/3jqsy3x34fqze793hy38mp7wjpo61mxo/c8954d09c1be332a37a1a7a75c0c50ac.png
tt-60-600-0.5 S | https://etke.ru/upload/iblock/37c/ttwf4kpe41he33l0gc97yae4349675m1/6aab2fa4af90892cff0f20e44a841b22.png
tt-60-800-0.5 S | https://etke.ru/upload/iblock/ab6/jjcdalbpw02yyaclb29vooaxxs1kldpj/12faae62abab09e4b4106b1ac6a81a58.png
tt-60-1000-0.5 S | https://etke.ru/upload/iblock/8e4/yloeaet2cggg46g8ak4t2uva0ddjoms2/073c5398c8617804dd7b182c2d144e81.png
tt-80-1000-0.5 S | https://etke.ru/upload/iblock/e87/k7ecd8pf80gjlgog2imel2slvgyqoduw/db7db71f0632a1679e53b8f43c249713.png
tt-80-1500-0.5 S | https://etke.ru/upload/iblock/948/z09qgj17lupa95d9fnlxstlashy3qsfe/783087772ab83db874fb8da8d38925be.png
tt-100-800-0.5 S | https://etke.ru/upload/iblock/556/7yh6m4ummx0ow8ur6ueiefb677eecj8k/eab441621710bd3597d347d93e049826.png
tt-100-1000-0.5 S | https://etke.ru/upload/iblock/1d1/s6q7hk5srh2v2ibzuckokjggoyk1zawd/2852d45917b5d77a2d3e597fce7c0571.png
tt-100-1200-0.5 S | https://etke.ru/upload/iblock/63f/18y0xu3i8otdnan0c1oyhxbpwwhu485t/949d805ba9d2a9248ee6195a931b841a.png
tt-100-1500-0.5 S | https://etke.ru/upload/iblock/970/hg7k3kxrgorhq418xcirl4nwnsrsxlyh/0c6c835fa61e20c5083830cb7d396518.png
tt-100-1600-0.5 S | https://etke.ru/upload/iblock/4a2/2jco18h2430cctp9zmi4ndq5c79bfw9m/c665c4effec16a549f35e75cd9cb4567.png
tt-100-2000-0.5 S | https://etke.ru/upload/iblock/f30/z8165m3bb9dkbm4sny0xg41poh5h62yo/aad393af1fbf51a6ad416f39a9b0e8fd.png
tt-100-2500-0.5 S | https://etke.ru/upload/iblock/e14/bw8mbzvne25i6d1mrqhzd0dao9na8vi2/635be9d620ce3520986e2cf158adbf39.png
tt-100-3000-0.5 S | https://etke.ru/upload/iblock/d34/hp2i1oj1a52pzscxcnxsv13l61rzx1qc/7d8077a167a80bbda5392138375f93b0.png
tt-120-2500-0.5 S | https://etke.ru/upload/iblock/162/f9470avq1r47703hr7c02iw53m03qlop/4b22064b7c3be34380f48838be064a5c.png
tt-120-4000 | https://etke.ru/upload/iblock/5c6/8pf3ipmlbopvyac1qonumaixrniylons/cf51e51cd099daf5a9adcaebca7b34b3.png
tt-120-5000 | https://etke.ru/upload/iblock/f5e/7m52bgvlft3p3lvcum35qqnhxnx41h9p/c02c044a313931cdf23de826146fc855.png
tt-120-3000-0.5 S | https://etke.ru/upload/iblock/182/5lzlpj8ymfqgli41l0k3yages082ha5c/02536ad0385ef140b30228405d526a5e.png
tt-120-4000-0.5 S | https://etke.ru/upload/iblock/172/qubz5e1p2h2bh6j2lu88oi9oww2mijh9/6bb341a0de0f99ca3f30f32402284365.png
tt-120-5000-0.5 S | https://etke.ru/upload/iblock/fef/giijbe1tga9a5kbgicr8z51lc04p2ghz/3feba12f2be962eed650dd0d9bbe9f6b.png
tt-a-30 | https://etke.ru/upload/iblock/fc9/ukkxznp9f12ci57c4j1jen80lj41h164/5e50446f3c6b42e03673e7645b8d6ecd.png
tt-a-40 | https://etke.ru/upload/iblock/ba3/9h4l0onex66r1it2fld5hj1i41q10mv0/cc3bea7060cec1bdf052a168693d7e1c.png
tt-a-50 | https://etke.ru/upload/iblock/aef/mrliu3qn5y4msglvqf5139slzl06xdzd/c1a640cf5823cd9ec6678d9c58fbdd60.png
tt-a-60 | https://etke.ru/upload/iblock/987/b9mdqlnc9lanomb6l32wj4l6hzt98v8a/72d4032f0cffa669c5ce82fccc7e796d.png
tt-a-75 | https://etke.ru/upload/iblock/aa7/gv0772rehuixlib0hzz8p5ht1etmnbou/58cfc450d560a8d5bc5a8a3e0f8472b4.png
tt-a-80 | https://etke.ru/upload/iblock/35e/zrm0eygqub9wbb5s5xrfeuywys3dhaku/2dbbe00ecc810be97b12ecb130e76099.png
tt-a-100 | https://etke.ru/upload/iblock/67b/y9me4csmb2hxk05aliy6j9mgufqfqmff/b1557edd31aeaed88edcf7a39a291432.png
tt-a-120 | https://etke.ru/upload/iblock/8eb/jy2ji9cmz2g1sr69yzi6310bce2e3egg/95d8528955adf95cfc7fc8bab7f2afb3.png
tt-a-125 | https://etke.ru/upload/iblock/6be/lh373e548enu7tp3qunulo66ul32att1/9020622d5fbc473e952555cb4e069afc.png
tt-a-150 | https://etke.ru/upload/iblock/648/wopt5db4z9hc0br8h3nd6y6kv8twh6wc/649b0900d94baf035a20ac5da6e8a77c.png
tt-a-400 | https://etke.ru/upload/iblock/085/qm2yh3ebxyk2zbsflkwnpf6j30uir1lj/0bd5fb38f68e86e459bf6e2b72aa0a21.png
tt-a-500 | https://etke.ru/upload/iblock/9f2/39j5c2x2qbiky3krntgnc95uphmungas/b7a57ae3494f27772036c8faf84b2f91.png
tt-a-600 | https://etke.ru/upload/iblock/bbc/h7t0450c7ceipvkzl0r422ex0so5jtgr/f66fc6668d82cbcdaf20ccee714b1d54.png
tt-a-50-0.5 S | https://etke.ru/upload/iblock/d49/x7j1k7kw1csqzv0khl5m8kwtdu3omt3v/8daec1978d74f4254237f22876aa3e70.png
tt-a-75-0.5 S | https://etke.ru/upload/iblock/10e/hzd07hteai8420fp96cdtkdh3bitiks9/0fb2fe1039904db66e90204467fa20a4.png
tt-a-100-0.5 S | https://etke.ru/upload/iblock/3fb/jx4vjjqmimntzjwsyb7ymvqz0lh8byxr/8a8d0b1a6724ce98477522d6ac743d1d.png
tt-a-150-0.5 S | https://etke.ru/upload/iblock/c38/txjyw0647nz1zpn3l74gtg7x43eoez5x/02929fe170031198cb0314640415d2b0.png
tt-a-200-0.5 S | https://etke.ru/upload/iblock/74c/udnib7b0iyfj55keg685aml8mocpaqiz/0d6f38fb62693fdb5e303c6b8ef77b4f.png
tt-a-250-0.5 S | https://etke.ru/upload/iblock/6b1/9ww1dr7ckqeai9e34zzft0fghdby6fzq/c770dbe466ebba02644eb6bba3595ab9.png
tt-a-300-0.5 S | https://etke.ru/upload/iblock/769/lz2b9gjkdygsd2emvybwfgzszb6l2c71/dc68fb6d325f7921d310ad1739a89b10.png
tt-a-400-0.5 S | https://etke.ru/upload/iblock/c88/j0jbzja6saql7bvfdqoavf4t6ppj4tc4/92a2bfa052ed81b23a350a16d1268619.png
tt-a-500-0.5 S | https://etke.ru/upload/iblock/1d7/2m0wzqkypxrnolaj6mmhpp4tp469tg5o/4fa245548de46600e367cc6c6963e4c1.png
tt-a-600-0.5 S | https://etke.ru/upload/iblock/d5c/ttp4744ewm8hud11lg571vh7770vbg0m/d143f9080513233612e2fc01032c9505.png
tt-a-200 | https://etke.ru/upload/iblock/cc8/y6mvpp7djdsviloca6s80pmbllsdae76/69544c38ba8df25a4f2e4f17d760120d.png
tt-a-250 | https://etke.ru/upload/iblock/7d3/mo64kikg2f2xt1jp2a4n9ix2ozqbr26g/0fa7b9355ce4816e497863ec14d2809a.png
tt-a-300 | https://etke.ru/upload/iblock/075/noodee5vueovsq8nvnyg6n0qc5deh9xd/ac2fe4c25ca48f05d4826f49ad6d7c5e.png
SL131-80 | https://etke.ru/upload/iblock/59b/0zub8u530z9l8svr6ieh5sy2bj0gpqp2/56f3e9f99e59f71930220186392a9be8.png
SL131-100 | https://etke.ru/upload/iblock/eaf/zp63wxl23hzywu9hceljl6vsvzdu53sb/86cf4286a2dbe8ec8873f36574200467.png
SL131-125 | https://etke.ru/upload/iblock/c44/vfekt1rio1xl8elvcbrsfpa7bjspa7ro/944c09676c90d0e7b1ca64ee7bbf1ff8.png
SL132-80 | https://etke.ru/upload/iblock/289/qhwftm6x1ymscfx1s5l0cuexpg9jxy8p/b60c7f00c42908afec8b804045628628.png
SL132-125 | https://etke.ru/upload/iblock/1a3/w0quycv8w09hmea8s7ggd477w9iwxqsh/9fa2276ed5fe90a6389ae8bd887eeb53.png
SL133-80 | https://etke.ru/upload/iblock/305/01qids2bvhg5toiwft6er10qbic1snum/535625dc7cb14d38f86ae3e2f86e5146.png
SL133-100 | https://etke.ru/upload/iblock/fd1/fapig922it9eemaxyw1tf8al3ts578ve/3da551a2cdcf43079151b329e44bf00f.png
SL133-125 | https://etke.ru/upload/iblock/7c6/lfz7kjcz8e6k4x46xdw0lrxbt29uvc6l/ba1b93bc7266857b35d2a7f339f54995.png
SL134-100 | https://etke.ru/upload/iblock/3c2/k03gioa26lhkmd2cikaliaq7vd4srljw/28379159034c049b6ce2908a11556a40.png
SL134-125 | https://etke.ru/upload/iblock/e01/8r65qeu4wtshjw4tximdkzij11vlv483/1ec3295e725cf40e803de81c9f4d3df6.png
SL061-25 | https://etke.ru/upload/iblock/371/rx7ibcgyn7iqd03qrhdztccxtq1zn8nh/0203ec837f51f738f2d7bea2e648374b.png
SL061-40 | https://etke.ru/upload/iblock/bb4/cf2gx3xcfg6x5vmieknlsudt9mod6011/7be5126edf2c0b07a3501aab98ef7c03.png
SL061-63 | https://etke.ru/upload/iblock/ead/crf1fmvrno71vp27cvejw6g0ae2t34ir/b6d0ddfe3db683a4590e3df3d97ac423.png
SL062-40 | https://etke.ru/upload/iblock/0cf/dmlo8gmeiguttquyf2m4a9n3la1ofudj/04687afd0b1743a14802f667e03c5947.png
SL062-63 | https://etke.ru/upload/iblock/132/j5cjt3a4thtqvicbvzmhx9mh7u3ufjdx/1f9c7a91bee12537dacdd72f273157d2.png
SL063-25 | https://etke.ru/upload/iblock/603/qomstiigpfa7292afyn7roh94s6twklk/496ce5f85b721d9ac796196d4edbf513.png
SL063-40 | https://etke.ru/upload/iblock/09d/6y1th7m07x8mtgwseeq1gbnakn0hqx3w/83324f041df15921113db6cb528b3ab2.png
SL064-25 | https://etke.ru/upload/iblock/7a4/etsl53r8wytnf2acd89efp5h5onbace9/a9d5b2c12a954d70fc22ea69c066fac4.png
SL064-40 | https://etke.ru/upload/iblock/b68/7a7jxr7q7hgjts3hgw8ijo6qjpx234bv/3ccd7dd42ba7607c54c55e8e659431f8.png
SL064-63 | https://etke.ru/upload/iblock/f28/qk77twykl6wgp7f0wziu7ud0n251em7i/68b5197060f4c217855b124c8c505843.png
SL063-63 | https://etke.ru/upload/iblock/cd4/c8djzdc99ru0tch1l5lk1hkgnvrys9zn/472413675f629080f136c009d9286cbf.png
SL061-20 | https://etke.ru/upload/iblock/42e/qfrhzbqmgzilzbopkbd3aru3tfbluf1s/ffc49e672679edce904f947712d0cd93.png
SL061-32
SL062-20 | https://etke.ru/upload/iblock/112/lnwrtyxjp6xp41qiyk4t2thjdtgg3ym0/65c2f08ad51824117e5caf9437f07139.png
SL062-32 | https://etke.ru/upload/iblock/1e8/zfaamp6f3lh4xxlynn5j01142g1zx52c/e1bb4f63722b6f497f85c6bca9211098.png
VP12-10 | https://etke.ru/upload/iblock/4b7/qtxl7me40yxalm6hrer3qy1hho3inyav/e7151affeaeab041ab45a894fd7d38a0.png
VP12-40 | https://etke.ru/upload/iblock/e4f/jl19e0xlvomu9jx3hlcgijnz5nxrpkdq/2d27a4a93aa0fcf0c2fdfc2c0f553333.png
VP12-60 | https://etke.ru/upload/iblock/327/7vbta8oshz1zwd7xj976kblvuczq0d1t/a32806097d98e632ec99b61b067b9ec1.png
VP22-10 | https://etke.ru/upload/iblock/4d1/4t4l8065um11dtrxikp7n4nwxju6ynal/780b8bb7b48d6d35781750092dd1f8c6.png
VP22-40 | https://etke.ru/upload/iblock/837/cydiy8enzsapbtrhxwr00tblee1j30uw/783b13848c3ed8df80d4fe04a7f9e61d.png
VP22-60 | https://etke.ru/upload/iblock/41e/v63r59zqlcgxf09547mrpxv05dnj4yhj/35b1795a006846b722be7ba0eb9a0ea4.png
VP32-10 | https://etke.ru/upload/iblock/357/f1z43y3g00hqfvk99q9rb9s9kykr41d0/04d6634c208690de97b4ec21637ed85f.png
VP32-40 | https://etke.ru/upload/iblock/f81/j03ze0lw5t1n5ghnzogoku1rsqta4id0/8b6ca87dd22001e6b66588a640a3afc9.png
VP32-60 | https://etke.ru/upload/iblock/701/kcqbw4q9tp6dhd4ehlqauvmggxrcjsyo/28192e9f00b344e2a18b224c88381bd2.png
VP42-10 | https://etke.ru/upload/iblock/395/c5ko7psg6znspdfuvni221wsqpvuw7in/ab39854e27346aac981a3c1a219b4c26.png
VP42-40 | https://etke.ru/upload/iblock/94c/dxunwbt86qa9ou8oczh6fpv68z0ah9ks/9c03564b595434dc11f3afdec04f5a6c.png
VP42-60 | https://etke.ru/upload/iblock/568/l28ge5cuwyy7bqpaf220dnl9kn2cui3o/8743e82cd51f6bfdbc34d25989f3f2cb.png
MC06120-20 | https://etke.ru/upload/iblock/850/0ldvij8g4hmw8b4ub8wjavhs4vxzxede/cf0a8dda141bb91ce093688b4004f8d6.png
MC06120-25 | https://etke.ru/upload/iblock/3dd/b1kalzh826s6vab7vmr1ps9z786pt9h3/d9a9c100b115df317c9b711e08a5cb9a.png
MC06220-16 | https://etke.ru/upload/iblock/d26/jbblba3ujid89wrszx4ge0iyp3o4rgmj/ce2978d0a1834c3997bbcd88b2bb45f8.png
MC06220-20 | https://etke.ru/upload/iblock/d6f/d1iamwjb46bz1zy0da1fd6ebd260au1p/6f9358d5c4c67349675a1791bd1401f4.png
MC06220-25 | https://etke.ru/upload/iblock/a20/mh1002q3napc4i9ry6u54ali24va2kvd/d0b4390e8c3a329aa6b908983605988a.png
MC06220-32 | https://etke.ru/upload/iblock/4a4/ww5bebdsjhi9u0lmmppqd1qe0vyu5nmj/e7a08dae65233dcfec14ea63372e01f6.png
MC06220-40 | https://etke.ru/upload/iblock/cd2/61baxmjyvdaojyegvcsjlnkmi8uerkcs/e2b162cb30d2f9898426a06f8cc0eaec.png
MC06220-50 | https://etke.ru/upload/iblock/2be/li2j1hd6s4m6mdsxisg2fq42yjxos3k5/781988c8d1018e42b5b380e35279d40e.png
MC06220-63 | https://etke.ru/upload/iblock/acd/ocbm8qc9p36tpwshwmoo50olwjiyppif/b1afc03a268f997b0a02adadea119207.png
MC06340-16 | https://etke.ru/upload/iblock/13c/i8dhd6qexdlkfqmtn72wi60ctv9xykpp/9caed75689bf0550f6fa725f4f21e4c8.png
MC06340-20 | https://etke.ru/upload/iblock/e2c/szr7d8hbtoi9vo0e6kalzw9afjldab47/fab0b7175799ec2102190c6a4c1f1c10.png
MC06340-25 | https://etke.ru/upload/iblock/b72/ivwb3ojxu1hgt9rzxj7vqzqhv2v6gy1m/3ec6b9bd9d60aabd87a365057342d27f.png
MC06340-32 | https://etke.ru/upload/iblock/af2/ta20931vsvajoikttf1h5ynubfw3kch6/20e6789884d53175cf6bcbccde6022b2.png
MC06340-40 | https://etke.ru/upload/iblock/9ac/34g6adsq8k1abp8pxhrfu1k59tcgi68d/b376b23e64b6a43bc8d10f3d866d3291.png
MC06340-50 | https://etke.ru/upload/iblock/5f7/0up1cn45y7tyb3vktu8j6hu1pyl1yv96/eca17d950bbc6be1079aa7a39e9b24be.png
FC06g-10 | https://etke.ru/upload/iblock/e66/wso6o9cwxofbw2qqj1ci4eeiyaaop7g9/49fbc908e1c9559e3ef9b7db3870b968.png
FC06g-16 | https://etke.ru/upload/iblock/c13/pi8qmfv6j15som6na3o374kd94w0fs3n/1e2f4c2138f420132458eedb1d674f4a.png
FC06g-20 | https://etke.ru/upload/iblock/8d9/lwx1bkwjno7bk0rcx88gtimwjg5nts0l/1aff9916e4b898858f39162877e6f234.png
FC06g-25 | https://etke.ru/upload/iblock/4d8/me4ity3qbcpazxkszqg6uidhv3ymmubg/5943d1a5376161b334cab99751cedcdc.png
FC06g-32 | https://etke.ru/upload/iblock/fe8/tl7lgsptyjavuhu57fyt14fsnq9lnvlt/6544196e6211d00a932e0d0af8fa4ecf.png
FC06g-40 | https://etke.ru/upload/iblock/c3c/e1cjekth201yonxpm7berdi2htmho6kh/ad20fa5185ec9596e25d8fc50a399526.png
FC06g-50 | https://etke.ru/upload/iblock/5b7/kr7by0132affxalfn0vsut8as2cdpkmi/ccbfe81c79f7f5949ba7210eebcd1c7d.png
FC06g-63 | https://etke.ru/upload/iblock/64c/v856ioi6y4ztcr6sf4xuffpbi1slropl/dcfafcb91d55a73d4bb24c1e4b390a27.png
FC06a-10 | https://etke.ru/upload/iblock/e58/k7y2wfv2etadntfr3lcjlpl5gn47oirt/88e99d15b4d47eddefa49f332f4f6090.png
FC06a-16 | https://etke.ru/upload/iblock/e0a/lptv9ixhb1rirfi4rnwnur693a7al5j1/3a7b3d58311e958c2a4c66f06f71b0cc.png
FC06a-20 | https://etke.ru/upload/iblock/ba8/47w95b929ttgg8g8tiobx58ew3w0q0dv/6a379004684d5d91512a0b4a6a4f168e.png
FC06a-25 | https://etke.ru/upload/iblock/381/q4llo9pulqi5hbb9si0bnmeoxenxaeb9/dddd14ce12dfb1074ee90dabba68c57e.png
FC06a-32 | https://etke.ru/upload/iblock/37f/5eyno7q1d74a4indvgyl5u71nksnz92c/52ae2560c9a9c81cb565f75a98029a42.png
FC06a-40 | https://etke.ru/upload/iblock/07c/wkxhbarxc8ia28599pjfl910k3rt8d2k/09e2c128becab207f806ceb90e732657.png
FC06a-50 | https://etke.ru/upload/iblock/443/0euw1qddurc740h2rf6mgwalffqffkk8/fb2d05a7fb681539f56d7c2866b5fd1c.png
FC06a-63 | https://etke.ru/upload/iblock/5a9/of2ajvzvzxh5u7l0jbad9kjvue3ty7dm/cc69673480fe17cdbd8243b2b2b654ef.png
FC03g-02 | https://etke.ru/upload/iblock/03a/94tjhc64q97ppglh51ih7kae9kaktqxu/5cf8e62315c0746b10542d729e9e20e6.png
FC03g-04 | https://etke.ru/upload/iblock/13a/40tln2bppy20t28l6ev4xas1w149oth9/7773eca5f5ad460047d9b7d7c3514f95.png
FC03g-06 | https://etke.ru/upload/iblock/f71/dj8q3nzuky6yx3pjqj2ivekdscv08t9n/a7aa435b1a03464a554479a99bdf2e83.png
FC03g-08 | https://etke.ru/upload/iblock/8a0/0ktpnb7ns3rbni60xrzgbp48a8vpppyr/537ee81551bf97adb035f5e7f9af5f76.png
FC03g-10 | https://etke.ru/upload/iblock/448/pyxwzee5fkksk7bcichzekfx6sijg79o/c1f3ac7c58ff9227e3485f12ba5b57bc.png
FC03g-16 | https://etke.ru/upload/iblock/bc6/etft6rzarjouv65onryj1qmftqy3hrhy/561b9ef86e68f1ed3b67fa9988911153.png
FC03g-20 | https://etke.ru/upload/iblock/84f/60e806w3czkaiv7807jt7a47h3ophwsu/153402c3d8fe3a05582f805be7a1c8d9.png
FC03g-25 | https://etke.ru/upload/iblock/03a/2sm1r6mcfiuq3nuuwtxul3o0bfv7qk99/35be6b602a68d7145380da0b04fd9429.png
FC03g-32 | https://etke.ru/upload/iblock/af6/u5ly3y3zclxn5cuomnrkch5zfn81gfe5/e8147b4c92787b6d3f8762eb0fcd7736.png
FC03a-02 | https://etke.ru/upload/iblock/6de/30o29zqqq3vz40uy5cyl17o92nhs4u8y/45619766b2369c3658406d533cacb5df.png
FC03a-04 | https://etke.ru/upload/iblock/05d/0hc2s2c10432bvudj26xu6g12jcre514/3c719bc840db637e75d99d4af17c09f9.png
FC03a-06 | https://etke.ru/upload/iblock/677/z9fg1luifynt33z0zkcpiskcwdgp0qi2/2c00feb679215c82fee0596f57a52be3.png
FC03a-08 | https://etke.ru/upload/iblock/0ae/ndu1vu4kdsu28tka5gvd8geph6vh3x46/a2a060015ada6a4ba38782d1bc0340a6.png
FC03a-10 | https://etke.ru/upload/iblock/d5e/356gn1dalww6uvmhuutn398txuvhrpwn/89ff94d9aad26cf1e32f8fc6986d4f4a.png
FC03a-16 | https://etke.ru/upload/iblock/7dc/mxg7q126409rw0wxco8e7d4kgtjeqp6a/0afb1235f6ac976e628d548bd66e49f6.png
FC03a-20 | https://etke.ru/upload/iblock/7e3/kr0p41sbs2u000cgkhaj142xzqgknn85/368988491f05a6245c3d3d5586200ec2.png
FC03a-25 | https://etke.ru/upload/iblock/993/1yak6gysl7xssddbn3mc4uohrrdjall9/59bdf91a22ef7c2fb3c44c0381c40b25.png
FC03a-32 | https://etke.ru/upload/iblock/879/j8fbfz9buwa4mgaax3cahch1fk53tj9g/874625be2f386d4f7f9c81d2b74fca16.png
ZDF031 | https://etke.ru/upload/iblock/a50/nwp21zw4tggo3kokj8sp62555o7eg0j5/0e64c5f6a55919e9296eb3a2c00eff59.png
ZDF032 | https://etke.ru/upload/iblock/9e8/y3fkp1rr8ddx05vi0pefwk8ztm2beff0/262da249881687bead2eff8554a8c645.png
ZDF033 | https://etke.ru/upload/iblock/6a5/hhmy5q3t67yxbs0up8a23f55lkwtnc96/d65794bc9eec7e2917746143cc386c72.png
ZDF034 | https://etke.ru/upload/iblock/661/d0g59g9d9kuuf9dmxsmk473qm9xgy2ao/82561d8afbe56e00e8989252035be7ef.png
RN-47 | https://etke.ru/upload/iblock/d82/mx7c4jiwoj0undz0tgpf2zf83qraow3x/4baab7f61990079198a3a6a7eea4ade0.jpg
RMM-47 | https://etke.ru/upload/iblock/89e/zdh5wl455wmyuenxqgdhm2ojvjzy173g/0da0b28cf851758fd8427dec8ed94328.jpg
BK-47 | https://etke.ru/upload/iblock/006/6ymkabr143owp720rlh9hivcplkdqs5h/b179d3ca50381252773fdde432736288.jpg
AK-47 | https://etke.ru/upload/iblock/84b/sygvs8qgdxajdwyic16176h91ln4s3av/5512edb7d561bd3838bf0f4b0dd611a8.jpg
Z-06-SR | https://etke.ru/upload/iblock/73b/qxuoux3xmynhofcg1e3ppjs4s3j6giv2/o6z79r1mlphujy6nhdpet0duq1jiytyf.png
E2KR1S-40 | https://etke.ru/upload/iblock/ef1/ezhqc379cqu7noxl6cs3zudam9hlixm7/ccb5bb362d4f064e904ead535788e5db.png
E2KR1S-50 | https://etke.ru/upload/iblock/5ef/fbo2vxz7qp29c9dpipm57bgmy9riax53/ac985178804fe2a130d5b6f74768b11f.png
E2KR1S-63 | https://etke.ru/upload/iblock/bbc/d30hcxs7l17rj3zjwlf5l0io9fnt8po9/634410050925d13fa202436740b117d1.png
E2KR1S-80 | https://etke.ru/upload/iblock/97e/0m99mt8h4pw694gwhjbkfn1lzumy0ak7/6880f48b5e0a25ff3a775d70fed89649.png
E2KR1S-100 | https://etke.ru/upload/iblock/fb9/5imtho29ikwe1c3doq1ipy62s4xdstiz/71fd9d833cbd4f7e53ce68050e2e722c.png
E2KR2S-125 | https://etke.ru/upload/iblock/1ec/6skgq3mt329oo1v3b0ffa4p52purcg6c/2c7fe5bddfc2947cd3afa5dac7acf327.png
E2KR2S-160 | https://etke.ru/upload/iblock/354/89wri28ao9woyennuvef3j3g1vysea1b/41e686518f8b0f2f137aab77fae1ec1c.png
E2KR3P-200 | https://etke.ru/upload/iblock/876/j8xn6n4vik6uf8f2rizgo19dmjhd10r5/aebec2fb1e8e1518b98bfedee6d440d1.png
E2KR3P-225 | https://etke.ru/upload/iblock/5cf/zl13f81lygop0ere7995ep0kz5txxu75/cda54a7be91bce9dc39078de086591a3.png
E2KR3P-250 | https://etke.ru/upload/iblock/041/f7u3ke5lg03y9qi41145ub6rquvy2rxf/b2a493384a0f5bfeb3372468eddefde7.png
E2KR4P-315e | https://etke.ru/upload/iblock/dcb/u9vhg9uv2t63a3cn36ioo3udob9lm243/041ff0f2b672516a7b5360ec5aeccc16.png
E2KR4P-400e | https://etke.ru/upload/iblock/317/3p5kirdc972v4b6rp1k2a7bniyloaamk/f5e42784d4ee84aa06134cefbd988f99.png
E2KR16H-800e | https://etke.ru/upload/iblock/cd0/iwv0rbhuk80nxnz8af8wb7lak266ibfh/965ad7ed34946cf9481edb55e7be5150.png
E2KR3N-100e | https://etke.ru/upload/iblock/be4/9bba2l0x03z73bzr2jikaexrfvqrb3t7/f80d38153ec80827df818694a3c9d8c1.png
E2KR3N-160e | https://etke.ru/upload/iblock/151/al3q3rtlwkyz78py7xgq3s44obbiqtzy/4f8c60245167b866a8ec7de4350d2b70.png
E2KR3N-250e | https://etke.ru/upload/iblock/a4d/5w55h3iflra1sbmingicn9u2g9492ppj/8eb2c2b9fa892e0604f8699730ffe7e8.png
E2K1B-16 | https://etke.ru/upload/iblock/d84/aienomwhisbw155hcxoan79vzxhtknep/3c61ba3f34a398961e951e4ca2646fa2.png
E2K1B-25 | https://etke.ru/upload/iblock/c19/8inaali3rth8h5k8giz8cw0idep7qtqs/fd96a4fcd463663c22cfdc94b3144ae4.png
E2K1B-40 | https://etke.ru/upload/iblock/7fb/8tmihe8c0op4zx95y8anmrnnkfgt201m/1b270abe1e20b21a7cac9847baf71223.png
E2K1B-50 | https://etke.ru/upload/iblock/6fe/z50olecmjentgiz612vck6q0z2uldww8/f34532db4157c5f9ca65a8440c474506.png
E2K1B-80 | https://etke.ru/upload/iblock/4f7/dk11bv2exq7cs11um6il7w8evxh0yd9g/e6ed96e2a619aeb2691931392dab1edc.png
E2K1B-100 | https://etke.ru/upload/iblock/147/bq3o3xvr290mke753zj2rkhbgamc5qfi/a4567c4360a80091f32457dfc0e3bb0e.png
E2K3B-200 | https://etke.ru/upload/iblock/667/rxlxon7q6lxgyynqczlpvdgtr58d8b6f/76df3e715372ba4c476378b22683cd42.png
E2K4S-320 | https://etke.ru/upload/iblock/d23/ihwax4rwtt4b0grrdlthyji03imwjiji/6a8e4f533f9de4ae1e2c8703c75f455e.png
E2K6N-500 | https://etke.ru/upload/iblock/df3/gt38s73m0lw4g2u1lhio1psm5gu2u14l/5a2e6818e43f7bf2f680290d561f2eda.png
E2K6N-630 | https://etke.ru/upload/iblock/90e/llqoqqm4qxxtrkyzhkbp5qataggw4wxg/5924dc3b49839c0e91e95bfcdc59c8ee.png
E2K8N-800 | https://etke.ru/upload/iblock/3e8/v97ynl9s3yiy9kj8i3seo5bukkbwgc3j/7fb1d05a43faece265b98772ed17b40f.png
E2K1B-32 | https://etke.ru/upload/iblock/05c/p9aja3jutf0tgduaz7kcnyyeu0bl32p5/d7f8e0b247614c79b9ee3f8f97a388dd.png
D20623BA-06 | https://etke.ru/upload/iblock/6d8/w3n34wi7ju8y5ob52lprv96okf78gi8c/08e50c8d8a3bfad607a07a88d62804bb.png
D20623BA-10 | https://etke.ru/upload/iblock/638/hg7j6e370n6i87c2rihny4ywj0n1tx1y/469edb28c7971976f40d13a9b792316d.png
D20623BA-16 | https://etke.ru/upload/iblock/79f/u3rjwsu12onoa7o9krd1wajb8wetbt89/7bdd35b2daf0f169b4269cf49d95d081.png
D20623CA-10 | https://etke.ru/upload/iblock/e3e/dyh1fp1sm9tk4w17cfbnuhorr2c6tvc9/a88f2fbf9ce809ed73a227fe98061acb.png
D20623CA-32 | https://etke.ru/upload/iblock/11f/v5btxr6jdf3om6k8u3bqpcloii0aldfw/96c968523fefd39f455ffdea975d00dd.png
MD0623CA-06 | https://etke.ru/upload/iblock/382/m6a5vw6s926vcjwb8jrpupnw3oq7oyur/a10785c3fd00b49afdcb1f36dfe06c5c.png
MD0623CA-10 | https://etke.ru/upload/iblock/5ea/tsjz3quzeuup2oqbbxn5xy1dg0f3hzm2/6b777b05634d6652b0638a3fec311ade.png
MD0623CA-16 | https://etke.ru/upload/iblock/a91/b1qqbosmwf0mw7lft1d28mqmoekhzj9t/0a7507124e0110e6de69f5543ac1bbce.png
MD0623CA-32 | https://etke.ru/upload/iblock/a65/jzr6xawdwa1h3707nccx738t1c3338bw/7d464bee556a1ed04721cbe0e7b46361.png
D0623BAC-06 | https://etke.ru/upload/iblock/a30/ox9p3s9m7ods5ktj40demvmixhojmpv0/0bd4284d789534508416c637d90bacd6.png
D0623BAC-10 | https://etke.ru/upload/iblock/8f1/am0eu48ein6e85m9id10ptgxkbz8a5e9/8d5580ad08e9cfd8668ffbfe64248675.png
D0623BAC-20 | https://etke.ru/upload/iblock/799/xbdvvw92u0o3qksz71xge74m0ys96p9a/424e4a8de1bedf4229e22597258a299e.png
D0623BAC-25 | https://etke.ru/upload/iblock/8df/cmatefx0mu4wunye3vtioszgbphze0op/eecbf17d4f649275634e55323427bf92.png
D0623BAC-32 | https://etke.ru/upload/iblock/f6a/ps4933t1jspob7b2au131q891cbyt6tu/ee38d66651fc81fad1fa077749779675.png
D0623BAC-40 | https://etke.ru/upload/iblock/695/jmalsr1vnftnk5wjcc5kemb0l33j3qmr/dab429fd850664356c23d27b215d8dff.png
D0623BAC-50 | https://etke.ru/upload/iblock/0da/do9nogftzq1w1iq0skoy7lrxx32w7prx/923123f6e57a6a73a854dc178c8eb041.png
D0623BAC-63 | https://etke.ru/upload/iblock/7c8/3rlzkco46goo9q1u6uamr95ypczio03n/4afc9d7d724cc7c5eb5d69959c4c4d12.png
D0643BAC-06 | https://etke.ru/upload/iblock/3a7/xj3pj1512kqove66r6rgugfnntz1bfcc/d43e910edf550d5e0ce0895c07a3861f.png
D0643BAC-10 | https://etke.ru/upload/iblock/f61/nr3y9txkq27bje1k96mpqse0mavd9bye/c9b11773eaa8e2721436fcf9c6d1d184.png
D0643BAC-16 | https://etke.ru/upload/iblock/cee/dsm56hy91lw1vcqgiew20sfk3zp2j59m/20bc191b00623bc1030fd6aa4e8eaa3b.png
D0643BAC-20 | https://etke.ru/upload/iblock/30e/oi2yhoa3umdgiz5rw848hn6x9zqltosm/4e87bf4c1d20184f7faf670d98b52db6.png
D0643BAC-50 | https://etke.ru/upload/iblock/62b/4rkpo2k62gvvc84hkxlle0flz6htcom3/9b58b10a8bebaec3fc36204ae9d505de.png
D0643BAC-63 | https://etke.ru/upload/iblock/c71/nl3mkg97vz4y4l1ru9tocnbc3vrt5stw/d2fd6fbf2e118c9c579880dd612ae790.png
D0623CAC-06 | https://etke.ru/upload/iblock/e56/exnudhi4mnluzzr5637jiss8ks6i7zls/4b1ff6406686541b5d9fd751c1cef146.png
D0623CAC-10 | https://etke.ru/upload/iblock/c58/5rh4lpzqq8qc9so6bmja6xrlqcaavwcv/ee68d0c19009440b263e4d14438adcd8.png
D0623CAC-16 | https://etke.ru/upload/iblock/6b6/62dupm0ji7d6s05q3l37ge41fn2bhwek/5dd0b22722214eead9684240b69fbb52.png
D0623CAC-25 | https://etke.ru/upload/iblock/967/mza8eyxt2ij6wevj6qn8irin0rmac4gb/08ceb7f75fea2c1332ce9e521695147a.png
D0623CAC-32 | https://etke.ru/upload/iblock/ce3/1cqu7ok5zqqmmog8cly6x0f2gndnikxt/0f23cca086620521bbb364d9540cd5cd.png
D0623CAC-50 | https://etke.ru/upload/iblock/426/f593wa0u399e20s8r46k2f7ptlfon9x3/e43490fb66e401930326c0216eac38e1.png
D0623CAC-63 | https://etke.ru/upload/iblock/de8/2jtsksredcw0y5kso01jg82sge123lbc/ba632fde4e053c4fe5631a91de34b946.png
D0643CAC-06 | https://etke.ru/upload/iblock/890/omy6o5x41ivu7dp1l743bb3n0d6a47eg/e549b7cace967f5afe19574335788e8b.png
D0643CAC-16 | https://etke.ru/upload/iblock/ce1/ca50o3wyewalhma1d5q1ikm8yl65f3d0/2e7811d1246f78a1f3b3345cb107014d.png
D0643CAC-50 | https://etke.ru/upload/iblock/6c1/bzmvoqm2rwqhujqoyvp204u6z86ivznp/75fda8dcdaf4750508a290fe76268054.png
D06210CAC-50 | https://etke.ru/upload/iblock/cd0/uh4eotnk9b4ujlkc57dkbdp1gyfqj7ux/13f5f2e4ffa70562f458f2fbd8bef1b8.png
D06210CAC-63 | https://etke.ru/upload/iblock/da5/jzlx3m92oo2pra3818edpefyjdvs7cb4/3efdb528949c304e66d55dc06b9657c0.png
D06230CAC-50 | https://etke.ru/upload/iblock/dfa/aa6q9w75jcn29fyjn99hkv2m513b5ha5/0aa75accc0d8ea41c8abbf8ce59b908e.png
D06230CAC-63 | https://etke.ru/upload/iblock/6c4/twa1jd8a35sadd8001ogkztm1k2qassv/90a140cb43a9303caaebbdc554733d7f.png
D06230CACS-50 | https://etke.ru/upload/iblock/a08/a07u4bp0lmxtyacb9hlrctoj0zgh8mil/c0583c6a265828da535a9540ff5b3c49.png
D06430CAC-50 | https://etke.ru/upload/iblock/db0/ax6qyb11lnwcraf2d880nq6i97peip2q/ca0a488dca985a8b12be53b548fa901d.png
MD0623CAC-16 | https://etke.ru/upload/iblock/73d/pvg3cyuwjbn909ux2357matf0pqoabls/b99114220bb37066087b10793eeee8b1.png
D06210CAC-63 | https://etke.ru/upload/iblock/da5/jzlx3m92oo2pra3818edpefyjdvs7cb4/3efdb528949c304e66d55dc06b9657c0.png
R1023AC-40e | https://etke.ru/upload/iblock/1ca/9ehn4n8jddlfc056l7tqqv3dfr261mus/0aa5bf4e1c9481900e0838cc658c7aa3.png
R1023AC-80e | https://etke.ru/upload/iblock/d6e/arq0f06jfrfwyyiuptre2kgo9cni91kp/cfd3c617ecea7e84790976ee2d440007.png
R1023A-16 | https://etke.ru/upload/iblock/3bf/9b8mmiuf0q82zoof3vhwe789eawpge60/9cac8726c7f74fd1ccef7100d28ce89b.png
R1023A-25 | https://etke.ru/upload/iblock/178/rvq9f8gkpk4k06k0t7tr71iv8tu2i1j1/1d3438f02df61a8361acadaffd71c91f.png
R1023A-40 | https://etke.ru/upload/iblock/f94/vuqu3w6eum1lvsxthqekx6wkhs3bsat2/41bea276af33aa055478759609742ae4.png
R10210A-40 | https://etke.ru/upload/iblock/e2d/r3qmjxutks331zgnn3rljprd802beuyt/e773657bf6e702c7643dc9733f3905ef.png
R10210A-63 | https://etke.ru/upload/iblock/116/70fhkqcezo7embzf01untkh056xg1lc9/2fa00c2b2dc7db4cbdd57a6ca5b96c63.png
R10230A-40 | https://etke.ru/upload/iblock/acf/e1zgybj3yec6boc36p5pnbyc8vv6lahx/3e26605abab68d503745995b9afac5c0.png
R10230A-63 | https://etke.ru/upload/iblock/d13/5td4vg0leqvr5g0u8ewclc3y0lk0kdo6/bbca5128dbe2382e3f250378c813dd3a.png
R1043A-25 | https://etke.ru/upload/iblock/fb2/s58xxnlvwitx79g6k0f2ki8siyp5mdul/7245b6cbf70ad07df3d16e972584bf05.png
R1043A-40 | https://etke.ru/upload/iblock/347/ni335bpfg2treafnhbx5nsga2xtm9ugn/b3a82578d070fb1edf6c451a586ce324.png
R10410A-40 | https://etke.ru/upload/iblock/550/97vjwtw31ghiynqahpmsdx7e69wi0gce/7c2e55cb57a5e3037302d5d612fb0352.png
R10430A-40 | https://etke.ru/upload/iblock/f27/0o28lly369vbq3e2xi9l7chwb164h6ne/05cb475ef67d052346db01af5a38e733.png
R1023AC-50 | https://etke.ru/upload/iblock/13b/mqdwnh5mj01yxhsjpu8oioxkjldzyvps/46683c90eec83acb4379107ee37e75a5.png
R1023AC-63 | https://etke.ru/upload/iblock/cb8/c15nu22z43zyizr9xu76aj0ak5ssnjfb/73ae83e6df7df05255b00833d58e8f02.png
R1043AC-16 | https://etke.ru/upload/iblock/76a/6l77kl93n5xint21myhcywqd40rupjtg/964ed49b37250a57d66dde3fc1b0cf6b.png
R1043AC-25 | https://etke.ru/upload/iblock/c8a/rkzcf6duk259kkxoxkba7165pke3p79x/e023c5e8f543971f2ad07d9e0bda55b5.png
R1043AC-40 | https://etke.ru/upload/iblock/56b/csl7o1rs5lvi12gunldl3cbp6vr7jvqo/9357af5ba4391b997cb38124b001abce.png
R1043AC-50 | https://etke.ru/upload/iblock/6f6/9bsdstvlkes7xuz6pdw0e2ki9xbwqz3r/e7d4e295c7f4790be2d08dfc21ce1aea.png
R1043AC-63 | https://etke.ru/upload/iblock/f82/n8t3wo5r14vz8kdw8dgb3gujotimrtb2/10b375b6f701cfd898b152ea03919ae8.png
R1043AC-16e | https://etke.ru/upload/iblock/a95/1idkg7jek9ho5olxp5hz99zsxf6m9zte/ae99bf3b64adcb1a2a8f6ad2dd618967.png
R1043AC-25e | https://etke.ru/upload/iblock/b72/s49hs4mk4gh3psjk5mje3nwgzd3svxgx/5c96e21acc4796b874a33dd1b017d7cb.png
R1043AC-32e | https://etke.ru/upload/iblock/9fd/fpe3i24ms033ohqjwnx3zx07eg8vugjo/a0b0dc8a7f3e5689158366ffe1bfdd10.png
R1043AC-40e | https://etke.ru/upload/iblock/567/k3o6glyj28zt6sqak3l71pm3lamgl3zi/8c8c99a0f859339b0f3d70349a1661d7.png
R1043AC-50e | https://etke.ru/upload/iblock/40b/c14v8s9bxofa6cvmbut4war3ha9ydojw/4e022bac0f727b5583c03b96115b8c13.png
R1043AC-63e | https://etke.ru/upload/iblock/b21/gr7lu630rigimjn71dhtg76lybts4sir/02b7fb47f32a43b831ea1432407ed1d4.png
R1043AC-80e | https://etke.ru/upload/iblock/a0e/0bdol1q3z1iikxrl72udai46cepaeoax/940dc4dbee36c10515c7f177145c6cc8.png
R1043AC-100e | https://etke.ru/upload/iblock/c1d/748uro5yyxkekci3yk9qpmm2977weh5m/42204306b525853c2e68b05735601d58.png
R10410AC-25e | https://etke.ru/upload/iblock/7f9/lhvlpoexu8fgfdc1q9vtnapem8755kym/744f63f60d1505056a982c8dfc3ea1ec.png
R10210ACS-63e | https://etke.ru/upload/iblock/24c/f6smhp4oycb1rihavlbyog08f2n1sh04/a02c44ca373eb30c111f12e0eae95ec5.png
R1023AC-50e | https://etke.ru/upload/iblock/9f5/hy7p5zhvcg3fdiyqgc6p1yx1p9267ybc/d8903a577bce0f7aa25e69ef2f1d4fc8.png
R10430AC-100e | https://etke.ru/upload/iblock/dda/44oreweaesu8cj1025ykpk9zlmt8oc2z/bb4f0334e66f2c2a4a23b02d1dd9df86.png
R10210АС-50е | https://etke.ru/upload/iblock/dae/5pxn0g2r62ceir67mmckxqi0ntwb0fjv/99b6ef6399f52c203819b1c33d6fbcb2.png
R10230AC-40e | https://etke.ru/upload/iblock/b04/bdh8hufme54b71juwlw2px1vbdom5v6m/b1faabbbe4280d2cd914414a49d47481.png
R10230AC-50e | https://etke.ru/upload/iblock/776/hj11a2kihztndcmzb3ont9fm94i2igbh/c41da53e48ddb8f8c210712ffa56a1ea.png
R10230AC-63e | https://etke.ru/upload/iblock/5c7/yvjch8e22dcpqrwlri29ocirtyezvrmo/4e36343528893cedaa5e5a378d1c1b4a.png
R10230AC-80e | https://etke.ru/upload/iblock/8b3/e0402z3xosqbhybbwsn111blzv7mo9w2/4f4c962879e780509c298baed134d824.png
eZ1131D-50 | https://etke.ru/upload/iblock/d49/rs04ac87eq94w3tdgdtjd7w1ljbb316k/a1964b45249653ffc1e94bb8f12f0d87.png
eZ1131D-63 | https://etke.ru/upload/iblock/9a6/hqfsjellvsjn6bde7j19xux3hy3lilb1/032dcf753510ea8ef8053998684bceef.png
eZ1132D-10 | https://etke.ru/upload/iblock/1d6/lvgd8bf3emnxe6reo7fk3h99vfvwrrwf/7ff681fd079b3e1e4a725e0c552723a0.png
eZ1132D-16 | https://etke.ru/upload/iblock/6ce/62h1azxzyjqdo266aorag6l8no2wdh06/21e25a1016890ef2cc0558f22e0c7775.png
eZ1132D-25 | https://etke.ru/upload/iblock/c14/kull48z1cwugjyn7kt9121o3rutik3ts/780827c58c7a36aad2e0b272808624e3.png
eZ1132D-32 | https://etke.ru/upload/iblock/8cd/yycc52zxoc83ozsvlbsf1b2n0co229nb/43f0da865a388a2a65d7e18f13791c09.png
eZ1132D-40 | https://etke.ru/upload/iblock/2ba/sde1tdqd05olrvuy3kp1q4s25et1ywc6/8bf473c3ad0350b86ba6af6fc99879e3.png
eZ1132D-50 | https://etke.ru/upload/iblock/931/e2sig8ixxcpudb3swvzlamgfwahkgsob/ab855ea07b26b6ea810797b9fb86d551.png
eZ1132D-63 | https://etke.ru/upload/iblock/355/5vf3119wldssu8uszwojjt0rx3vblzvp/10c7873bcf4d064c07d5f197bd23a971.png
eZ1132D-80 | https://etke.ru/upload/iblock/202/jffonr3oyah1m38tqjm7ai1rhpwekdt0/6e8f05fc635338da59ad3aeff0141083.png
eZ1133D-10 | https://etke.ru/upload/iblock/fe4/r4ezn5qqjvnaa97ud2iwx2h0myc4hpnl/4e80497fcb39762c4b4ea380b22c8b73.png
eZ1133D-16 | https://etke.ru/upload/iblock/09b/1q3fik3lwi935lrac5u76gueyypj0nyw/10a3ed95cf5ac62a1a4fb38e73f449ed.png
eZ1133D-25 | https://etke.ru/upload/iblock/ef9/b3s6xs7ej5lfogguqznefefrx9biwgyv/e62d05137946476677a53f1598723003.png
eZ1133D-32 | https://etke.ru/upload/iblock/45c/20js2kgr38xvok8qpbohollmet530w22/67371ce985f89b79ca4a626f30ae0227.png
eZ1133D-40 | https://etke.ru/upload/iblock/f8b/7lge40g219yngsidv5s6auly38vnt1kq/ffbbf7c0738a9ad0cd0271e01febd0f7.png
eZ1133D-50 | https://etke.ru/upload/iblock/c57/q7g7xc8vwtp286bc1owkm5t5lofgqpwu/5d7d0bb7ce3c12b3ce9a2e7a19dd8564.png
eZ1133D-63 | https://etke.ru/upload/iblock/325/heq0vpujo1xc6roxnx580b6pdly93la5/ffc8e3156c4d85db216b777a3b231dce.png
eZ1133D-80 | https://etke.ru/upload/iblock/d7a/sutz809kh768082mfllrnmeg15ge36hr/8a5688969f726721220ff3f25b033c55.png
eZ1133D-100 | https://etke.ru/upload/iblock/c23/xvd5iyxk1qoifhe51pfitf4ks7spcx4m/a33ef521319b45b5f70fbea0e6163721.png
eZ1133D-125 | https://etke.ru/upload/iblock/7a1/90dfu57dzdthsxab4l755c29lbfs5f9b/5ffbb33b0a7a58a99d0247bdb4a06063.png
eZ1134D-10 | https://etke.ru/upload/iblock/d1f/ruz99t2y3xsk9m8mzypgq12jjn718thi/0tmumh29d6hawcbcklj4turwappthaqn.png
eZ1134D-16 | https://etke.ru/upload/iblock/2c9/tb7z5c7daiq8ikntq27wrv1fc0i2bazk/0tmumh29d6hawcbcklj4turwappthaqn.png
eZ1134D-25 | https://etke.ru/upload/iblock/caa/losqxjfk6q1w9d3bhhjqjhu2eq046sg3/0tmumh29d6hawcbcklj4turwappthaqn.png
eZ1134D-32 | https://etke.ru/upload/iblock/bc3/gx1946wp44lxmhcvfgzyrlxcafvjxzj4/0tmumh29d6hawcbcklj4turwappthaqn.png
eZ1134D-40 | https://etke.ru/upload/iblock/0c2/jscqu1w57d0pht09n6zl12zi3m7qyzi1/0tmumh29d6hawcbcklj4turwappthaqn.png
eZ1134D-50 | https://etke.ru/upload/iblock/e03/chthhp0u0tn726u9u7619azok62jpwt1/0tmumh29d6hawcbcklj4turwappthaqn.png
eZ1134D-63 | https://etke.ru/upload/iblock/463/qop8cgkhm17vzhscpyrormrv9389lq0c/0tmumh29d6hawcbcklj4turwappthaqn.png
eZ1134D-80 | https://etke.ru/upload/iblock/1dd/a94x5xvokor1qb03j9ksvq7u1cw7mjrh/0tmumh29d6hawcbcklj4turwappthaqn.png
eZ1134D-100 | https://etke.ru/upload/iblock/fe8/sa52qzd6kvtvs2licoez6yr1hupquk2b/0tmumh29d6hawcbcklj4turwappthaqn.png
eZ1131C-10 | https://etke.ru/upload/iblock/058/ldrdgtq1il3u9n2cu9x3nt8cfw4xyipe/eZ1131C-10.png
eZ1131C-25 | https://etke.ru/upload/iblock/d64/sqatc04k8kio0rzoxky0kgvyt9a6giu2/eZ1131C-25.png
eZ1131C-32 | https://etke.ru/upload/iblock/765/2vn8cl82xy2r5q88ku0m9y7eufd0pn9z/eZ1131C-32.png
eZ1131C-40 | https://etke.ru/upload/iblock/308/962683y17ol1luejf18jzug58m0imilr/eZ1131C-40.png
eZ1131C-50 | https://etke.ru/upload/iblock/7fb/av5kagvrq3j11xm4klgdjohpf6cy1071/eZ1131C-50.png
eZ1131C-63 | https://etke.ru/upload/iblock/eec/fzw93oc2madi5o2m032oytgiz07i16t3/eZ1131C-63.png
eZ1131C-80 | https://etke.ru/upload/iblock/e42/ijyljxpyxocg1p1fu6vmyktmj0rxum64/eZ1131C-80.png
eZ1132C-10 | https://etke.ru/upload/iblock/8b2/onjwouhmyvbnd5bj8n3sz9iaw4rn4ph6/eZ113 2Р-10 copy.png
eZ1132C-16 | https://etke.ru/upload/iblock/b2c/t0qhrnp2395tu8vxpiu9uamwxmujy8rp/eZ113 2Р-16 copy.png
eZ1132C-25 | https://etke.ru/upload/iblock/617/0vypvgda79j8gros5zkach6f7m6f6su0/eZ113 2Р-25 copy.png
eZ1132C-32 | https://etke.ru/upload/iblock/67f/6zkcuyrv06ahpxy83xninnfxnev6e6st/eZ113 2Р-32 copy.png
eZ1132C-40 | https://etke.ru/upload/iblock/92c/skteiz5u5hzx1dw9lwxe24r40wbk2acj/eZ113 2Р-40 copy.png
eZ1132C-50 | https://etke.ru/upload/iblock/f91/1j3d46ukq9xo9zy4ih0s5i0hlj89wezd/eZ113 2Р-50 copy.png
eZ1132C-63 | https://etke.ru/upload/iblock/e10/l8c6ycausyf1bz3qopnvzu1vivzdewpa/eZ113 2Р-63 copy.png
eZ1132C-100 | https://etke.ru/upload/iblock/af3/1ittnze4ekje5zge5lxrz425eqphvps7/eZ113 2Р-100 copy.png
eZ1133C-10 | https://etke.ru/upload/iblock/4c7/s0v172ss00untl6aopkccfuyetcbk5or/eZ1133C-10.png
eZ1133C-16 | https://etke.ru/upload/iblock/897/6kv543qrscom59hg6raxydu1i1f76j7n/eZ1133C-16.png
eZ1133C-32 | https://etke.ru/upload/iblock/ea6/mncgax8ug3x8zepysfsvqf3abyvi7l72/eZ1133C-32.png
eZ1133C-40 | https://etke.ru/upload/iblock/ca0/mq9xwn7xwsbt3o03s8ow4mt93q9d2iex/eZ1133C-40.png
eZ1134C-10 | https://etke.ru/upload/iblock/b1a/25yy0wtpz42rl5joigetgw2suf6wao4f/0de9244679def75241d3b15158ddc3dd.png
eZ1134C-16 | https://etke.ru/upload/iblock/821/v9n1ju4i8zfwsharxiq6k9pp4lcniwpc/ea7c9920637314428faa45414572b2b0.png
eZ1134C-25 | https://etke.ru/upload/iblock/d10/j2ic11bkz3t88tzkfzw49mx01jd1ex5s/1f82405a06aa51c7c1cfd5467b3f206d.png
eZ1134C-32 | https://etke.ru/upload/iblock/42e/12xqh6qj7eiwk3arvxsopqhkdzunq1g6/2185ee4d6a32ab0bb6aca222460b3c44.png
eZ1134C-40 | https://etke.ru/upload/iblock/9a9/6u31667ubfzwt6yx4md290x9ok12gzh0/2b6ecb2df94d91c548908e3854eda928.png
eZ1134C-50 | https://etke.ru/upload/iblock/5ce/ul362x1opyd9s2pbvzxkr74somr8km5r/07bc63e9a3336b6b43248556634bf4c0.png
eZ1134C-63 | https://etke.ru/upload/iblock/a99/p4wvjm8jlxqou2nxsl0g75pgn9t0ho0p/2faa96f1db336d9f86560fb9ebe0af9d.png
eZ1134C-80 | https://etke.ru/upload/iblock/44b/sokhor5lrd46dtiau23rdmtnjavvb4go/593cf8d4ab5a812e8356f8e73b6b12ca.png
eZ1134C-100 | https://etke.ru/upload/iblock/717/bv03swwd4q5r36bxyh684zpbp49pu4w4/9404e0f3e71814d1fe4b70da3b0473ec.png
eZ1133C-125 | https://etke.ru/upload/iblock/3ee/daq7pbi1nhom49b03khyeg4xuf9mi8fk/ffab7ac73a09ce39dc0532fad3ee3042.png
eZ1131C-16 | https://etke.ru/upload/iblock/75d/jw75zdk6f643h2y7id7746qkri5v2mao/eZ1131C-16.png
eZ1131B-10 | https://etke.ru/upload/iblock/9b9/wue5ao67o8r3on06ge54a3e12h1od64b/82f51b51ec44c13465280b64b5ed8c35.png
eZ1131B-16 | https://etke.ru/upload/iblock/455/c7rs07yzxx8o22fai0nk2mgovl4t45dn/64b96377c3694a3e589e4f411677bef1.png
eZ1131B-25 | https://etke.ru/upload/iblock/686/5wjgghj0mra7g46uf6ael6n6papcrban/a03d54f24cc4777672e13d87f735fd89.png
eZ1131B-32 | https://etke.ru/upload/iblock/c48/qsg8f3rok8t2mrbzhv7yma3qyjgxtg4i/39bf2b3831362b4f34edad9703821098.png
eZ1131B-40 | https://etke.ru/upload/iblock/3f6/jkfr2279dxtob7w2li0keszgci423b6j/2483ee9d17f9ccaa8a28060ae3c6db8c.png
eZ1133B-10 | https://etke.ru/upload/iblock/c9e/xyen4onwhhoonageclw8j5af88r3ushu/0c1a958e6e95ad53130e88e742b8976f.png
eZ1133B-16 | https://etke.ru/upload/iblock/d81/hzbt9yviq0b5ewx06tldf4ejfln4nb6q/d4cdc75283cc2a044f72d82b574edddd.png
eZ1133B-25 | https://etke.ru/upload/iblock/ab9/jlphk4gzgbpnm2qoudgrqkmdlltv2hy0/25860f74da62d3e34ef881488589397e.png
eZ1133B-32 | https://etke.ru/upload/iblock/816/7c11b0w2vofnp7hn5t3bzz3w5kafs2cx/96693b5c38341022efa44d32165023d7.png
eZ1133B-40 | https://etke.ru/upload/iblock/29d/sbjsym38sk7v73fwco98zmj5mft3f3kv/6e9969021b36d0262fe7da4f2f99042c.png
eZ1133B-50 | https://etke.ru/upload/iblock/748/if99sxubendj3e9nu4yrizotcuda3d7f/0b201352dfb87cff3d94612dc60a7a9b.png
Z6063D-03 | https://etke.ru/upload/iblock/450/g9b0sjhvx7q1nd705rdzb60g5le4m54z/2c9f142d09780eb8422f78169ca3dd28.png
Z6063D-06 | https://etke.ru/upload/iblock/8a3/2qiptt9qa7stbfex3j9h0uetniteopsa/86901ec32d0842753a3a65133a5d7654.png
Z6063D-08 | https://etke.ru/upload/iblock/475/fjocifq0bk0h8cweldn27lygdx680csx/1be04a24634a3adc27adf310a707c42c.png
Z6063D-10 | https://etke.ru/upload/iblock/24b/3xdahsezeqx3be3r25009u0fo5kosbub/83f051304fdaa910765a0a51457c99ee.png
Z6063D-13 | https://etke.ru/upload/iblock/749/07m5kh1gyc0cbf8loa7vkalrx3y9qnse/c30d2beb1a65dbb6312ec1fba5699e63.png
Z6063D-16 | https://etke.ru/upload/iblock/649/jc60dc1hvoifcs43a7182az7iazlulwe/03ea6c38179b410d41b5dc228ef23788.png
Z6063D-20 | https://etke.ru/upload/iblock/531/pj0cyn7xh1ovterhxzbjybabqjpy9c4u/d12006974cf8bcd7dc0ef5847a771617.png
Z6063D-25 | https://etke.ru/upload/iblock/211/uign6s1x3w3wkblg5ahh5zm5gz1s3qwu/1a576973b9abdec0be80085d1a011078.png
Z6063D-32 | https://etke.ru/upload/iblock/92c/b6svez0e82piglbwsg9yw5gj0n8lc15z/51d0d6b4f35e3845caace479e188449f.png
Z6063D-40 | https://etke.ru/upload/iblock/9b4/yom3lidgs8zt38rvsl7h8lz36fqy6ra4/5d1316b2a9c283042eb7821191588483.png
Z6063D-50 | https://etke.ru/upload/iblock/56a/t454qmfgidu2gkugr9nd5rs9fap502vo/2b3f7af04890aa216a9213d0f1e3e7de.png
Z6063D-63 | https://etke.ru/upload/iblock/abc/dzpefglkps0rkyci7x3nxf4tuhkyseri/db5fdb7b6896e90e04148f9fdc9959d2.png
Z6061C-01 | https://etke.ru/upload/iblock/eaa/njd5adxljpp0o2nlxt6bqcw1i0vblczi/5845f3bb4dfe1eed3e9bda5de7cad60e.png
Z6061C-02 | https://etke.ru/upload/iblock/cf3/q8zac45p2qyuh2bys2h4ycth7t2w3bo6/483293edc8f925feff7c86a8032f357d.png
Z6061C-06 | https://etke.ru/upload/iblock/2aa/wb9d89ia8nbgwdaarsrsamvp3jfsuevh/5b9e5dd71be3719caed404829e2117b2.png
Z6061C-04 | https://etke.ru/upload/iblock/61c/phfvj9pgvglh53hibjbunsjymnvyoimf/1d786f7e7b36402f49cec68549ec77f9.png
Z6061C-10 | https://etke.ru/upload/iblock/f9c/x2mzqu0ynlnv43hpz8b918lglgsvc9s1/29bc6381d18dafb9bc0b4c47effc65d6.png
Z6061C-20 | https://etke.ru/upload/iblock/34a/hjn70b3nig4sb1ife1vugg5jz597545t/c7083165da075029109a5ff7524d6a36.png
Z6061C-32 | https://etke.ru/upload/iblock/ddb/0qhde77o25gw094xzu4veub0kz6rwjwy/7b24794c47d0ed77257d6ec142e22249.png
Z6061C-50 | https://etke.ru/upload/iblock/1cc/kot8n6xbqfftulws88qz9gzr15yey68x/5e1352275a278f41fe4e3633a43f7ec7.png
Z6061C-63 | https://etke.ru/upload/iblock/a1c/xpudw2m58sbv7rer49prddggvvwdsoro/c621939ad5f3f2959c9357c8d95c391c.png
Z6062C-01 | https://etke.ru/upload/iblock/1af/ncqsi1p2v8mclk9bt40v6i937hfhb26w/3089083192cbbff09f2e165ee8ed2ff5.png
Z6062C-02 | https://etke.ru/upload/iblock/51a/4q4rivrbszjt3zdz5s0ba90z899283kt/e3f47044c8154bfc633f8a4a31fcc017.png
Z6062C-03 | https://etke.ru/upload/iblock/73d/2fnwfd0221ubpdpzl31ri7lkw4scvrpw/09f1b13d929e94180c841509fa8bfa2e.png
Z6062C-04 | https://etke.ru/upload/iblock/940/831qnfkeuthd7hgey5p9zslq149myxv0/a62cbff345ac55a9a0348b887eca7174.png
Z6062C-10 | https://etke.ru/upload/iblock/5c1/0w5lazdjlztvivsao90b2xrmrrspv10x/dff43338dc7408bba0961e36098c7770.png
Z6062C-16 | https://etke.ru/upload/iblock/59c/1qhy80b3s6z1gfrrvg9ccwxrgfyy2b8l/0eaf04bfdbb23059872e1bff87701921.png
Z6062C-20 | https://etke.ru/upload/iblock/c6c/a3w3160xh2betyss3thvblv87qhztc8j/264fc58b7b555caff607347934fdb6ec.png
Z6062C-25 | https://etke.ru/upload/iblock/6ce/ojlg9or4rqbe3p19ftonb1awatksm4zf/51e404740dbc3c549b8715e95686d26b.jpg
Z6062C-40 | https://etke.ru/upload/iblock/ee7/1yk9tjgae3g4ay8ieyhh2wgmk4eg62de/11cfebd482123e7c9506ccbf06e878fa.png
Z6062C-50 | https://etke.ru/upload/iblock/654/mzad42ot6j3zs1szcsd0dcsrfpz77d3f/2ba81a3c5ccca29df13cd2449d15c58d.png
Z6062C-63 | https://etke.ru/upload/iblock/2f7/fbeuxfwj2qt6fj4cotgfvxeky3pky0pw/74199a26e9562768718c438b45b7d7d0.png
Z6063C-01 | https://etke.ru/upload/iblock/1ff/txktege8q3r9t1qdvw0z2vujagswpvab/202aaa3bfce0fc9ef66e56b6454da8f4.png
Z6063C-02 | https://etke.ru/upload/iblock/de0/j5c2nci017c1qgvj79l84v8vw4q8395w/bb6e104cc1b8240f914b64ed9aeb867c.png
Z6063C-03 | https://etke.ru/upload/iblock/23c/pk0d950f1sd51v48m3sgcyi55l05z5jq/a9d46cd2ce6c009898fe63a804acf698.png
Z6063C-04 | https://etke.ru/upload/iblock/a4f/m6hlwma4ij6koue94w0uplrrcqdq7k8s/a58f864d8a2b197a49869190bf8f5c20.png
Z6063C-05 | https://etke.ru/upload/iblock/537/ahb95zlrs1ce3a3kwj3ivbc67x67qbnk/6c29674cba4e2a9c444ed665f4b67393.png
Z6063C-06 | https://etke.ru/upload/iblock/d58/5hrnkctp8psl98nt1hrodzaciqscgeuo/452fc341b8c13c3b1c5410fc3257c884.png
Z6063C-08 | https://etke.ru/upload/iblock/b18/ibbxkq42jgze1bmsxfieobrlylds7s4a/1ccdb57e73594045e39074692e18a1a4.png
Z6063C-10 | https://etke.ru/upload/iblock/8ce/a2vuk7yusg6qd87l86brehmse3f62uzd/345b150968b4f70304b2c6907528b9b1.png
Z6063C-13 | https://etke.ru/upload/iblock/0e1/fn3u4jff9p8e9jl19rbvn5i9n3d5nlex/bdb32d86db8bd5a08b675397ea182075.png
Z6063C-16 | https://etke.ru/upload/iblock/99f/352zt22h7zmjdfk2kusrjqfay6a3rms8/a35d6984c16e99f667d57fbbee3c8973.png
Z6063C-20 | https://etke.ru/upload/iblock/040/qcczwv3ajdj0qho1ihs58b1aemiepfz1/108c7b5507780f9f0965a2ca9dcc2469.png
Z6063C-32 | https://etke.ru/upload/iblock/040/ib2nzapii24x84if6jwuopvay3y9sk2r/84dc87ea80d4ab1ac9940f0023c87bc1.png
Z6063C-40 | https://etke.ru/upload/iblock/5cd/zummicldvi2raaigza7kknxka7qq546j/e479d3df323378c9855ab7084c523a32.png
Z6063C-50 | https://etke.ru/upload/iblock/d01/2w0wqfs5cuypnzbn91x3cptic1i0tj8m/3559db691a0aa2d0d9a17b9fea665a2e.png
Z6063C-63 | https://etke.ru/upload/iblock/3b0/3y7ml304ktpq6lx9p7rzctnvxrw9pm50/eeb77da44caa0edc8f08b4bbdffaa13c.png
Z6064C-10 | https://etke.ru/upload/iblock/766/ua2tkt1q304av413u4zgbj8f3qxddkyt/6e772496fe6e5b21e4ecd0a88265e1b4.png
Z6064C-16 | https://etke.ru/upload/iblock/493/51il2huqz4vlmqykp6rxxninssp5dngo/31ed42d4acd247cbd19afe820da51a53.png
Z6064C-20 | https://etke.ru/upload/iblock/6e9/m0l9tvg9qxzcd6r7gdpsexvcta1ua9n2/df3cbbb87bbcf76da9e1794632e1029e.png
Z6064C-25 | https://etke.ru/upload/iblock/baf/o27dv8g2593s5sxtm3bnvxgm1661fgb5/6cd624ce3d797b3369d42afbfdca0dd2.png
Z6064C-40 | https://etke.ru/upload/iblock/b50/1skcqwvys3o53hdyna917i6183r9j75a/9ce65787d92ce6cd9f271a2317f2e7f3.png
Z6064C-50 | https://etke.ru/upload/iblock/941/4jegkct4joa6fe33diwx6cydkxpwdgw6/5b8888ea2836bb6064637cb219534c48.png
Z6064C-63 | https://etke.ru/upload/iblock/553/7r1bd0w4f06md6cgxyncrp6ujxjhdpia/0tmumh29d6hawcbcklj4turwappthaqn.png
Z6061B-06 | https://etke.ru/upload/iblock/5d5/iq85i4mqr4yhcbwpg8ews2h06pajj40q/e02db79fdaf3442ec9d13ab840344587.png
Z6061B-16 | https://etke.ru/upload/iblock/3c4/g3dxs6bdd8k7h5u7c000au5x387e21d4/cf499e1279b5e284e4c84201176c2ff6.png
Z6061B-25 | https://etke.ru/upload/iblock/61c/7is2zmwke7bn7aby3i80irw4c5uycqao/afbac50bc2c1ddc0be4274cfdf332648.png
Z6061B-63 | https://etke.ru/upload/iblock/a34/uzfbofkq9ytwi9mxpsuwj3dws4ht20jl/81336c1bfb9465fbd5006cb0d22699ae.png
Z6063B-06 | https://etke.ru/upload/iblock/e64/gx12tesb0yv0v76r216anwhkmevzf3la/e598286309589c670252e636c2ac6ad2.png
Z6063B-10 | https://etke.ru/upload/iblock/f52/c4xzutens6llups01oa9qs3inim7jj2e/3afd8c3b3721103247c55ef78adc6401.png
Z6063B-16 | https://etke.ru/upload/iblock/bc5/eoudv1iik6txt637k2d6n9py11hb0v82/ee6ff2000c239653f3d56d5912dc9a42.png
Z6063B-20 | https://etke.ru/upload/iblock/197/mrqyrf7nzfbm3ckdq87j0b8lw4xs5kbm/410098d010b55c4fbc0b03e98b4c1ce2.png
Z6063B-25 | https://etke.ru/upload/iblock/2cf/pzwooh1lte3i0t0tlpdphy8zu41rvi1h/493a9deeb622b90514c03688ec21a86e.png
Z6063B-32 | https://etke.ru/upload/iblock/18b/k97guf5ml81m0ypkx7e1vixqwmxe5ydi/0fb3b9e078898825f2332babb3047919.png
Z6063B-40 | https://etke.ru/upload/iblock/c09/i6t1tk4268d6dxh97c88vnxyabqivxi9/8ecfb35efe32be5a0ed2d3ee0b6b6c48.png
Z6063B-50 | https://etke.ru/upload/iblock/281/4biy0cifbfw8ur1bwfb8hog90gn9eseb/7c29f217c7605e3b9dbd64764ceb963b.png
Z6063B-63 | https://etke.ru/upload/iblock/d0f/9bpa0bpq6l82t7myu1eg40umv627e1vd/a8d66f3c01bf8cf386ebb870e055b3f5.png
Z4061D-01 | https://etke.ru/upload/iblock/7c9/06p36il5nenehdz3om1qcp8fbm6nj99m/4069f168bd754394dfd298cecc302123.png
Z4061D-02 | https://etke.ru/upload/iblock/7b1/o8zdp6c1s15rk5hrs5ur076pisyd9uog/f2bc58a3780fad97ebf105af00a18d64.png
Z4061D-03 | https://etke.ru/upload/iblock/3d8/l028c47huydd9vur6bkl0cikxvfwwd7p/542590136a025c28c0f46560c91f7111.png
Z4061D-04 | https://etke.ru/upload/iblock/b2d/imj7677lrjmc5knczyxrmgike9mqsbmp/f02d900ecf71108d9604f6431a293107.png
Z4061D-05 | https://etke.ru/upload/iblock/52d/7ymbo2yu25dzqi30pa57lwi0rqy3l7de/14a30eb68be0eda7bc72d1fcaf2e814d.png
Z4061D-06 | https://etke.ru/upload/iblock/766/ar9rmpf7nq17wk2u67d5hxfex7mup7ic/70c841629d642c2c841a2de94e3f6a99.png
Z4061D-08 | https://etke.ru/upload/iblock/2d2/g385gma0n2bkdxzoxo5hbtpbefrdk1qk/ced5cdbe182a9b25491eb54eaf02c0e6.png
Z4061D-10 | https://etke.ru/upload/iblock/e90/ud2z128ca7k60e4hflgrl1wvawlsgtl1/c65e8a26ecbe33d3cf802b9a75471d58.png
Z4061D-16 | https://etke.ru/upload/iblock/f48/y78uagz8p1vqph5s7tw9v9pi0mzhaqqp/d59c0633b0c43806d36cbfec6493e5f4.png
Z4061D-25 | https://etke.ru/upload/iblock/ec1/c32m153jpllz9699lkvr0gnucoq6ue0z/12dc5fbf975c160cc97d7b6085cd1750.png
Z4061D-32 | https://etke.ru/upload/iblock/034/7uqwm31i316dxjni4ali0ylvecpco5jp/01362c6e3b002826e9c75789598cd3e3.png
Z4061D-40 | https://etke.ru/upload/iblock/77e/kktys1gd3kbs9py974qtjy3ihza8peid/0f588faa425c7226116b77ed602420e5.png
Z4061D-50 | https://etke.ru/upload/iblock/9a0/3e9uagtiv6s2fjk2jd0x3za5gq6ihbj4/e887abd587c0a84fd7e0060725df6196.png
Z4061D-63 | https://etke.ru/upload/iblock/d20/e2ph8p1l848uu8q82rzqfdjxfba9dqnt/6567eaed6584278196c865dc79b0e2f6.png
Z4062D-01 | https://etke.ru/upload/iblock/ab1/t3q686kphiuskbahbxhhxshq73s2t1b0/026062907c1ce66146c36db6d198556e.png
Z4062D-02 | https://etke.ru/upload/iblock/9ab/llro9wmm11k642j2k5vdp0hvihl496ke/aa3436f08d847fd79486e62d65710457.png
Z4062D-03 | https://etke.ru/upload/iblock/0e7/8ce995she8y44p4l3n61jgut5xkhm85e/650470d6f6105cbc42064c4c83782faf.png
Z4062D-04 | https://etke.ru/upload/iblock/31f/54q2q7oly2le7ln1qi7o69efw621xjqp/a87167083878a76d628768bd59ad8903.png
Z4062D-05 | https://etke.ru/upload/iblock/43e/c1ses592h3mnhv2tunzbu3czqk7qjngn/007ddabed9ca9bd605e1d0991bd94a1f.png
Z4062D-06 | https://etke.ru/upload/iblock/1f6/r74b14fv8y2xs8490r0l1t62kygyudfn/4a24584019b1649be4e971e49eec4435.png
Z4062D-08 | https://etke.ru/upload/iblock/9dc/j5r7cgkdelzo9pwmgzs9m2gssyltp1ew/649b4b638916fb8ccb796bf23678499d.png
Z4062D-10 | https://etke.ru/upload/iblock/94c/2rvfp2n9wxgggj1668fyhxqesf83825a/3fc94212fd07dcc73cd88fa562df85b9.png
Z4062D-13 | https://etke.ru/upload/iblock/97c/f2dqka4w40p36h2re60xxxove3x3ar66/c1181b415fef515d740c5d328c7c9492.png
Z4062D-16 | https://etke.ru/upload/iblock/980/wbe2mw4ch1suxn2p7hk012xk64no6s9r/3b2037fee32f1a691acfb86560a50de4.png
Z4062D-20 | https://etke.ru/upload/iblock/064/tcbymr2z2v8zhu47d72n3zkopqo09rge/355f16236143c5da82e07d7cef839d6e.png
Z4062D-25 | https://etke.ru/upload/iblock/3f2/0qpem61nq89fi4dr0rd52jkn0vjogexx/9e14dcdb9e74b865b1802e29b79210ee.png
Z4062D-32 | https://etke.ru/upload/iblock/242/cgzg6x32d2iiggj1ywwqvyr823foem7v/b0109a6fd6fc2eaf82edcc0e1edba491.png
Z4062D-40 | https://etke.ru/upload/iblock/d3b/dra2c0qxoyhruf6kxd5sgcnicowiaxm9/e939df1d3f51253c1c1c103ff2cd62a5.png
Z4062D-50 | https://etke.ru/upload/iblock/8ba/jjblw9uiynqg3y33tf3j2x29ps9koqe4/2162ebb89400983379093353e6b440be.png
Z4062D-63 | https://etke.ru/upload/iblock/7e6/b8lj9d2ay53qmp8c2afu29j8nyhu39xi/7672014c2e80d805c2b913f9247b98ae.png
Z4063D-01 | https://etke.ru/upload/iblock/347/bt5qsyii1xvk74438cnh3szhnbmm719p/dbcebd72fd16ddae4dfa0a83b36ba99d.png
Z4063D-02 | https://etke.ru/upload/iblock/9c5/jrrsqwvnz10p1hdowi3av8h9v6i6y8eu/77d1d0d4e751312c07d9d201db732980.png
Z4063D-03 | https://etke.ru/upload/iblock/d41/xxuf1oojcpp942rb3b7e1wkf1yhs8x04/dce18366549ae3b0e531b1ccc16364cd.png
Z4063D-04 | https://etke.ru/upload/iblock/ebf/jlcbx6zgqngrnx94jdpb9stpuzsgzctf/f2bb2c51bb17bfb5f358173e9f3f9ffd.png
Z4063D-05 | https://etke.ru/upload/iblock/4b4/a5ls55joc7s35fjdtexmnbo6u8irkbsl/32111396aebb66759bdcb48dba40b0b1.png
Z4063D-06 | https://etke.ru/upload/iblock/19b/1xhhacjj5mfmty711bxwkpmrnibin78d/0405756ab68d4424634ca3e3079f7dfb.png
Z4063D-08 | https://etke.ru/upload/iblock/70a/8evu5lga36edetr42lwrdsy4gw8id8yw/d0f0d4a3cc048e4c984c687a01776df2.png
Z4063D-10 | https://etke.ru/upload/iblock/fc6/u15r59fmqwo1gog2fhgxt6jq3qo1f8s8/15c3b4c5caf03c35c34974425b7d818f.png
Z4063D-13 | https://etke.ru/upload/iblock/523/1u8qqghv0h0bdsldnu5pit7w1y5qlvs4/5892cf54f948b71f14a874ad197f2155.png
Z4063D-16 | https://etke.ru/upload/iblock/8fc/tnh4udfkl3slah5vs3eugc9uohn3f8kj/fc68e347d2905573349b66d29d3a55b9.png
Z4063D-20 | https://etke.ru/upload/iblock/cd1/ogbuac0uu2869zc2g68ici2zjn3n2s2x/40fef42819c308b84b06510f426dac79.png
Z4063D-32 | https://etke.ru/upload/iblock/acf/o3k4o57n3el94kowsax2ms0pbjc4p6rd/0746597f045ee3cbd44448bfaeef2421.png
Z4063D-40 | https://etke.ru/upload/iblock/3ca/q5uoudbccx0lr0lk56xb9qlumd9muv7u/01d22c9c39f0f8e456416bc9b3525527.png
Z4063D-50 | https://etke.ru/upload/iblock/b58/go4azrxfzi802jucff5l7z9x1eruf5hx/09896fd48ac5ccd79e94f4d89c737011.png
Z4063D-63 | https://etke.ru/upload/iblock/14d/5upi5b2vx4j36vq9dir7h4zisqm9vjy8/2a960fd39781386facfbfd92031b9687.png
Z4064D-10 | https://etke.ru/upload/iblock/8bc/gpqx0iai5v0j7kjczvak277qqj26ystz/dc2b06ad892569ff77e21cfbd767fb77.png
Z4064D-16 | https://etke.ru/upload/iblock/875/wr4ohbcgylgc4gn4ha039le73db56dup/c8f5c2d36810d14bd7f396807f052ccf.png
Z4064D-20 | https://etke.ru/upload/iblock/17a/ojmvwbtg6b2xslnf1kgo2negw6e8xxi7/a52c173964ee64b7da175248363b3866.png
Z4064D-25 | https://etke.ru/upload/iblock/dbf/mvh3e4jg1dg3gejf6a9mz7hjv2bn0vp2/1cf1b438b02f383b11029459c529df7d.png
Z4064D-32 | https://etke.ru/upload/iblock/ea1/z42auzq0wahfnb0gx6e8br57mrn6kx45/8f7c3d52dfeaaf611326dcb555051c13.png
Z4064D-40 | https://etke.ru/upload/iblock/adc/2ws8dkurhd3lhqxqm0uougz4z069i88n/ee6a1f54de919335b5e36792003642b9.png
Z4064D-50 | https://etke.ru/upload/iblock/d8e/jvjzjcatm1ng4lhv11nb57d7uhr5t58k/7cd6887d78ff0c43b591aaaac06541d3.png
Z4064D-63 | https://etke.ru/upload/iblock/d7d/c1a8amc1vmu0e07ra2l2pbfm005llx1i/02912ab2572aa166c8a6244c958679cc.png
Z4061C-01 | https://etke.ru/upload/iblock/405/lpl0yp3dt2r3slo8hqnqyc7elvihd8y2/7084413e12c32e6cfe4415e000574cce.png
Z4061C-02 | https://etke.ru/upload/iblock/86d/lgqa2ikr6ia0ga8wkb131s8i4u0k6338/34f6afa715c4e540cda05c2b6fea255a.png
Z4061C-04 | https://etke.ru/upload/iblock/16a/g831er7c22wyxplxc1zdb4hh5hkru3xb/e84616fd346df9c644110c67fe3bce69.png
Z4061C-05 | https://etke.ru/upload/iblock/769/vkxwp5llkmj8bxgng3mqgy92b62zlnpc/c0696a15458a66904b80fe38f1b60c68.png
Z4061C-10 | https://etke.ru/upload/iblock/b03/01b9hmx8h48yyagff6vhhemhgxms5so2/b3a91c9e6ae0cf1e78fe295065219ced.png
Z4061C-13 | https://etke.ru/upload/iblock/e4e/vfam70lqp5m6gnev5c5y9ro6e0lalv0t/18370c996523f806d5fef0e51a5419be.png
Z4061C-25 | https://etke.ru/upload/iblock/182/bb6vrmxdnu24h9t1vwytig1maz0uam3w/656d338b5d2b8cf6092b97561cec497f.png
Z4061C-32 | https://etke.ru/upload/iblock/431/2lbyvx462g4catsf63wapavu03sisdr4/6e451761d9914100d4e07e00d3686377.png
Z4061C-40 | https://etke.ru/upload/iblock/74b/n4g8m65mfr1oi3uo1ql31u42fw8x9303/9bb68617435e52dd2fd70cac9759111f.png
Z4062C-01 | https://etke.ru/upload/iblock/159/o4txz91s5i52q3au67girmf973ofw969/1e039ce8b7897e1b687d8201aa5fe337.png
Z4062C-03 | https://etke.ru/upload/iblock/092/v3tf1qsv2tjom93tx4lpvoc1onnqhpq2/b65f9f736b5297f7cc123ccdf420753e.png
Z4062C-04 | https://etke.ru/upload/iblock/2ff/eom6b5k4cprer6m1wsq0h67qx3cm5fhy/85b3c2ad3576c932fe958f6c522ac73e.png
Z4062C-05 | https://etke.ru/upload/iblock/edf/c1e1jtvr2lu5yqg1up3fmzhtsa973xlw/a6dc5c62d0d392256cb78cc5224d372e.png
Z4062C-06 | https://etke.ru/upload/iblock/520/pcbo5xw1i57go6fa47q888ffnl7gsvrb/38bab0a9a2317b0467ce3d4f674621c0.png
Z4062C-08 | https://etke.ru/upload/iblock/2b2/t1az6retzi48eramfciita871m0mxfmj/da36b00ef8103afdda043b87bbcf1b32.png
Z4062C-10 | https://etke.ru/upload/iblock/b70/mt8en498epqzekfbi0zbyz26m1sfu5lv/a9f6ea3bc8913d270c1ca356657ace61.png
Z4062C-13 | https://etke.ru/upload/iblock/72c/n86fjh1bgipke1g26k21tywkg41e1m4z/1288516d289b76503e79804bb9f7ecd0.png
Z4062C-20 | https://etke.ru/upload/iblock/6c4/4bxm5a9r7srts7tlscwo02tt7g83xh78/75790775ddae8844499bc79c4d203dbe.png
Z4062C-25 | https://etke.ru/upload/iblock/bf6/l2jl60aw6754p3gryl5206p3l1rfuim7/18f5c9412c90619218ef7654a2ba3bf8.png
Z4062C-40 | https://etke.ru/upload/iblock/d69/7lurxrcd7f8ixxdcdeh9saxp0x03u0bh/1befac2f1a934a2120e8cea4e4debd03.png
Z4063C-01 | https://etke.ru/upload/iblock/358/j23r22mb7a32vtz65hq046lp9e6mp9wg/b0eb33874b679fdcfa299a8096c8cf58.png
Z4063C-02 | https://etke.ru/upload/iblock/a3c/2mbe3h8ct321hin4yu63h63untd0a0r7/3c153dd65159cce8441214ef9a548121.png
Z4063C-03 | https://etke.ru/upload/iblock/282/nbsojx6dpnezde043cn1vieg62nqaexu/930caeacd866393dcc7a839bb07e97c8.png
Z4063C-04 | https://etke.ru/upload/iblock/b01/vk66xu5lwbkbrc1t1a3n4dz3iussunzn/478121f7618820429134a19d9ba5a21f.png
Z4063C-05 | https://etke.ru/upload/iblock/b86/dswt5zamxkktcdke3ejoen22hl71pk16/ad4cec37c0af48e330d2a487cb3c17d8.png
Z4063C-06 | https://etke.ru/upload/iblock/c41/5ewx7pk4e7i35tqozldtg0ey0lypnc45/7fa6c7cb1f213c164f246b4a29d59171.png
Z4063C-08 | https://etke.ru/upload/iblock/f7e/oaqlhzvz1vqpax323j6mex9ioeb45gfq/255a8cad83628bf48aac858466aa490d.png
Z4063C-13 | https://etke.ru/upload/iblock/15f/0zki4yjfhpmeky7xdcgad1q3i1ckpvjz/d2b849efd593afe9cadbbdb08e56052c.png
Z4063C-16 | https://etke.ru/upload/iblock/a3a/5wi1oa60e2ci9ilm6j7nq414vub19o6k/2d0de0b5e1b11a0e171dcd0cca6f2f19.png
Z4063C-25 | https://etke.ru/upload/iblock/aef/ig8ue1xal2rqtpa9wfh21n1jh3cb7c80/fdefb66b584ff4d835ff123ec1d76d29.png
Z4063C-40 | https://etke.ru/upload/iblock/ede/bedeggzl03282z2ehvsmmxr9ex6cano1/6a785c6c35e158d43135b1aaca2522ae.png
Z4063C-50 | https://etke.ru/upload/iblock/13b/e4zvnnc06wnh2wkb2rfukzxboagc8i0l/782d659a62103041e99f54fc844acedc.png
Z4063C-63 | https://etke.ru/upload/iblock/b46/0hefd22lwsc0zbnvw9au91gp0v2vg9v6/3765ffe4cd895ef6d003886c35a6815d.png
Z4064C-06 | https://etke.ru/upload/iblock/771/4k8yqzxf4zd3jiauhb7s9su1v7bbqals/43827512850e1c36005e19aadbeb3694.png
Z4064C-10 | https://etke.ru/upload/iblock/cb9/qww3onzf811ca6pqjw0ghp0q1nigk5zc/bae53966406d584bd9f396293593795a.png
Z4064C-16 | https://etke.ru/upload/iblock/eea/tl35evfmq15v2986aobo5nrn34rzcg08/d5ace20d1b15d7ccd7679457803d51aa.png
Z4064C-25 | https://etke.ru/upload/iblock/f7c/qt0vaskpvwn5qq70djbgv78qoo1znpi4/02f7de65083f0322792d579f5516a738.png
Z4064C-50 | https://etke.ru/upload/iblock/7d2/wodbaz36ablwkvs0j4duyqak935oym17/f41789308e87aafc3d5e60033152b117.png
Z4061B-02 | https://etke.ru/upload/iblock/830/qg4kdm9xzlixiqlc7qoq6snkktcyww0j/4364f6bed154bee3366c95f936613ca4.png
Z4061B-06 | https://etke.ru/upload/iblock/227/ln2m9xw9zfikx4gmczv23ug2uxgkhw8h/ca51c8516f16a0801d3e6ba9569e596c.png
Z4061B-08 | https://etke.ru/upload/iblock/099/93nx2sofvszj6zxyupn82pvvw2ey1wen/1311ed0b1310ba76f08ca62fd9a4bcdb.png
Z4061B-10 | https://etke.ru/upload/iblock/c18/b3in8ldkqq058bckweg90fss7oiox1wy/32818183c246976cae6d502f29664c5d.png
Z4061B-16 | https://etke.ru/upload/iblock/e64/7cedx4rtcb81boly72znbdrc0hijx9bl/6797382504134d207e90fa10c2b34467.png
Z4061B-20 | https://etke.ru/upload/iblock/98a/wok1hi74mhn81d1s73jz6gtxoj4g5auh/37742d258f556daa02af41f7d6c0fae5.png
Z4061B-25 | https://etke.ru/upload/iblock/315/3mz1o45n1fr7k3z94t4d2fhfk1z8mv0t/deff20397feaaa3dce30c903459de2d7.png
Z4061B-32 | https://etke.ru/upload/iblock/162/gp6q7ub9q3gnbhubn71gw9emj47vix0i/0a51e4158f78d15a4e3cf822f1ffeeb9.png
Z4061B-40 | https://etke.ru/upload/iblock/a26/w9y1w6z35lyo88eo58m1imrb3le2r1sz/72c1c8bbf5a53210f52f0d6f46325c71.png
Z4061B-50 | https://etke.ru/upload/iblock/929/hz0ymagdyz9drl0fcucye0obkbfu1t71/6068344aad7ce57665e73f8684cfbacf.png
Z4061B-63 | https://etke.ru/upload/iblock/3d5/5k47nty6p5tns3orp5wfdh8ombygurhs/0dad0a969f0f4e9371044097a4285d08.png
Z4062B-06 | https://etke.ru/upload/iblock/7d5/g0a183mrvaqo8qtbirqg2ace26hmc329/34fe5b06f518a9acd0ed9af3d883c119.png
Z4062B-10 | https://etke.ru/upload/iblock/04e/no1xvczu9kzkvhrn8s43xmfg4lk4145c/0bf300b8162822ad197ee36560b1152d.png
Z4062B-16 | https://etke.ru/upload/iblock/d95/etrtzz1cgegza7cw24pc6x9us6byttz1/f947712604b05a290af27e227ff1aa91.png
Z4062B-20 | https://etke.ru/upload/iblock/008/tvhztjwe8rc003vz5te5n7toeizyw7o4/892bdfdf368c26681c484871abf412b6.png
Z4062B-25 | https://etke.ru/upload/iblock/72a/9sv1cmxsqmrqhj2sc9gogiwt9awoh846/7a9f2585f5e83acf10ffcce38f632cda.png
Z4062B-32 | https://etke.ru/upload/iblock/58c/jovsljyln1cmfotincn0tpqamv0m031w/7614d6e0c7184e14b24dde466a7ea001.png
Z4062B-40 | https://etke.ru/upload/iblock/b2f/c8hh8xminst348q21hww0u4s6q1gm7zw/b96e3e47f895ce37e7d498c3f9945586.png
Z4062B-50 | https://etke.ru/upload/iblock/f93/chlamrtac43fvt13bazy57a0onsekbcp/bebb8d4359cb82d7c924ae148001ea9a.png
Z4062B-63 | https://etke.ru/upload/iblock/ed3/lbkrt7lsty65g9djwz9krz3gxaoxz5if/504b17d3ed7ae5e2b8edec9ccb8745bd.png
Z4063B-06 | https://etke.ru/upload/iblock/349/pekfjcbgkaxot4kwneo4ivoqwhuwgh4b/2163fbe50edf2319222c78f488bfc74a.png
Z4063B-10 | https://etke.ru/upload/iblock/d63/apt7lw6flq035nus2ysoeivzgoptwnp0/4ef4db599456625adda79a41ef2669cf.png
Z4063B-16 | https://etke.ru/upload/iblock/0dd/t9agsdtjhjxj10iguiu6uyfn8we6l0sj/fb099bfd6d6843fff38bcbb675625e8b.png
Z4063B-20 | https://etke.ru/upload/iblock/a48/ulqjhsq4v2zfcagidjynmzr16rtyjp1o/56a0d7eaf20bba14b44f37a63cc96165.png
Z4063B-25 | https://etke.ru/upload/iblock/709/jgoo9tbncq14r3pr7pem16wnr5kir9a0/5be900b27af9b754bda1148c6a82c5d8.png
Z4063B-32 | https://etke.ru/upload/iblock/1c1/s2ihnaizp47ny6srlbme9z7nctlko49r/abe1b9d5b1361e0d9d48c389c395a084.png
Z4063B-40 | https://etke.ru/upload/iblock/ffe/cdn2acc4z09k1ilkoyeprw55o402i6ld/b152c3c4db914fdb4e44ca5200307dd5.png
Z4063B-50 | https://etke.ru/upload/iblock/a44/lceto9mb5io4hnmjddxtnkjv2lahf237/0d05f4e54a41ae87f98aa2e748316c63.png
Z4063B-63 | https://etke.ru/upload/iblock/108/c071dqkl37j4zapgqsybg22eriz106m1/4b07c2a7b17773731d0860867d311add.png

## Лист4
VA4729-1C-03 | https://etke.ru/upload/iblock/6ba/25d34tlxuztlxg59m29zn2ep1didyjh7/53f6f782e933aa5a3b5a49958bf36315.png
VA4729-1C-06 | https://etke.ru/upload/iblock/f33/gxmwapnjzsyt5vbtodg3fk1rbrqng3z9/53d269bc8693117ea5c9fd9487176964.png
VA4729-1C-10 | https://etke.ru/upload/iblock/03b/i2k2iqg5k35bolbxk76obfhdq50lcjxo/c7ed7da28f45a9cc01c8b191838f1d11.png
VA4729-1C-16 | https://etke.ru/upload/iblock/cf6/rh0pvqyp9uc328j9zckk4ajgvx7s5et0/12e7c4967d2a55a4e5debd7edb1d6889.png
VA4729-1C-20 | https://etke.ru/upload/iblock/8ed/bhq67x08yn99olpe9hjai97vfx5sx9rb/1bb693c79fd3484eb1dac0b7b0e41a56.png
VA4729-1C-25 | https://etke.ru/upload/iblock/e2d/dff5210e13ytllo7aips4domxdipak0u/61562b1e08bc6fb6ae0157740f9bb60b.png
VA4729-1C-32 | https://etke.ru/upload/iblock/e9f/tgyrtx20fhjgf91moms8wy1u2v7zreey/379254bd4cb18850069e75aa84bc7e27.png
VA4729-1C-40 | https://etke.ru/upload/iblock/e17/agsu3ejztn2jszumotlnsmqhe0gohnt2/2a7d7ac9e119d85713e77f136d5057af.png
VA4729-1C-50 | https://etke.ru/upload/iblock/5af/ob7vuehmbip7h5om2zys6949gfow6afe/582f32ae9eace359cb7f8281790e5640.png
VA4729-1C-63 | https://etke.ru/upload/iblock/cbf/sxfagl84bt9038vq8tanyev1bj7k22m7/dc3459985e334f68ecc00ecb4f98c559.png
VA4729-2С-06 | https://etke.ru/upload/iblock/de8/lj346p43hvfbmhynlq2es506mlflztsw/2956d1c4433b903e619f904d39ad3b1a.png
VA4729-2С-10 | https://etke.ru/upload/iblock/cea/xzy0x0ir2p0goa6jy3dru1ruueo4igbr/c53c1d74323707f295a8fef0927aeece.png
VA4729-2С-16 | https://etke.ru/upload/iblock/aaa/q00xtl7sflbjia8nduhyu4oc7s2ypuax/496e7c30e0ac84664f9480acdd7e39c9.png
VA4729-2С-20 | https://etke.ru/upload/iblock/824/yi14qwpc56xhrx6v5xfh0yp3hva0nwlc/dc83c97a38f019397f4e1256ee2eb6b5.png
VA4729-2С-25 | https://etke.ru/upload/iblock/8fc/tdbi7ad2oinq2y3hxfyuvkosfsvlj9mp/4e95f4649465233de6afdfd6abf1f8cd.png
VA4729-2С-32 | https://etke.ru/upload/iblock/bf2/ts49e7nw7ko6o85xkk40rgawyddg834x/13b5be511794735a281dae3ca6bebb88.png
VA4729-2С-40 | https://etke.ru/upload/iblock/af8/5x3o90l9saiwyd0kqpcs7iosic3wixax/e5d48d5d43ac8950d951e365caeb2de5.png
VA4729-2С-50 | https://etke.ru/upload/iblock/46d/63l65sgmvh7ko7ge9hgcg08lv0oor40i/b6aa7c524e272b634778ef26e5f0bdc0.png
VA4729-2С-63 | https://etke.ru/upload/iblock/52b/j01z5qrptz9bkru2ry9wvab5pygpujj2/d71fdc82d252494e3a6f02c26683a67f.png
VA4729-3С-06 | https://etke.ru/upload/iblock/006/pitv7ispm2qxic3bfvoxf1ml5c6n4msk/63339cb171eba3a20dbd93d5f1d54de0.png
VA4729-3С-10 | https://etke.ru/upload/iblock/052/i23c6k1nuvysqxqmrytkf9vjewn8t8pj/f39ab57befec3e1abd2bc988c1eb45dc.png
VA4729-3С-16 | https://etke.ru/upload/iblock/2d2/oz471qizmym9izh8awyewaklt8iutvh6/9c8d9b74c5fc357d6c524e030ed722ed.png
VA4729-3С-20 | https://etke.ru/upload/iblock/bc7/07mu6hisj3chnp8depw6uay2o3z2347n/6970d6468e11c856c6a0345a363bc6b2.png
VA4729-3С-25 | https://etke.ru/upload/iblock/940/jx13grnaxy1c2m6gys9h6l2a32nir3ej/3c42dbb2e7c6c94d5e0d657357315dd5.png
VA4729-3С-32 | https://etke.ru/upload/iblock/131/wf5n2agabffyhums9sqpy9xshes3rzeu/539e14f234338892091064cafadaf5d3.png
VA4729-3С-40 | https://etke.ru/upload/iblock/606/exnz9u1qxw5ngzzqm5hybjwzohjhi6jf/772b276b161d247bd2785b448b365acb.png
VA4729-3С-50 | https://etke.ru/upload/iblock/7d5/ble1js59683ymf8jv37jc49oo0x3mn1w/aebbaf87679ef22d45b267c7c6741826.png
VA4729-3С-63 | https://etke.ru/upload/iblock/7d0/q294hc21j4ee7fyrd3evkony6vp7zl1o/dfdeb78c5a7f888093ea16a6c69f03cd.png
VA4729-4С-06 | https://etke.ru/upload/iblock/133/t6tqlpuk9o7le6l8tl56ke3og56onrbj/bd64b11f4957a6519c8e4b8edd109f45.jpg
VA4729-4С-10 | https://etke.ru/upload/iblock/981/j2d87cn6mitzzirp9xjm32gca8f3nxky/16c394f7066ae87f0b20a4a19239e29f.jpg
VA4729-4С-16 | https://etke.ru/upload/iblock/0ee/bew19bmtoeg3jempkfj4xv7fsks0e2ei/b5739b65794ee5905b0b8241c87b0ffa.jpg
VA4729-4С-20 | https://etke.ru/upload/iblock/621/lxwie0mi0pxof41vhm0t3ho9tiy5apsg/1da1e75b429927465cd7304c274f95f2.jpg
VA4729-4С-25 | https://etke.ru/upload/iblock/939/3deuinukg3krrcemzps03duxuynk1r88/55fd2ed93816f2810e2d95b97ee4437a.jpg
VA4729-4С-32 | https://etke.ru/upload/iblock/1a5/vhdnh0oel5ckxxwbi5i9jhk6ketomphz/836afc1f40b39172eada42b768dbf241.jpg
VA4729-4С-40 | https://etke.ru/upload/iblock/f5b/0q7w2rnaqd7mjtw8cods09qp27gbqwhe/9163f75232f3c388ab7384bda81bbf93.jpg
VA4729-4С-50 | https://etke.ru/upload/iblock/e3e/fr88tqhy2aw8nxjgr07x0zjfi951pi7i/a4ccae456176b7d945edf10c6268e8d7.jpg
VA4729-4С-63 | https://etke.ru/upload/iblock/940/kimw2m83ijfx2f7irbt0z4uhahx9bjl4/e88ac6c3ab05cff01599ad91a0eef076.jpg
01.01.02 Автоматические выключатели Z406 Серия Effica
01.01.02.01 Z406 характеристика В
Z4061B-02 | https://etke.ru/upload/iblock/830/qg4kdm9xzlixiqlc7qoq6snkktcyww0j/4364f6bed154bee3366c95f936613ca4.png
Z4061B-06 | https://etke.ru/upload/iblock/227/ln2m9xw9zfikx4gmczv23ug2uxgkhw8h/ca51c8516f16a0801d3e6ba9569e596c.png
Z4061B-08 | https://etke.ru/upload/iblock/099/93nx2sofvszj6zxyupn82pvvw2ey1wen/1311ed0b1310ba76f08ca62fd9a4bcdb.png
Z4061B-10 | https://etke.ru/upload/iblock/c18/b3in8ldkqq058bckweg90fss7oiox1wy/32818183c246976cae6d502f29664c5d.png
Z4061B-16 | https://etke.ru/upload/iblock/e64/7cedx4rtcb81boly72znbdrc0hijx9bl/6797382504134d207e90fa10c2b34467.png
Z4061B-20 | https://etke.ru/upload/iblock/98a/wok1hi74mhn81d1s73jz6gtxoj4g5auh/37742d258f556daa02af41f7d6c0fae5.png
Z4061B-25 | https://etke.ru/upload/iblock/315/3mz1o45n1fr7k3z94t4d2fhfk1z8mv0t/deff20397feaaa3dce30c903459de2d7.png
Z4061B-32 | https://etke.ru/upload/iblock/162/gp6q7ub9q3gnbhubn71gw9emj47vix0i/0a51e4158f78d15a4e3cf822f1ffeeb9.png
Z4061B-40 | https://etke.ru/upload/iblock/a26/w9y1w6z35lyo88eo58m1imrb3le2r1sz/72c1c8bbf5a53210f52f0d6f46325c71.png
Z4061B-50 | https://etke.ru/upload/iblock/929/hz0ymagdyz9drl0fcucye0obkbfu1t71/6068344aad7ce57665e73f8684cfbacf.png
Z4061B-63 | https://etke.ru/upload/iblock/3d5/5k47nty6p5tns3orp5wfdh8ombygurhs/0dad0a969f0f4e9371044097a4285d08.png
Z4062B-06 | https://etke.ru/upload/iblock/7d5/g0a183mrvaqo8qtbirqg2ace26hmc329/34fe5b06f518a9acd0ed9af3d883c119.png
Z4062B-10 | https://etke.ru/upload/iblock/04e/no1xvczu9kzkvhrn8s43xmfg4lk4145c/0bf300b8162822ad197ee36560b1152d.png
Z4062B-16 | https://etke.ru/upload/iblock/d95/etrtzz1cgegza7cw24pc6x9us6byttz1/f947712604b05a290af27e227ff1aa91.png
Z4062B-20 | https://etke.ru/upload/iblock/008/tvhztjwe8rc003vz5te5n7toeizyw7o4/892bdfdf368c26681c484871abf412b6.png
Z4062B-25 | https://etke.ru/upload/iblock/72a/9sv1cmxsqmrqhj2sc9gogiwt9awoh846/7a9f2585f5e83acf10ffcce38f632cda.png
Z4062B-32 | https://etke.ru/upload/iblock/58c/jovsljyln1cmfotincn0tpqamv0m031w/7614d6e0c7184e14b24dde466a7ea001.png
Z4062B-40 | https://etke.ru/upload/iblock/b2f/c8hh8xminst348q21hww0u4s6q1gm7zw/b96e3e47f895ce37e7d498c3f9945586.png
Z4062B-50 | https://etke.ru/upload/iblock/f93/chlamrtac43fvt13bazy57a0onsekbcp/bebb8d4359cb82d7c924ae148001ea9a.png
Z4062B-63 | https://etke.ru/upload/iblock/ed3/lbkrt7lsty65g9djwz9krz3gxaoxz5if/504b17d3ed7ae5e2b8edec9ccb8745bd.png
Z4063B-06 | https://etke.ru/upload/iblock/349/pekfjcbgkaxot4kwneo4ivoqwhuwgh4b/2163fbe50edf2319222c78f488bfc74a.png
Z4063B-10 | https://etke.ru/upload/iblock/d63/apt7lw6flq035nus2ysoeivzgoptwnp0/4ef4db599456625adda79a41ef2669cf.png
Z4063B-16 | https://etke.ru/upload/iblock/0dd/t9agsdtjhjxj10iguiu6uyfn8we6l0sj/fb099bfd6d6843fff38bcbb675625e8b.png
Z4063B-20 | https://etke.ru/upload/iblock/a48/ulqjhsq4v2zfcagidjynmzr16rtyjp1o/56a0d7eaf20bba14b44f37a63cc96165.png
Z4063B-25 | https://etke.ru/upload/iblock/709/jgoo9tbncq14r3pr7pem16wnr5kir9a0/5be900b27af9b754bda1148c6a82c5d8.png
Z4063B-32 | https://etke.ru/upload/iblock/1c1/s2ihnaizp47ny6srlbme9z7nctlko49r/abe1b9d5b1361e0d9d48c389c395a084.png
Z4063B-40 | https://etke.ru/upload/iblock/ffe/cdn2acc4z09k1ilkoyeprw55o402i6ld/b152c3c4db914fdb4e44ca5200307dd5.png
Z4063B-50 | https://etke.ru/upload/iblock/a44/lceto9mb5io4hnmjddxtnkjv2lahf237/0d05f4e54a41ae87f98aa2e748316c63.png
Z4063B-63 | https://etke.ru/upload/iblock/108/c071dqkl37j4zapgqsybg22eriz106m1/4b07c2a7b17773731d0860867d311add.png
01.01.02.02 Z406 характеристика С
Z406-1C-03 | https://etke.ru/upload/iblock/9e4/i7cr2lk7a3u12qf4iu8pogqutre8hf7d/Z406-1C-03.png
Z406-1C-06 | https://etke.ru/upload/iblock/1f2/uad2kxm179aetw8wzeoorxgnk8f8ggbq/Z406-1C-06.png
Z406-1C-10 | https://etke.ru/upload/iblock/d05/woilzl6ukdy8ezdm7gm2dlombhygt1cn/Z406-1C-10.png
Z406-1C-16 | https://etke.ru/upload/iblock/bbe/gop6qlpzzgmz513b3ykt72pe7pmld1th/Z406-1C-16.png
Z406-1C-20 | https://etke.ru/upload/iblock/d23/0tugb0p7dl92e5qs7ve59ao090c1gir1/Z406-1C-20.png
Z406-1C-25 | https://etke.ru/upload/iblock/c2c/954fvrrc7qw1p8glvz7nkx4oegf3uute/Z406-1C-25.png
Z406-1C-32 | https://etke.ru/upload/iblock/039/kxjcocf54m6325trc615yzv1o59bteki/Z406-1C-32.png
Z406-1C-40 | https://etke.ru/upload/iblock/ce7/n09et9phlizl2iunr0wr0qxq23bdesil/Z406-1C-40.png
Z406-1C-50 | https://etke.ru/upload/iblock/d90/41uzrqeww652fh85ujyu5ug2kmg0t08v/Z406-1C-50.png
Z406-1C-63 | https://etke.ru/upload/iblock/615/p5cd8j71nl8iu29u3dxsuhraxfr7x2fl/Z406-1C-63.png
Z406-2C-06 | https://etke.ru/upload/iblock/c9a/b79ecfgfwt11nrkqs7hggjp2p9q42hmk/Z406-2C-06.png
Z406-2C-10 | https://etke.ru/upload/iblock/559/mubn87gpigwcuxuxhs6l5aytiyk5nz79/Z406-2C-10.png
Z406-2C-16 | https://etke.ru/upload/iblock/dfe/5wsvsikbjg6szzcec5ux5efy2aqkkckg/Z406-2C-16.png
Z406-2C-20 | https://etke.ru/upload/iblock/b87/u4i02wj083js2uwxmct8ckkb88no0kux/Z406-2C-20.png
Z406-2C-25 | https://etke.ru/upload/iblock/1fa/x6b38kevjfv3g0dvlzgwc37rtt5sihx7/Z406-2C-25.png
Z406-2C-32 | https://etke.ru/upload/iblock/96a/xoh1mwmtzdz4biuhxti3xx728xebol1i/Z406-2C-32.png
Z406-2C-40 | https://etke.ru/upload/iblock/427/behzcv42qqw4qngwq6n968utkgwqac62/Z406-2C-40.png
Z406-2C-50 | https://etke.ru/upload/iblock/abb/ab004711tbx7dqhukh2fkgy3lvx6a2wb/Z406-2C-50.png
Z406-2C-63 | https://etke.ru/upload/iblock/30b/lfrf3wekr6ru2z34gwcvccmw545uc41s/Z406-2C-63.png
Z406-3C-06 | https://etke.ru/upload/iblock/9d5/yejhmxxvd70pswgxpgu7edwz1r7tqamj/Z406-3C-06.png
Z406-3C-10 | https://etke.ru/upload/iblock/422/h0a7f4fvpexj0lujf159blt7svbg3xyz/Z406-3C-10.png
Z406-3C-16 | https://etke.ru/upload/iblock/e07/iz9519a53w1pk84fpeunfai527p6qvuf/Z406-3C-16.png
Z406-3C-20 | https://etke.ru/upload/iblock/9e9/wn13bw81k8cqromr6k01zmikbn9fe386/Z406-3C-20.png
Z406-3C-25 | https://etke.ru/upload/iblock/2b6/i5m5htxyagbuybrnrzw8caxd0xg6hj5m/Z406-3C-25.png
Z406-3C-32 | https://etke.ru/upload/iblock/768/g45479lu04vd01dtiaw5xq397fjfg22j/Z406-3C-32.png
Z406-3C-40 | https://etke.ru/upload/iblock/65b/pjmb3pr1i31y2u38568cy3gulm3oveyc/Z406-3C-40.png
Z406-3C-50 | https://etke.ru/upload/iblock/c4c/aptt43z5244pmkwdke438blmro7maffi/Z406-3C-50.png
Z406-3C-63 | https://etke.ru/upload/iblock/0f0/12pc88a6a8v8nzzuvmnjo6j0ili9jmlq/Z406-3C-63.png
Z4061C-01 | https://etke.ru/upload/iblock/405/lpl0yp3dt2r3slo8hqnqyc7elvihd8y2/7084413e12c32e6cfe4415e000574cce.png
Z4061C-02 | https://etke.ru/upload/iblock/86d/lgqa2ikr6ia0ga8wkb131s8i4u0k6338/34f6afa715c4e540cda05c2b6fea255a.png
Z4061C-04 | https://etke.ru/upload/iblock/16a/g831er7c22wyxplxc1zdb4hh5hkru3xb/e84616fd346df9c644110c67fe3bce69.png
Z4061C-05 | https://etke.ru/upload/iblock/769/vkxwp5llkmj8bxgng3mqgy92b62zlnpc/c0696a15458a66904b80fe38f1b60c68.png
Z4061C-10 | https://etke.ru/upload/iblock/b03/01b9hmx8h48yyagff6vhhemhgxms5so2/b3a91c9e6ae0cf1e78fe295065219ced.png
Z4061C-13 | https://etke.ru/upload/iblock/e4e/vfam70lqp5m6gnev5c5y9ro6e0lalv0t/18370c996523f806d5fef0e51a5419be.png
Z4061C-32 | https://etke.ru/upload/iblock/431/2lbyvx462g4catsf63wapavu03sisdr4/6e451761d9914100d4e07e00d3686377.png
Z4062C-01 | https://etke.ru/upload/iblock/159/o4txz91s5i52q3au67girmf973ofw969/1e039ce8b7897e1b687d8201aa5fe337.png
Z4062C-03 | https://etke.ru/upload/iblock/092/v3tf1qsv2tjom93tx4lpvoc1onnqhpq2/b65f9f736b5297f7cc123ccdf420753e.png
Z4062C-04 | https://etke.ru/upload/iblock/2ff/eom6b5k4cprer6m1wsq0h67qx3cm5fhy/85b3c2ad3576c932fe958f6c522ac73e.png
Z4062C-05 | https://etke.ru/upload/iblock/edf/c1e1jtvr2lu5yqg1up3fmzhtsa973xlw/a6dc5c62d0d392256cb78cc5224d372e.png
Z4062C-06 | https://etke.ru/upload/iblock/520/pcbo5xw1i57go6fa47q888ffnl7gsvrb/38bab0a9a2317b0467ce3d4f674621c0.png
Z4062C-08 | https://etke.ru/upload/iblock/2b2/t1az6retzi48eramfciita871m0mxfmj/da36b00ef8103afdda043b87bbcf1b32.png
Z4062C-10 | https://etke.ru/upload/iblock/b70/mt8en498epqzekfbi0zbyz26m1sfu5lv/a9f6ea3bc8913d270c1ca356657ace61.png
Z4062C-13 | https://etke.ru/upload/iblock/72c/n86fjh1bgipke1g26k21tywkg41e1m4z/1288516d289b76503e79804bb9f7ecd0.png
Z4062C-20 | https://etke.ru/upload/iblock/6c4/4bxm5a9r7srts7tlscwo02tt7g83xh78/75790775ddae8844499bc79c4d203dbe.png
Z4063C-01 | https://etke.ru/upload/iblock/358/j23r22mb7a32vtz65hq046lp9e6mp9wg/b0eb33874b679fdcfa299a8096c8cf58.png
Z4063C-02 | https://etke.ru/upload/iblock/a3c/2mbe3h8ct321hin4yu63h63untd0a0r7/3c153dd65159cce8441214ef9a548121.png
Z4063C-03 | https://etke.ru/upload/iblock/282/nbsojx6dpnezde043cn1vieg62nqaexu/930caeacd866393dcc7a839bb07e97c8.png
Z4063C-04 | https://etke.ru/upload/iblock/b01/vk66xu5lwbkbrc1t1a3n4dz3iussunzn/478121f7618820429134a19d9ba5a21f.png
Z4063C-05 | https://etke.ru/upload/iblock/b86/dswt5zamxkktcdke3ejoen22hl71pk16/ad4cec37c0af48e330d2a487cb3c17d8.png
Z4063C-06 | https://etke.ru/upload/iblock/c41/5ewx7pk4e7i35tqozldtg0ey0lypnc45/7fa6c7cb1f213c164f246b4a29d59171.png
Z4063C-08 | https://etke.ru/upload/iblock/f7e/oaqlhzvz1vqpax323j6mex9ioeb45gfq/255a8cad83628bf48aac858466aa490d.png
Z4063C-13 | https://etke.ru/upload/iblock/15f/0zki4yjfhpmeky7xdcgad1q3i1ckpvjz/d2b849efd593afe9cadbbdb08e56052c.png
Z4063C-16 | https://etke.ru/upload/iblock/a3a/5wi1oa60e2ci9ilm6j7nq414vub19o6k/2d0de0b5e1b11a0e171dcd0cca6f2f19.png
Z4063C-25 | https://etke.ru/upload/iblock/aef/ig8ue1xal2rqtpa9wfh21n1jh3cb7c80/fdefb66b584ff4d835ff123ec1d76d29.png
Z4063C-50 | https://etke.ru/upload/iblock/13b/e4zvnnc06wnh2wkb2rfukzxboagc8i0l/782d659a62103041e99f54fc844acedc.png
Z4063C-63 | https://etke.ru/upload/iblock/b46/0hefd22lwsc0zbnvw9au91gp0v2vg9v6/3765ffe4cd895ef6d003886c35a6815d.png
Z4064C-06 | https://etke.ru/upload/iblock/771/4k8yqzxf4zd3jiauhb7s9su1v7bbqals/43827512850e1c36005e19aadbeb3694.png
Z4064C-10 | https://etke.ru/upload/iblock/cb9/qww3onzf811ca6pqjw0ghp0q1nigk5zc/bae53966406d584bd9f396293593795a.png
Z4064C-25 | https://etke.ru/upload/iblock/f7c/qt0vaskpvwn5qq70djbgv78qoo1znpi4/02f7de65083f0322792d579f5516a738.png
Z4064C-50 | https://etke.ru/upload/iblock/7d2/wodbaz36ablwkvs0j4duyqak935oym17/f41789308e87aafc3d5e60033152b117.png
01.01.02.03 Z406 характеристика D
Z4061D-01 | https://etke.ru/upload/iblock/7c9/06p36il5nenehdz3om1qcp8fbm6nj99m/4069f168bd754394dfd298cecc302123.png
Z4061D-02 | https://etke.ru/upload/iblock/7b1/o8zdp6c1s15rk5hrs5ur076pisyd9uog/f2bc58a3780fad97ebf105af00a18d64.png
Z4061D-03 | https://etke.ru/upload/iblock/3d8/l028c47huydd9vur6bkl0cikxvfwwd7p/542590136a025c28c0f46560c91f7111.png
Z4061D-04 | https://etke.ru/upload/iblock/b2d/imj7677lrjmc5knczyxrmgike9mqsbmp/f02d900ecf71108d9604f6431a293107.png
Z4061D-05 | https://etke.ru/upload/iblock/52d/7ymbo2yu25dzqi30pa57lwi0rqy3l7de/14a30eb68be0eda7bc72d1fcaf2e814d.png
Z4061D-08 | https://etke.ru/upload/iblock/2d2/g385gma0n2bkdxzoxo5hbtpbefrdk1qk/ced5cdbe182a9b25491eb54eaf02c0e6.png
Z4061D-10 | https://etke.ru/upload/iblock/e90/ud2z128ca7k60e4hflgrl1wvawlsgtl1/c65e8a26ecbe33d3cf802b9a75471d58.png
Z4061D-16 | https://etke.ru/upload/iblock/f48/y78uagz8p1vqph5s7tw9v9pi0mzhaqqp/d59c0633b0c43806d36cbfec6493e5f4.png
Z4061D-25 | https://etke.ru/upload/iblock/ec1/c32m153jpllz9699lkvr0gnucoq6ue0z/12dc5fbf975c160cc97d7b6085cd1750.png
Z4061D-32 | https://etke.ru/upload/iblock/034/7uqwm31i316dxjni4ali0ylvecpco5jp/01362c6e3b002826e9c75789598cd3e3.png
Z4061D-40 | https://etke.ru/upload/iblock/77e/kktys1gd3kbs9py974qtjy3ihza8peid/0f588faa425c7226116b77ed602420e5.png
Z4061D-50 | https://etke.ru/upload/iblock/9a0/3e9uagtiv6s2fjk2jd0x3za5gq6ihbj4/e887abd587c0a84fd7e0060725df6196.png
Z4061D-63 | https://etke.ru/upload/iblock/d20/e2ph8p1l848uu8q82rzqfdjxfba9dqnt/6567eaed6584278196c865dc79b0e2f6.png
Z4062D-01 | https://etke.ru/upload/iblock/ab1/t3q686kphiuskbahbxhhxshq73s2t1b0/026062907c1ce66146c36db6d198556e.png
Z4062D-02 | https://etke.ru/upload/iblock/9ab/llro9wmm11k642j2k5vdp0hvihl496ke/aa3436f08d847fd79486e62d65710457.png
Z4062D-03 | https://etke.ru/upload/iblock/0e7/8ce995she8y44p4l3n61jgut5xkhm85e/650470d6f6105cbc42064c4c83782faf.png
Z4062D-04 | https://etke.ru/upload/iblock/31f/54q2q7oly2le7ln1qi7o69efw621xjqp/a87167083878a76d628768bd59ad8903.png
Z4062D-05 | https://etke.ru/upload/iblock/43e/c1ses592h3mnhv2tunzbu3czqk7qjngn/007ddabed9ca9bd605e1d0991bd94a1f.png
Z4062D-06 | https://etke.ru/upload/iblock/1f6/r74b14fv8y2xs8490r0l1t62kygyudfn/4a24584019b1649be4e971e49eec4435.png
Z4062D-08 | https://etke.ru/upload/iblock/9dc/j5r7cgkdelzo9pwmgzs9m2gssyltp1ew/649b4b638916fb8ccb796bf23678499d.png
Z4062D-10 | https://etke.ru/upload/iblock/94c/2rvfp2n9wxgggj1668fyhxqesf83825a/3fc94212fd07dcc73cd88fa562df85b9.png
Z4062D-13 | https://etke.ru/upload/iblock/97c/f2dqka4w40p36h2re60xxxove3x3ar66/c1181b415fef515d740c5d328c7c9492.png
Z4062D-16 | https://etke.ru/upload/iblock/980/wbe2mw4ch1suxn2p7hk012xk64no6s9r/3b2037fee32f1a691acfb86560a50de4.png
Z4062D-20 | https://etke.ru/upload/iblock/064/tcbymr2z2v8zhu47d72n3zkopqo09rge/355f16236143c5da82e07d7cef839d6e.png
Z4062D-25 | https://etke.ru/upload/iblock/3f2/0qpem61nq89fi4dr0rd52jkn0vjogexx/9e14dcdb9e74b865b1802e29b79210ee.png
Z4062D-32 | https://etke.ru/upload/iblock/242/cgzg6x32d2iiggj1ywwqvyr823foem7v/b0109a6fd6fc2eaf82edcc0e1edba491.png
Z4062D-40 | https://etke.ru/upload/iblock/d3b/dra2c0qxoyhruf6kxd5sgcnicowiaxm9/e939df1d3f51253c1c1c103ff2cd62a5.png
Z4062D-50 | https://etke.ru/upload/iblock/8ba/jjblw9uiynqg3y33tf3j2x29ps9koqe4/2162ebb89400983379093353e6b440be.png
Z4062D-63 | https://etke.ru/upload/iblock/7e6/b8lj9d2ay53qmp8c2afu29j8nyhu39xi/7672014c2e80d805c2b913f9247b98ae.png
Z4063D-01 | https://etke.ru/upload/iblock/347/bt5qsyii1xvk74438cnh3szhnbmm719p/dbcebd72fd16ddae4dfa0a83b36ba99d.png
Z4063D-02 | https://etke.ru/upload/iblock/9c5/jrrsqwvnz10p1hdowi3av8h9v6i6y8eu/77d1d0d4e751312c07d9d201db732980.png
Z4063D-03 | https://etke.ru/upload/iblock/d41/xxuf1oojcpp942rb3b7e1wkf1yhs8x04/dce18366549ae3b0e531b1ccc16364cd.png
Z4063D-04 | https://etke.ru/upload/iblock/ebf/jlcbx6zgqngrnx94jdpb9stpuzsgzctf/f2bb2c51bb17bfb5f358173e9f3f9ffd.png
Z4063D-05 | https://etke.ru/upload/iblock/4b4/a5ls55joc7s35fjdtexmnbo6u8irkbsl/32111396aebb66759bdcb48dba40b0b1.png
Z4063D-06 | https://etke.ru/upload/iblock/19b/1xhhacjj5mfmty711bxwkpmrnibin78d/0405756ab68d4424634ca3e3079f7dfb.png
Z4063D-08 | https://etke.ru/upload/iblock/70a/8evu5lga36edetr42lwrdsy4gw8id8yw/d0f0d4a3cc048e4c984c687a01776df2.png
Z4063D-10 | https://etke.ru/upload/iblock/fc6/u15r59fmqwo1gog2fhgxt6jq3qo1f8s8/15c3b4c5caf03c35c34974425b7d818f.png
Z4063D-13 | https://etke.ru/upload/iblock/523/1u8qqghv0h0bdsldnu5pit7w1y5qlvs4/5892cf54f948b71f14a874ad197f2155.png
Z4063D-16 | https://etke.ru/upload/iblock/8fc/tnh4udfkl3slah5vs3eugc9uohn3f8kj/fc68e347d2905573349b66d29d3a55b9.png
Z4063D-20 | https://etke.ru/upload/iblock/cd1/ogbuac0uu2869zc2g68ici2zjn3n2s2x/40fef42819c308b84b06510f426dac79.png
Z4063D-32 | https://etke.ru/upload/iblock/acf/o3k4o57n3el94kowsax2ms0pbjc4p6rd/0746597f045ee3cbd44448bfaeef2421.png
Z4063D-40 | https://etke.ru/upload/iblock/3ca/q5uoudbccx0lr0lk56xb9qlumd9muv7u/01d22c9c39f0f8e456416bc9b3525527.png
Z4063D-50 | https://etke.ru/upload/iblock/b58/go4azrxfzi802jucff5l7z9x1eruf5hx/09896fd48ac5ccd79e94f4d89c737011.png
Z4063D-63 | https://etke.ru/upload/iblock/14d/5upi5b2vx4j36vq9dir7h4zisqm9vjy8/2a960fd39781386facfbfd92031b9687.png
Z4064D-10 | https://etke.ru/upload/iblock/8bc/gpqx0iai5v0j7kjczvak277qqj26ystz/dc2b06ad892569ff77e21cfbd767fb77.png
Z4064D-16 | https://etke.ru/upload/iblock/875/wr4ohbcgylgc4gn4ha039le73db56dup/c8f5c2d36810d14bd7f396807f052ccf.png
Z4064D-20 | https://etke.ru/upload/iblock/17a/ojmvwbtg6b2xslnf1kgo2negw6e8xxi7/a52c173964ee64b7da175248363b3866.png
Z4064D-25 | https://etke.ru/upload/iblock/dbf/mvh3e4jg1dg3gejf6a9mz7hjv2bn0vp2/1cf1b438b02f383b11029459c529df7d.png
Z4064D-32 | https://etke.ru/upload/iblock/ea1/z42auzq0wahfnb0gx6e8br57mrn6kx45/8f7c3d52dfeaaf611326dcb555051c13.png
Z4064D-40 | https://etke.ru/upload/iblock/adc/2ws8dkurhd3lhqxqm0uougz4z069i88n/ee6a1f54de919335b5e36792003642b9.png
Z4064D-50 | https://etke.ru/upload/iblock/d8e/jvjzjcatm1ng4lhv11nb57d7uhr5t58k/7cd6887d78ff0c43b591aaaac06541d3.png
Z4064D-63 | https://etke.ru/upload/iblock/d7d/c1a8amc1vmu0e07ra2l2pbfm005llx1i/02912ab2572aa166c8a6244c958679cc.png
01.01.03 Автоматические выключатели Z606 Серия Effica
01.01.03.01 Z606 характеристика В
Z6061B-06 | https://etke.ru/upload/iblock/5d5/iq85i4mqr4yhcbwpg8ews2h06pajj40q/e02db79fdaf3442ec9d13ab840344587.png
Z6061B-16 | https://etke.ru/upload/iblock/3c4/g3dxs6bdd8k7h5u7c000au5x387e21d4/cf499e1279b5e284e4c84201176c2ff6.png
Z6061B-63 | https://etke.ru/upload/iblock/a34/uzfbofkq9ytwi9mxpsuwj3dws4ht20jl/81336c1bfb9465fbd5006cb0d22699ae.png
Z6063B-06 | https://etke.ru/upload/iblock/e64/gx12tesb0yv0v76r216anwhkmevzf3la/e598286309589c670252e636c2ac6ad2.png
Z6063B-10 | https://etke.ru/upload/iblock/f52/c4xzutens6llups01oa9qs3inim7jj2e/3afd8c3b3721103247c55ef78adc6401.png
Z6063B-16 | https://etke.ru/upload/iblock/bc5/eoudv1iik6txt637k2d6n9py11hb0v82/ee6ff2000c239653f3d56d5912dc9a42.png
Z6063B-20 | https://etke.ru/upload/iblock/197/mrqyrf7nzfbm3ckdq87j0b8lw4xs5kbm/410098d010b55c4fbc0b03e98b4c1ce2.png
Z6063B-25 | https://etke.ru/upload/iblock/2cf/pzwooh1lte3i0t0tlpdphy8zu41rvi1h/493a9deeb622b90514c03688ec21a86e.png
Z6063B-32 | https://etke.ru/upload/iblock/18b/k97guf5ml81m0ypkx7e1vixqwmxe5ydi/0fb3b9e078898825f2332babb3047919.png
Z6063B-40 | https://etke.ru/upload/iblock/c09/i6t1tk4268d6dxh97c88vnxyabqivxi9/8ecfb35efe32be5a0ed2d3ee0b6b6c48.png
Z6063B-50 | https://etke.ru/upload/iblock/281/4biy0cifbfw8ur1bwfb8hog90gn9eseb/7c29f217c7605e3b9dbd64764ceb963b.png
Z6063B-63 | https://etke.ru/upload/iblock/d0f/9bpa0bpq6l82t7myu1eg40umv627e1vd/a8d66f3c01bf8cf386ebb870e055b3f5.png
01.01.03.02 Z606 характеристика С
Z6061C-01 | https://etke.ru/upload/iblock/eaa/njd5adxljpp0o2nlxt6bqcw1i0vblczi/5845f3bb4dfe1eed3e9bda5de7cad60e.png
Z6061C-02 | https://etke.ru/upload/iblock/cf3/q8zac45p2qyuh2bys2h4ycth7t2w3bo6/483293edc8f925feff7c86a8032f357d.png
Z6061C-04 | https://etke.ru/upload/iblock/61c/phfvj9pgvglh53hibjbunsjymnvyoimf/1d786f7e7b36402f49cec68549ec77f9.png
Z6061C-06 | https://etke.ru/upload/iblock/2aa/wb9d89ia8nbgwdaarsrsamvp3jfsuevh/5b9e5dd71be3719caed404829e2117b2.png
Z6061C-10 | https://etke.ru/upload/iblock/f9c/x2mzqu0ynlnv43hpz8b918lglgsvc9s1/29bc6381d18dafb9bc0b4c47effc65d6.png
Z6061C-32 | https://etke.ru/upload/iblock/ddb/0qhde77o25gw094xzu4veub0kz6rwjwy/7b24794c47d0ed77257d6ec142e22249.png
Z6061C-50 | https://etke.ru/upload/iblock/1cc/kot8n6xbqfftulws88qz9gzr15yey68x/5e1352275a278f41fe4e3633a43f7ec7.png
Z6061C-63 | https://etke.ru/upload/iblock/a1c/xpudw2m58sbv7rer49prddggvvwdsoro/c621939ad5f3f2959c9357c8d95c391c.png
Z6062C-01 | https://etke.ru/upload/iblock/1af/ncqsi1p2v8mclk9bt40v6i937hfhb26w/3089083192cbbff09f2e165ee8ed2ff5.png
Z6062C-02 | https://etke.ru/upload/iblock/51a/4q4rivrbszjt3zdz5s0ba90z899283kt/e3f47044c8154bfc633f8a4a31fcc017.png
Z6062C-03 | https://etke.ru/upload/iblock/73d/2fnwfd0221ubpdpzl31ri7lkw4scvrpw/09f1b13d929e94180c841509fa8bfa2e.png
Z6062C-04 | https://etke.ru/upload/iblock/940/831qnfkeuthd7hgey5p9zslq149myxv0/a62cbff345ac55a9a0348b887eca7174.png
Z6062C-10 | https://etke.ru/upload/iblock/5c1/0w5lazdjlztvivsao90b2xrmrrspv10x/dff43338dc7408bba0961e36098c7770.png
Z6062C-25 | https://etke.ru/upload/iblock/6ce/ojlg9or4rqbe3p19ftonb1awatksm4zf/51e404740dbc3c549b8715e95686d26b.jpg
Z6062C-40 | https://etke.ru/upload/iblock/ee7/1yk9tjgae3g4ay8ieyhh2wgmk4eg62de/11cfebd482123e7c9506ccbf06e878fa.png
Z6062C-50 | https://etke.ru/upload/iblock/654/mzad42ot6j3zs1szcsd0dcsrfpz77d3f/2ba81a3c5ccca29df13cd2449d15c58d.png
Z6062C-63 | https://etke.ru/upload/iblock/2f7/fbeuxfwj2qt6fj4cotgfvxeky3pky0pw/74199a26e9562768718c438b45b7d7d0.png
Z6063C-01 | https://etke.ru/upload/iblock/1ff/txktege8q3r9t1qdvw0z2vujagswpvab/202aaa3bfce0fc9ef66e56b6454da8f4.png
Z6063C-02 | https://etke.ru/upload/iblock/de0/j5c2nci017c1qgvj79l84v8vw4q8395w/bb6e104cc1b8240f914b64ed9aeb867c.png
Z6063C-03 | https://etke.ru/upload/iblock/23c/pk0d950f1sd51v48m3sgcyi55l05z5jq/a9d46cd2ce6c009898fe63a804acf698.png
Z6063C-04 | https://etke.ru/upload/iblock/a4f/m6hlwma4ij6koue94w0uplrrcqdq7k8s/a58f864d8a2b197a49869190bf8f5c20.png
Z6063C-05 | https://etke.ru/upload/iblock/537/ahb95zlrs1ce3a3kwj3ivbc67x67qbnk/6c29674cba4e2a9c444ed665f4b67393.png
Z6063C-06 | https://etke.ru/upload/iblock/d58/5hrnkctp8psl98nt1hrodzaciqscgeuo/452fc341b8c13c3b1c5410fc3257c884.png
Z6063C-08 | https://etke.ru/upload/iblock/b18/ibbxkq42jgze1bmsxfieobrlylds7s4a/1ccdb57e73594045e39074692e18a1a4.png
Z6063C-10 | https://etke.ru/upload/iblock/8ce/a2vuk7yusg6qd87l86brehmse3f62uzd/345b150968b4f70304b2c6907528b9b1.png
Z6063C-13 | https://etke.ru/upload/iblock/0e1/fn3u4jff9p8e9jl19rbvn5i9n3d5nlex/bdb32d86db8bd5a08b675397ea182075.png
Z6063C-16 | https://etke.ru/upload/iblock/99f/352zt22h7zmjdfk2kusrjqfay6a3rms8/a35d6984c16e99f667d57fbbee3c8973.png
Z6063C-20 | https://etke.ru/upload/iblock/040/qcczwv3ajdj0qho1ihs58b1aemiepfz1/108c7b5507780f9f0965a2ca9dcc2469.png
Z6063C-32 | https://etke.ru/upload/iblock/040/ib2nzapii24x84if6jwuopvay3y9sk2r/84dc87ea80d4ab1ac9940f0023c87bc1.png
Z6063C-40 | https://etke.ru/upload/iblock/5cd/zummicldvi2raaigza7kknxka7qq546j/e479d3df323378c9855ab7084c523a32.png
Z6063C-63 | https://etke.ru/upload/iblock/3b0/3y7ml304ktpq6lx9p7rzctnvxrw9pm50/eeb77da44caa0edc8f08b4bbdffaa13c.png
Z6064C-10 | https://etke.ru/upload/iblock/766/ua2tkt1q304av413u4zgbj8f3qxddkyt/6e772496fe6e5b21e4ecd0a88265e1b4.png
Z6064C-20 | https://etke.ru/upload/iblock/6e9/m0l9tvg9qxzcd6r7gdpsexvcta1ua9n2/df3cbbb87bbcf76da9e1794632e1029e.png
Z6064C-25 | https://etke.ru/upload/iblock/baf/o27dv8g2593s5sxtm3bnvxgm1661fgb5/6cd624ce3d797b3369d42afbfdca0dd2.png
Z6064C-40 | https://etke.ru/upload/iblock/b50/1skcqwvys3o53hdyna917i6183r9j75a/9ce65787d92ce6cd9f271a2317f2e7f3.png
Z6064C-50 | https://etke.ru/upload/iblock/941/4jegkct4joa6fe33diwx6cydkxpwdgw6/5b8888ea2836bb6064637cb219534c48.png
Z6064C-63 | https://etke.ru/upload/iblock/553/7r1bd0w4f06md6cgxyncrp6ujxjhdpia/0tmumh29d6hawcbcklj4turwappthaqn.png
01.01.03.03 Z606 характеристика D
Z6063D-03 | https://etke.ru/upload/iblock/450/g9b0sjhvx7q1nd705rdzb60g5le4m54z/2c9f142d09780eb8422f78169ca3dd28.png
Z6063D-05
Z6063D-06 | https://etke.ru/upload/iblock/8a3/2qiptt9qa7stbfex3j9h0uetniteopsa/86901ec32d0842753a3a65133a5d7654.png
Z6063D-08 | https://etke.ru/upload/iblock/475/fjocifq0bk0h8cweldn27lygdx680csx/1be04a24634a3adc27adf310a707c42c.png
Z6063D-10 | https://etke.ru/upload/iblock/24b/3xdahsezeqx3be3r25009u0fo5kosbub/83f051304fdaa910765a0a51457c99ee.png
Z6063D-13 | https://etke.ru/upload/iblock/749/07m5kh1gyc0cbf8loa7vkalrx3y9qnse/c30d2beb1a65dbb6312ec1fba5699e63.png
Z6063D-16 | https://etke.ru/upload/iblock/649/jc60dc1hvoifcs43a7182az7iazlulwe/03ea6c38179b410d41b5dc228ef23788.png
Z6063D-20 | https://etke.ru/upload/iblock/531/pj0cyn7xh1ovterhxzbjybabqjpy9c4u/d12006974cf8bcd7dc0ef5847a771617.png
Z6063D-25 | https://etke.ru/upload/iblock/211/uign6s1x3w3wkblg5ahh5zm5gz1s3qwu/1a576973b9abdec0be80085d1a011078.png
Z6063D-32 | https://etke.ru/upload/iblock/92c/b6svez0e82piglbwsg9yw5gj0n8lc15z/51d0d6b4f35e3845caace479e188449f.png
Z6063D-40 | https://etke.ru/upload/iblock/9b4/yom3lidgs8zt38rvsl7h8lz36fqy6ra4/5d1316b2a9c283042eb7821191588483.png
Z6063D-50 | https://etke.ru/upload/iblock/56a/t454qmfgidu2gkugr9nd5rs9fap502vo/2b3f7af04890aa216a9213d0f1e3e7de.png
Z6063D-63 | https://etke.ru/upload/iblock/abc/dzpefglkps0rkyci7x3nxf4tuhkyseri/db5fdb7b6896e90e04148f9fdc9959d2.png
01.01.04 Автоматические выключатели eZ113 Серия Engard и VA47-100
01.01.04.01 eZ113 характеристика B
eZ1131B-10 | https://etke.ru/upload/iblock/9b9/wue5ao67o8r3on06ge54a3e12h1od64b/82f51b51ec44c13465280b64b5ed8c35.png
eZ1131B-16 | https://etke.ru/upload/iblock/455/c7rs07yzxx8o22fai0nk2mgovl4t45dn/64b96377c3694a3e589e4f411677bef1.png
eZ1131B-25 | https://etke.ru/upload/iblock/686/5wjgghj0mra7g46uf6ael6n6papcrban/a03d54f24cc4777672e13d87f735fd89.png
eZ1131B-32 | https://etke.ru/upload/iblock/c48/qsg8f3rok8t2mrbzhv7yma3qyjgxtg4i/39bf2b3831362b4f34edad9703821098.png
eZ1131B-40 | https://etke.ru/upload/iblock/3f6/jkfr2279dxtob7w2li0keszgci423b6j/2483ee9d17f9ccaa8a28060ae3c6db8c.png
eZ1133B-10 | https://etke.ru/upload/iblock/c9e/xyen4onwhhoonageclw8j5af88r3ushu/0c1a958e6e95ad53130e88e742b8976f.png
eZ1133B-16 | https://etke.ru/upload/iblock/d81/hzbt9yviq0b5ewx06tldf4ejfln4nb6q/d4cdc75283cc2a044f72d82b574edddd.png
eZ1133B-25 | https://etke.ru/upload/iblock/ab9/jlphk4gzgbpnm2qoudgrqkmdlltv2hy0/25860f74da62d3e34ef881488589397e.png
eZ1133B-32 | https://etke.ru/upload/iblock/816/7c11b0w2vofnp7hn5t3bzz3w5kafs2cx/96693b5c38341022efa44d32165023d7.png
eZ1133B-40 | https://etke.ru/upload/iblock/29d/sbjsym38sk7v73fwco98zmj5mft3f3kv/6e9969021b36d0262fe7da4f2f99042c.png
eZ1133B-50 | https://etke.ru/upload/iblock/748/if99sxubendj3e9nu4yrizotcuda3d7f/0b201352dfb87cff3d94612dc60a7a9b.png
01.01.04.02 VA47-100 и eZ113 характеристика С
VA47100-1C-16 | https://etke.ru/upload/iblock/060/k4hf8r2zjatblxju1l7lfotdz3gq00ii/VA47100-1C 16.png
VA47100-1C-63 | https://etke.ru/upload/iblock/95c/3fsculsav7hxjw3w2vnv2th3qqzi4nhm/VA47100-1C 63.png
VA47100-1C-80 | https://etke.ru/upload/iblock/e49/krbqh7fw79kupicngpyjuwmtghnu0oml/VA47100-1C 80.png
VA47100-1C-100 | https://etke.ru/upload/iblock/304/kd0oq455nlzs7yt04pldvgcz21rhmcxr/VA47100-1C 100.png
VA47100-3C-16 | https://etke.ru/upload/iblock/d71/9ut6js5ps1uuykfl1a47y7wzn6cvkakf/VA47100-3C 16.png
VA47100-3C-25 | https://etke.ru/upload/iblock/5ac/59urppx6dtwnenbfdjjneg9igfbcd26n/WhatsApp Image 2022-02-17 at 13.16.23.jpeg
VA47100-3C-32 | https://etke.ru/upload/iblock/fb4/uqat8zbxt26alqdfncqmfnjnts29a4nw/VA47100-3C 32.png
VA47100-3C-40 | https://etke.ru/upload/iblock/dd8/sfef18j3yr62c2a27rvst0bmf56s51j1/VA47100-3C 40.png
VA47100-3C-50 | https://etke.ru/upload/iblock/e0c/eg5t45k4vi4p25g34rm0xbrw8x9hadca/VA47100-3C 50.png
VA47100-3C-80 | https://etke.ru/upload/iblock/0a1/d7bnxkogut2sp3jk84l3x3u17gcz2as6/VA47100-3C 80.png
VA47100-3C-100 | https://etke.ru/upload/iblock/dad/rwetzf8iqxhzal7qk69e5fr52xcirezr/VA47100-3C 100.png
eZ1131C-10 | https://etke.ru/upload/iblock/058/ldrdgtq1il3u9n2cu9x3nt8cfw4xyipe/eZ1131C-10.png
eZ1131C-16 | https://etke.ru/upload/iblock/75d/jw75zdk6f643h2y7id7746qkri5v2mao/eZ1131C-16.png
eZ1131C-25 | https://etke.ru/upload/iblock/d64/sqatc04k8kio0rzoxky0kgvyt9a6giu2/eZ1131C-25.png
eZ1131C-32 | https://etke.ru/upload/iblock/765/2vn8cl82xy2r5q88ku0m9y7eufd0pn9z/eZ1131C-32.png
eZ1131C-40 | https://etke.ru/upload/iblock/308/962683y17ol1luejf18jzug58m0imilr/eZ1131C-40.png
eZ1131C-50 | https://etke.ru/upload/iblock/7fb/av5kagvrq3j11xm4klgdjohpf6cy1071/eZ1131C-50.png
eZ1131C-63 | https://etke.ru/upload/iblock/eec/fzw93oc2madi5o2m032oytgiz07i16t3/eZ1131C-63.png
eZ1131C-80 | https://etke.ru/upload/iblock/e42/ijyljxpyxocg1p1fu6vmyktmj0rxum64/eZ1131C-80.png
eZ1132C-10 | https://etke.ru/upload/iblock/8b2/onjwouhmyvbnd5bj8n3sz9iaw4rn4ph6/eZ113 2Р-10 copy.png
eZ1132C-16 | https://etke.ru/upload/iblock/b2c/t0qhrnp2395tu8vxpiu9uamwxmujy8rp/eZ113 2Р-16 copy.png
eZ1132C-25 | https://etke.ru/upload/iblock/617/0vypvgda79j8gros5zkach6f7m6f6su0/eZ113 2Р-25 copy.png
eZ1132C-32 | https://etke.ru/upload/iblock/67f/6zkcuyrv06ahpxy83xninnfxnev6e6st/eZ113 2Р-32 copy.png
eZ1132C-40 | https://etke.ru/upload/iblock/92c/skteiz5u5hzx1dw9lwxe24r40wbk2acj/eZ113 2Р-40 copy.png
eZ1132C-50 | https://etke.ru/upload/iblock/f91/1j3d46ukq9xo9zy4ih0s5i0hlj89wezd/eZ113 2Р-50 copy.png
eZ1132C-63 | https://etke.ru/upload/iblock/e10/l8c6ycausyf1bz3qopnvzu1vivzdewpa/eZ113 2Р-63 copy.png
eZ1132C-100 | https://etke.ru/upload/iblock/af3/1ittnze4ekje5zge5lxrz425eqphvps7/eZ113 2Р-100 copy.png
eZ1133C-10 | https://etke.ru/upload/iblock/4c7/s0v172ss00untl6aopkccfuyetcbk5or/eZ1133C-10.png
eZ1133C-16 | https://etke.ru/upload/iblock/897/6kv543qrscom59hg6raxydu1i1f76j7n/eZ1133C-16.png
eZ1133C-40 | https://etke.ru/upload/iblock/ca0/mq9xwn7xwsbt3o03s8ow4mt93q9d2iex/eZ1133C-40.png
eZ1133C-125 | https://etke.ru/upload/iblock/3ee/daq7pbi1nhom49b03khyeg4xuf9mi8fk/ffab7ac73a09ce39dc0532fad3ee3042.png
eZ1134C-10 | https://etke.ru/upload/iblock/b1a/25yy0wtpz42rl5joigetgw2suf6wao4f/0de9244679def75241d3b15158ddc3dd.png
eZ1134C-16 | https://etke.ru/upload/iblock/821/v9n1ju4i8zfwsharxiq6k9pp4lcniwpc/ea7c9920637314428faa45414572b2b0.png
eZ1134C-25 | https://etke.ru/upload/iblock/d10/j2ic11bkz3t88tzkfzw49mx01jd1ex5s/1f82405a06aa51c7c1cfd5467b3f206d.png
eZ1134C-32 | https://etke.ru/upload/iblock/42e/12xqh6qj7eiwk3arvxsopqhkdzunq1g6/2185ee4d6a32ab0bb6aca222460b3c44.png
eZ1134C-40 | https://etke.ru/upload/iblock/9a9/6u31667ubfzwt6yx4md290x9ok12gzh0/2b6ecb2df94d91c548908e3854eda928.png
eZ1134C-80 | https://etke.ru/upload/iblock/44b/sokhor5lrd46dtiau23rdmtnjavvb4go/593cf8d4ab5a812e8356f8e73b6b12ca.png
01.01.04.03 eZ113 характеристика D
eZ1131D-50 | https://etke.ru/upload/iblock/d49/rs04ac87eq94w3tdgdtjd7w1ljbb316k/a1964b45249653ffc1e94bb8f12f0d87.png
eZ1131D-63 | https://etke.ru/upload/iblock/9a6/hqfsjellvsjn6bde7j19xux3hy3lilb1/032dcf753510ea8ef8053998684bceef.png
eZ1132D-10 | https://etke.ru/upload/iblock/1d6/lvgd8bf3emnxe6reo7fk3h99vfvwrrwf/7ff681fd079b3e1e4a725e0c552723a0.png
eZ1132D-16 | https://etke.ru/upload/iblock/6ce/62h1azxzyjqdo266aorag6l8no2wdh06/21e25a1016890ef2cc0558f22e0c7775.png
eZ1132D-25 | https://etke.ru/upload/iblock/c14/kull48z1cwugjyn7kt9121o3rutik3ts/780827c58c7a36aad2e0b272808624e3.png
eZ1132D-32 | https://etke.ru/upload/iblock/8cd/yycc52zxoc83ozsvlbsf1b2n0co229nb/43f0da865a388a2a65d7e18f13791c09.png
eZ1132D-40 | https://etke.ru/upload/iblock/2ba/sde1tdqd05olrvuy3kp1q4s25et1ywc6/8bf473c3ad0350b86ba6af6fc99879e3.png
eZ1132D-50 | https://etke.ru/upload/iblock/931/e2sig8ixxcpudb3swvzlamgfwahkgsob/ab855ea07b26b6ea810797b9fb86d551.png
eZ1132D-63 | https://etke.ru/upload/iblock/355/5vf3119wldssu8uszwojjt0rx3vblzvp/10c7873bcf4d064c07d5f197bd23a971.png
eZ1132D-80 | https://etke.ru/upload/iblock/202/jffonr3oyah1m38tqjm7ai1rhpwekdt0/6e8f05fc635338da59ad3aeff0141083.png
eZ1132D-100
eZ1133D-10 | https://etke.ru/upload/iblock/fe4/r4ezn5qqjvnaa97ud2iwx2h0myc4hpnl/4e80497fcb39762c4b4ea380b22c8b73.png
eZ1133D-16 | https://etke.ru/upload/iblock/09b/1q3fik3lwi935lrac5u76gueyypj0nyw/10a3ed95cf5ac62a1a4fb38e73f449ed.png
eZ1133D-25 | https://etke.ru/upload/iblock/ef9/b3s6xs7ej5lfogguqznefefrx9biwgyv/e62d05137946476677a53f1598723003.png
eZ1133D-32 | https://etke.ru/upload/iblock/45c/20js2kgr38xvok8qpbohollmet530w22/67371ce985f89b79ca4a626f30ae0227.png
eZ1133D-40 | https://etke.ru/upload/iblock/f8b/7lge40g219yngsidv5s6auly38vnt1kq/ffbbf7c0738a9ad0cd0271e01febd0f7.png
eZ1133D-50 | https://etke.ru/upload/iblock/c57/q7g7xc8vwtp286bc1owkm5t5lofgqpwu/5d7d0bb7ce3c12b3ce9a2e7a19dd8564.png
eZ1133D-63 | https://etke.ru/upload/iblock/325/heq0vpujo1xc6roxnx580b6pdly93la5/ffc8e3156c4d85db216b777a3b231dce.png
eZ1133D-80 | https://etke.ru/upload/iblock/d7a/sutz809kh768082mfllrnmeg15ge36hr/8a5688969f726721220ff3f25b033c55.png
eZ1133D-100 | https://etke.ru/upload/iblock/c23/xvd5iyxk1qoifhe51pfitf4ks7spcx4m/a33ef521319b45b5f70fbea0e6163721.png
eZ1133D-125 | https://etke.ru/upload/iblock/7a1/90dfu57dzdthsxab4l755c29lbfs5f9b/5ffbb33b0a7a58a99d0247bdb4a06063.png
eZ1134D-10 | https://etke.ru/upload/iblock/d1f/ruz99t2y3xsk9m8mzypgq12jjn718thi/0tmumh29d6hawcbcklj4turwappthaqn.png
eZ1134D-16 | https://etke.ru/upload/iblock/2c9/tb7z5c7daiq8ikntq27wrv1fc0i2bazk/0tmumh29d6hawcbcklj4turwappthaqn.png
eZ1134D-25 | https://etke.ru/upload/iblock/caa/losqxjfk6q1w9d3bhhjqjhu2eq046sg3/0tmumh29d6hawcbcklj4turwappthaqn.png
eZ1134D-32 | https://etke.ru/upload/iblock/bc3/gx1946wp44lxmhcvfgzyrlxcafvjxzj4/0tmumh29d6hawcbcklj4turwappthaqn.png
eZ1134D-40 | https://etke.ru/upload/iblock/0c2/jscqu1w57d0pht09n6zl12zi3m7qyzi1/0tmumh29d6hawcbcklj4turwappthaqn.png
eZ1134D-50 | https://etke.ru/upload/iblock/e03/chthhp0u0tn726u9u7619azok62jpwt1/0tmumh29d6hawcbcklj4turwappthaqn.png
eZ1134D-63 | https://etke.ru/upload/iblock/463/qop8cgkhm17vzhscpyrormrv9389lq0c/0tmumh29d6hawcbcklj4turwappthaqn.png
eZ1134D-80 | https://etke.ru/upload/iblock/1dd/a94x5xvokor1qb03j9ksvq7u1cw7mjrh/0tmumh29d6hawcbcklj4turwappthaqn.png
eZ1134D-100 | https://etke.ru/upload/iblock/fe8/sa52qzd6kvtvs2licoez6yr1hupquk2b/0tmumh29d6hawcbcklj4turwappthaqn.png
01.01.05 Автоматические выключатели VA47-29 Серия Master и Engard
VA47291C-10 | https://etke.ru/upload/iblock/991/jjgag7gmfzyepc4eat5q1svgcw8xu1ol/b6a7d816877b8aa3a01da63c97d5a6fc.png
VA47291C-40 | https://etke.ru/upload/iblock/46a/ja2mxt3uxjcoftjqemjtuhxnkdi4nyco/dc7109733e0116d795ab4658953c9e4b.png
VA47292С-06 | https://etke.ru/upload/iblock/921/agu1aov2coz635beuyb2umklr9he6sti/91ecbd164d6b61ae6c3eeb5ff9dd3e3e.png
01.02.01 УЗО электронные R10 тип АС
R1023AC-50e | https://etke.ru/upload/iblock/9f5/hy7p5zhvcg3fdiyqgc6p1yx1p9267ybc/d8903a577bce0f7aa25e69ef2f1d4fc8.png
R1043AC-25e | https://etke.ru/upload/iblock/b72/s49hs4mk4gh3psjk5mje3nwgzd3svxgx/5c96e21acc4796b874a33dd1b017d7cb.png
R1043AC-40e | https://etke.ru/upload/iblock/567/k3o6glyj28zt6sqak3l71pm3lamgl3zi/8c8c99a0f859339b0f3d70349a1661d7.png
R1043AC-63e | https://etke.ru/upload/iblock/b21/gr7lu630rigimjn71dhtg76lybts4sir/02b7fb47f32a43b831ea1432407ed1d4.png
R1043AC-80e | https://etke.ru/upload/iblock/a0e/0bdol1q3z1iikxrl72udai46cepaeoax/940dc4dbee36c10515c7f177145c6cc8.png
R10410AC-25e | https://etke.ru/upload/iblock/7f9/lhvlpoexu8fgfdc1q9vtnapem8755kym/744f63f60d1505056a982c8dfc3ea1ec.png
R10230AC-80e | https://etke.ru/upload/iblock/8b3/e0402z3xosqbhybbwsn111blzv7mo9w2/4f4c962879e780509c298baed134d824.png
01.02.02 УЗО электромеханические R10 тип АC
R1043AC-16 | https://etke.ru/upload/iblock/76a/6l77kl93n5xint21myhcywqd40rupjtg/964ed49b37250a57d66dde3fc1b0cf6b.png
R1043AC-25 | https://etke.ru/upload/iblock/c8a/rkzcf6duk259kkxoxkba7165pke3p79x/e023c5e8f543971f2ad07d9e0bda55b5.png
R1043AC-40 | https://etke.ru/upload/iblock/56b/csl7o1rs5lvi12gunldl3cbp6vr7jvqo/9357af5ba4391b997cb38124b001abce.png
R1043AC-50 | https://etke.ru/upload/iblock/6f6/9bsdstvlkes7xuz6pdw0e2ki9xbwqz3r/e7d4e295c7f4790be2d08dfc21ce1aea.png
R1043AC-63 | https://etke.ru/upload/iblock/f82/n8t3wo5r14vz8kdw8dgb3gujotimrtb2/10b375b6f701cfd898b152ea03919ae8.png
01.02.03 УЗО электромеханические R10 тип А
R1023A-16 | https://etke.ru/upload/iblock/3bf/9b8mmiuf0q82zoof3vhwe789eawpge60/9cac8726c7f74fd1ccef7100d28ce89b.png
R1043A-25 | https://etke.ru/upload/iblock/fb2/s58xxnlvwitx79g6k0f2ki8siyp5mdul/7245b6cbf70ad07df3d16e972584bf05.png
R10210A-40 | https://etke.ru/upload/iblock/e2d/r3qmjxutks331zgnn3rljprd802beuyt/e773657bf6e702c7643dc9733f3905ef.png
R10230A-40 | https://etke.ru/upload/iblock/acf/e1zgybj3yec6boc36p5pnbyc8vv6lahx/3e26605abab68d503745995b9afac5c0.png
R10230A-63 | https://etke.ru/upload/iblock/d13/5td4vg0leqvr5g0u8ewclc3y0lk0kdo6/bbca5128dbe2382e3f250378c813dd3a.png
R10430A-40 | https://etke.ru/upload/iblock/f27/0o28lly369vbq3e2xi9l7chwb164h6ne/05cb475ef67d052346db01af5a38e733.png
01.02.04 УЗО электронные R10 тип S
R10210ACS-63e | https://etke.ru/upload/iblock/24c/f6smhp4oycb1rihavlbyog08f2n1sh04/a02c44ca373eb30c111f12e0eae95ec5.png
01.02.05 УЗО электромеханические R10 тип S
01.03 Автоматические выключатели дифференциального тока (АВДТ)
01.03.01 Автоматические выключатели дифференциального тока (АВДТ) AD12 и D06 серия Effica (RCBO)
01.03.01.01 АВДТ D06 электронные тип AC, характеристика B
D0623BAC-06 | https://etke.ru/upload/iblock/a30/ox9p3s9m7ods5ktj40demvmixhojmpv0/0bd4284d789534508416c637d90bacd6.png
D0623BAC-10 | https://etke.ru/upload/iblock/8f1/am0eu48ein6e85m9id10ptgxkbz8a5e9/8d5580ad08e9cfd8668ffbfe64248675.png
D0623BAC-20 | https://etke.ru/upload/iblock/799/xbdvvw92u0o3qksz71xge74m0ys96p9a/424e4a8de1bedf4229e22597258a299e.png
D0623BAC-25 | https://etke.ru/upload/iblock/8df/cmatefx0mu4wunye3vtioszgbphze0op/eecbf17d4f649275634e55323427bf92.png
D0623BAC-32 | https://etke.ru/upload/iblock/f6a/ps4933t1jspob7b2au131q891cbyt6tu/ee38d66651fc81fad1fa077749779675.png
D0623BAC-50 | https://etke.ru/upload/iblock/0da/do9nogftzq1w1iq0skoy7lrxx32w7prx/923123f6e57a6a73a854dc178c8eb041.png
D0623BAC-63 | https://etke.ru/upload/iblock/7c8/3rlzkco46goo9q1u6uamr95ypczio03n/4afc9d7d724cc7c5eb5d69959c4c4d12.png
D0643BAC-06 | https://etke.ru/upload/iblock/3a7/xj3pj1512kqove66r6rgugfnntz1bfcc/d43e910edf550d5e0ce0895c07a3861f.png
D0643BAC-10 | https://etke.ru/upload/iblock/f61/nr3y9txkq27bje1k96mpqse0mavd9bye/c9b11773eaa8e2721436fcf9c6d1d184.png
D0643BAC-20 | https://etke.ru/upload/iblock/30e/oi2yhoa3umdgiz5rw848hn6x9zqltosm/4e87bf4c1d20184f7faf670d98b52db6.png
D0643BAC-50 | https://etke.ru/upload/iblock/62b/4rkpo2k62gvvc84hkxlle0flz6htcom3/9b58b10a8bebaec3fc36204ae9d505de.png
D0643BAC-63 | https://etke.ru/upload/iblock/c71/nl3mkg97vz4y4l1ru9tocnbc3vrt5stw/d2fd6fbf2e118c9c579880dd612ae790.png
01.03.01.02 АВДТ AD12 электронные тип AC, характеристика C
AD12-23CAC-10 | https://etke.ru/upload/iblock/acd/9pwo63e2zuqa6fgzgpf1zb5bepsu9338/bb01764cdca81b55fb6a02e48ff80d83.jpg
AD12-23CAC-16 | https://etke.ru/upload/iblock/c22/qg3pqddgm9me6rjxivp9wbjj7hl0s9bd/a06a7aa9d3f8bcf9c0c0d87c5873d660.jpg
AD12-23CAC-20 | https://etke.ru/upload/iblock/b82/lbvwlhlsb0wn2an2d4nnoqhknc3xn0r9/818660d8e77d02b98b52419afc2899b8.jpg
AD12-23CAC-25 | https://etke.ru/upload/iblock/f09/182uiymsww2dz02oppicvf2gygerufjz/3d662c6ff5f8356c77e4f5b0da885ef1.jpg
AD12-23CAC-32 | https://etke.ru/upload/iblock/435/2s0kycd6u0ababs11ehoplzgqerq2bot/ec0453d2b8cb0502ff077c6c235f917f.jpg
AD12-23CAC-40 | https://etke.ru/upload/iblock/5c8/fqbe455wg12c0rh6030wc8c2ju28x322/f8c4c5ff5284e7d54189aa1cbed379d8.jpg
AD12-23CAC-50 | https://etke.ru/upload/iblock/fa4/cc4fpb2drwa4akz6z6gvt4td61odgq8c/ac7f0628372d07557785b0502801b30d.jpg
AD12-23CAC-63 | https://etke.ru/upload/iblock/ba3/8ev4pzqomf7uow01uhdnyik1i6mnt84u/7fe67ba27050e03e537d1a6cd607eed2.jpg
01.03.01.02 АВДТ D06 электронные тип AC, характеристика C (с шторками)
D06-23CAC-10 | https://etke.ru/upload/iblock/5c0/wce8uv348at8968o1j6mxllgnr4bm9oh/WhatsApp Image 2022-02-17 at 14.15.17.jpeg
D06-23CAC-16 | https://etke.ru/upload/iblock/643/4r2u1ctml59lbp6bcb6ql2s4xru8fnqw/D06-23CAC-16 copy.png
D06-23CAC-20 | https://etke.ru/upload/iblock/983/3m0yb93g4tzcqh1bb7bx8d9xerr31i23/WhatsApp Image 2022-02-17 at 14.15.17 (1).jpeg
D06-23CAC-25 | https://etke.ru/upload/iblock/577/wvxhri65h23gppzsqta4rna377ykbjc3/D06-23CAC-25 copy.png
D06-23CAC-32 | https://etke.ru/upload/iblock/7bf/lk6bzdgekdlrwi1w308et4sckvajjsil/D06-23CAC-32 copy.png
D06-23CAC-40 | https://etke.ru/upload/iblock/b7d/sbtvb6vrekwcklb0w609xznb8hc2zm46/D06-23CAC-40 copy.png
D06-23CAC-50 | https://etke.ru/upload/iblock/4f4/fw9ujoc23s32fc1637edtd2vv1k304dn/D06-23CAC-50 copy.png
D06-23CAC-63 | https://etke.ru/upload/iblock/c0b/j2ceq3sknlgixtj61b5vwpcaqo9pzeme/WhatsApp Image 2022-02-17 at 14.15.18 (1).jpeg
D0623CAC-06 | https://etke.ru/upload/iblock/e56/exnudhi4mnluzzr5637jiss8ks6i7zls/4b1ff6406686541b5d9fd751c1cef146.png
D0623CAC-10 | https://etke.ru/upload/iblock/c58/5rh4lpzqq8qc9so6bmja6xrlqcaavwcv/ee68d0c19009440b263e4d14438adcd8.png
D0623CAC-50 | https://etke.ru/upload/iblock/426/f593wa0u399e20s8r46k2f7ptlfon9x3/e43490fb66e401930326c0216eac38e1.png
D0623CAC-63 | https://etke.ru/upload/iblock/de8/2jtsksredcw0y5kso01jg82sge123lbc/ba632fde4e053c4fe5631a91de34b946.png
D0643CAC-06 | https://etke.ru/upload/iblock/890/omy6o5x41ivu7dp1l743bb3n0d6a47eg/e549b7cace967f5afe19574335788e8b.png
D0643CAC-50 | https://etke.ru/upload/iblock/6c1/bzmvoqm2rwqhujqoyvp204u6z86ivznp/75fda8dcdaf4750508a290fe76268054.png
D06210CAC-50 | https://etke.ru/upload/iblock/cd0/uh4eotnk9b4ujlkc57dkbdp1gyfqj7ux/13f5f2e4ffa70562f458f2fbd8bef1b8.png
D06210CAC-63 | https://etke.ru/upload/iblock/da5/jzlx3m92oo2pra3818edpefyjdvs7cb4/3efdb528949c304e66d55dc06b9657c0.png
D06230CAC-50 | https://etke.ru/upload/iblock/dfa/aa6q9w75jcn29fyjn99hkv2m513b5ha5/0aa75accc0d8ea41c8abbf8ce59b908e.png
D06230CAC-63 | https://etke.ru/upload/iblock/6c4/twa1jd8a35sadd8001ogkztm1k2qassv/90a140cb43a9303caaebbdc554733d7f.png
D06430CAC-50 | https://etke.ru/upload/iblock/db0/ax6qyb11lnwcraf2d880nq6i97peip2q/ca0a488dca985a8b12be53b548fa901d.png
01.03.01.03 АВДТ D06 электронные тип S
D06230CACS-50 | https://etke.ru/upload/iblock/a08/a07u4bp0lmxtyacb9hlrctoj0zgh8mil/c0583c6a265828da535a9540ff5b3c49.png
01.03.02 Автоматические выключатели дифференциального тока (АВДТ) MD06 серия Effica (RCBO)
01.03.02.01 АВДТ MD06 электронные тип А
MD0623CA-06 | https://etke.ru/upload/iblock/382/m6a5vw6s926vcjwb8jrpupnw3oq7oyur/a10785c3fd00b49afdcb1f36dfe06c5c.png
MD0623CA-10 | https://etke.ru/upload/iblock/5ea/tsjz3quzeuup2oqbbxn5xy1dg0f3hzm2/6b777b05634d6652b0638a3fec311ade.png
MD0623CA-16 | https://etke.ru/upload/iblock/a91/b1qqbosmwf0mw7lft1d28mqmoekhzj9t/0a7507124e0110e6de69f5543ac1bbce.png
MD0623CA-32 | https://etke.ru/upload/iblock/a65/jzr6xawdwa1h3707nccx738t1c3338bw/7d464bee556a1ed04721cbe0e7b46361.png
01.03.02.02 АВДТ MD06 электронные тип AC
MD0623CAC-16 | https://etke.ru/upload/iblock/73d/pvg3cyuwjbn909ux2357matf0pqoabls/b99114220bb37066087b10793eeee8b1.png
01.03.03 Автоматические выключатели дифференциального тока (АВДТ) D206 серия Effica (RCBO)
01.03.03.01 АВДТ D206 электромеханические тип A
D20623BA-16 | https://etke.ru/upload/iblock/79f/u3rjwsu12onoa7o9krd1wajb8wetbt89/7bdd35b2daf0f169b4269cf49d95d081.png
01.04 Дополнительные модульные устройства
01.04.01 Дополнительные устройства для ВА47-29 Энгард
BK-47 | https://etke.ru/upload/iblock/006/6ymkabr143owp720rlh9hivcplkdqs5h/b179d3ca50381252773fdde432736288.jpg
AK-47 | https://etke.ru/upload/iblock/84b/sygvs8qgdxajdwyic16176h91ln4s3av/5512edb7d561bd3838bf0f4b0dd611a8.jpg
RN-47 | https://etke.ru/upload/iblock/d82/mx7c4jiwoj0undz0tgpf2zf83qraow3x/4baab7f61990079198a3a6a7eea4ade0.jpg
RMM-47 | https://etke.ru/upload/iblock/89e/zdh5wl455wmyuenxqgdhm2ojvjzy173g/0da0b28cf851758fd8427dec8ed94328.jpg
01.04.02 Дополнительные устройства для MCB и RCBO серии Effica
Z-06-SR | https://etke.ru/upload/iblock/73b/qxuoux3xmynhofcg1e3ppjs4s3j6giv2/o6z79r1mlphujy6nhdpet0duq1jiytyf.png
Z06-AC | https://etke.ru/upload/iblock/09d/4cbn55rddzk1kbl5x0wovs0y360kd2pq/72026afcb148819e3563c98cd53f570e.png
Z06-SU | https://etke.ru/upload/iblock/acf/sv8q0y59lgdim59hjntjgm0pch02ymcx/d60c22084f62840411884648a1e9bd95.png
01.04.03 Устройства индикации, сигнализации и розетки серии Effica
Z06-SL | https://etke.ru/upload/iblock/8cd/6psjw3hhf3u43q3s2wjkm6tkiiv7jcwj/3fd94ab62a667b2518e3f5786287dbfc.png
Z06-SF | https://etke.ru/upload/iblock/8a7/2rd6cpo75e63usj2l1w8dfazp3qqfebc/a4898347f7b8f8c595b0e57c35a952c3.png
Z06-ES | https://etke.ru/upload/iblock/bc2/ub5g1wjc8r15kjqe105jeukme2csa948/45f70e3cc75f4e39f7f25ce736fb88c2.png
Z06-B | https://etke.ru/upload/iblock/43a/i8aj92056krrm58dqo32p5betanm59y9/1ee3854c136df24b1e791ccc5aa3aeae.png
01.04.05 Дополнительные устройства для MCB и RCBO серии Engard
eZ113-SR | https://etke.ru/upload/iblock/a16/plao3mcpmp8kubsrdkpmmptslj18d3jj/136b3f3d85cc56cc233a37cee77297cf.png
eZ113-SU | https://etke.ru/upload/iblock/082/77g2k0qrepvw5a2o0v8sx4ci40ajzzjr/e24421565fe401705f8758a999924995.png
eZ113-BC | https://etke.ru/upload/iblock/e5c/ru48y10gkz7kkniwqpyhh7zkjsg2qv1d/9c65252367e6aa2e9e337931bbe40b12.png
eZ113-AC | https://etke.ru/upload/iblock/c8e/w4urp78tewi5ateuqsqiu0h7uurvy60x/fdb180125b34076f15526ae093eb9350.png
01.05 Модульные контакторы MC06 серия Effica
MC06120-20 | https://etke.ru/upload/iblock/850/0ldvij8g4hmw8b4ub8wjavhs4vxzxede/cf0a8dda141bb91ce093688b4004f8d6.png
MC06220-16 | https://etke.ru/upload/iblock/d26/jbblba3ujid89wrszx4ge0iyp3o4rgmj/ce2978d0a1834c3997bbcd88b2bb45f8.png
MC06220-20 | https://etke.ru/upload/iblock/d6f/d1iamwjb46bz1zy0da1fd6ebd260au1p/6f9358d5c4c67349675a1791bd1401f4.png
MC06220-25 | https://etke.ru/upload/iblock/a20/mh1002q3napc4i9ry6u54ali24va2kvd/d0b4390e8c3a329aa6b908983605988a.png
MC06220-32 | https://etke.ru/upload/iblock/4a4/ww5bebdsjhi9u0lmmppqd1qe0vyu5nmj/e7a08dae65233dcfec14ea63372e01f6.png
MC06220-40 | https://etke.ru/upload/iblock/cd2/61baxmjyvdaojyegvcsjlnkmi8uerkcs/e2b162cb30d2f9898426a06f8cc0eaec.png
MC06220-50 | https://etke.ru/upload/iblock/2be/li2j1hd6s4m6mdsxisg2fq42yjxos3k5/781988c8d1018e42b5b380e35279d40e.png
MC06220-63 | https://etke.ru/upload/iblock/acd/ocbm8qc9p36tpwshwmoo50olwjiyppif/b1afc03a268f997b0a02adadea119207.png
MC06340-16 | https://etke.ru/upload/iblock/13c/i8dhd6qexdlkfqmtn72wi60ctv9xykpp/9caed75689bf0550f6fa725f4f21e4c8.png
MC06340-20 | https://etke.ru/upload/iblock/e2c/szr7d8hbtoi9vo0e6kalzw9afjldab47/fab0b7175799ec2102190c6a4c1f1c10.png
MC06340-25 | https://etke.ru/upload/iblock/b72/ivwb3ojxu1hgt9rzxj7vqzqhv2v6gy1m/3ec6b9bd9d60aabd87a365057342d27f.png
MC06340-32 | https://etke.ru/upload/iblock/af2/ta20931vsvajoikttf1h5ynubfw3kch6/20e6789884d53175cf6bcbccde6022b2.png
MC06340-40 | https://etke.ru/upload/iblock/9ac/34g6adsq8k1abp8pxhrfu1k59tcgi68d/b376b23e64b6a43bc8d10f3d866d3291.png
MC06340-50 | https://etke.ru/upload/iblock/5f7/0up1cn45y7tyb3vktu8j6hu1pyl1yv96/eca17d950bbc6be1079aa7a39e9b24be.png
01.06 Устройства защиты от импульсных перенапряжений (УЗИП) VP серия Effica
VP12-10 | https://etke.ru/upload/iblock/4b7/qtxl7me40yxalm6hrer3qy1hho3inyav/e7151affeaeab041ab45a894fd7d38a0.png
VP22-10 | https://etke.ru/upload/iblock/4d1/4t4l8065um11dtrxikp7n4nwxju6ynal/780b8bb7b48d6d35781750092dd1f8c6.png
VP32-10 | https://etke.ru/upload/iblock/357/f1z43y3g00hqfvk99q9rb9s9kykr41d0/04d6634c208690de97b4ec21637ed85f.png
VP42-10 | https://etke.ru/upload/iblock/395/c5ko7psg6znspdfuvni221wsqpvuw7in/ab39854e27346aac981a3c1a219b4c26.png
VP12-40 | https://etke.ru/upload/iblock/e4f/jl19e0xlvomu9jx3hlcgijnz5nxrpkdq/2d27a4a93aa0fcf0c2fdfc2c0f553333.png
VP22-40 | https://etke.ru/upload/iblock/837/cydiy8enzsapbtrhxwr00tblee1j30uw/783b13848c3ed8df80d4fe04a7f9e61d.png
VP32-40 | https://etke.ru/upload/iblock/f81/j03ze0lw5t1n5ghnzogoku1rsqta4id0/8b6ca87dd22001e6b66588a640a3afc9.png
VP42-40 | https://etke.ru/upload/iblock/94c/dxunwbt86qa9ou8oczh6fpv68z0ah9ks/9c03564b595434dc11f3afdec04f5a6c.png
VP12-60 | https://etke.ru/upload/iblock/327/7vbta8oshz1zwd7xj976kblvuczq0d1t/a32806097d98e632ec99b61b067b9ec1.png
VP22-60 | https://etke.ru/upload/iblock/41e/v63r59zqlcgxf09547mrpxv05dnj4yhj/35b1795a006846b722be7ba0eb9a0ea4.png
VP32-60 | https://etke.ru/upload/iblock/701/kcqbw4q9tp6dhd4ehlqauvmggxrcjsyo/28192e9f00b344e2a18b224c88381bd2.png
VP42-60 | https://etke.ru/upload/iblock/568/l28ge5cuwyy7bqpaf220dnl9kn2cui3o/8743e82cd51f6bfdbc34d25989f3f2cb.png
01.07 Выключатели нагрузки
01.07.01 Выключатели нагрузки SL06 Серия Effica
SL061-20 | https://etke.ru/upload/iblock/42e/qfrhzbqmgzilzbopkbd3aru3tfbluf1s/ffc49e672679edce904f947712d0cd93.png
SL061-25 | https://etke.ru/upload/iblock/371/rx7ibcgyn7iqd03qrhdztccxtq1zn8nh/0203ec837f51f738f2d7bea2e648374b.png
SL061-32
SL061-40 | https://etke.ru/upload/iblock/bb4/cf2gx3xcfg6x5vmieknlsudt9mod6011/7be5126edf2c0b07a3501aab98ef7c03.png
SL061-63 | https://etke.ru/upload/iblock/ead/crf1fmvrno71vp27cvejw6g0ae2t34ir/b6d0ddfe3db683a4590e3df3d97ac423.png
SL062-20 | https://etke.ru/upload/iblock/112/lnwrtyxjp6xp41qiyk4t2thjdtgg3ym0/65c2f08ad51824117e5caf9437f07139.png
SL062-32 | https://etke.ru/upload/iblock/1e8/zfaamp6f3lh4xxlynn5j01142g1zx52c/e1bb4f63722b6f497f85c6bca9211098.png
SL062-63 | https://etke.ru/upload/iblock/132/j5cjt3a4thtqvicbvzmhx9mh7u3ufjdx/1f9c7a91bee12537dacdd72f273157d2.png
SL063-25 | https://etke.ru/upload/iblock/603/qomstiigpfa7292afyn7roh94s6twklk/496ce5f85b721d9ac796196d4edbf513.png
SL063-40 | https://etke.ru/upload/iblock/09d/6y1th7m07x8mtgwseeq1gbnakn0hqx3w/83324f041df15921113db6cb528b3ab2.png
SL063-63 | https://etke.ru/upload/iblock/cd4/c8djzdc99ru0tch1l5lk1hkgnvrys9zn/472413675f629080f136c009d9286cbf.png
SL064-25 | https://etke.ru/upload/iblock/7a4/etsl53r8wytnf2acd89efp5h5onbace9/a9d5b2c12a954d70fc22ea69c066fac4.png
SL064-40 | https://etke.ru/upload/iblock/b68/7a7jxr7q7hgjts3hgw8ijo6qjpx234bv/3ccd7dd42ba7607c54c55e8e659431f8.png
SL064-63 | https://etke.ru/upload/iblock/f28/qk77twykl6wgp7f0wziu7ud0n251em7i/68b5197060f4c217855b124c8c505843.png
01.07.02 Выключатели нагрузки SL13 Серия Effica
SL131-80 | https://etke.ru/upload/iblock/59b/0zub8u530z9l8svr6ieh5sy2bj0gpqp2/56f3e9f99e59f71930220186392a9be8.png
SL131-100 | https://etke.ru/upload/iblock/eaf/zp63wxl23hzywu9hceljl6vsvzdu53sb/86cf4286a2dbe8ec8873f36574200467.png
SL131-125 | https://etke.ru/upload/iblock/c44/vfekt1rio1xl8elvcbrsfpa7bjspa7ro/944c09676c90d0e7b1ca64ee7bbf1ff8.png
SL132-80 | https://etke.ru/upload/iblock/289/qhwftm6x1ymscfx1s5l0cuexpg9jxy8p/b60c7f00c42908afec8b804045628628.png
SL132-125 | https://etke.ru/upload/iblock/1a3/w0quycv8w09hmea8s7ggd477w9iwxqsh/9fa2276ed5fe90a6389ae8bd887eeb53.png
SL133-80 | https://etke.ru/upload/iblock/305/01qids2bvhg5toiwft6er10qbic1snum/535625dc7cb14d38f86ae3e2f86e5146.png
SL133-100 | https://etke.ru/upload/iblock/fd1/fapig922it9eemaxyw1tf8al3ts578ve/3da551a2cdcf43079151b329e44bf00f.png
SL133-125 | https://etke.ru/upload/iblock/7c6/lfz7kjcz8e6k4x46xdw0lrxbt29uvc6l/ba1b93bc7266857b35d2a7f339f54995.png
SL134-100 | https://etke.ru/upload/iblock/3c2/k03gioa26lhkmd2cikaliaq7vd4srljw/28379159034c049b6ce2908a11556a40.png
SL134-125 | https://etke.ru/upload/iblock/e01/8r65qeu4wtshjw4tximdkzij11vlv483/1ec3295e725cf40e803de81c9f4d3df6.png
01.08 Комбинированные предохранители-разъединители
01.08.01 Плавкие предохранители FC03 и разъединители ZDF03 (10,3х38) серии Effica
01.08.01.01 Разъединители ZDF03 (10,3х38)
ZDF032 | https://etke.ru/upload/iblock/9e8/y3fkp1rr8ddx05vi0pefwk8ztm2beff0/262da249881687bead2eff8554a8c645.png
ZDF034 | https://etke.ru/upload/iblock/661/d0g59g9d9kuuf9dmxsmk473qm9xgy2ao/82561d8afbe56e00e8989252035be7ef.png
01.08.01.02 Плавкие предохранители цилиндрические FC03 10,3х38
FC03g-02 | https://etke.ru/upload/iblock/03a/94tjhc64q97ppglh51ih7kae9kaktqxu/5cf8e62315c0746b10542d729e9e20e6.png
FC03g-04 | https://etke.ru/upload/iblock/13a/40tln2bppy20t28l6ev4xas1w149oth9/7773eca5f5ad460047d9b7d7c3514f95.png
FC03g-06 | https://etke.ru/upload/iblock/f71/dj8q3nzuky6yx3pjqj2ivekdscv08t9n/a7aa435b1a03464a554479a99bdf2e83.png
FC03g-08 | https://etke.ru/upload/iblock/8a0/0ktpnb7ns3rbni60xrzgbp48a8vpppyr/537ee81551bf97adb035f5e7f9af5f76.png
FC03g-10 | https://etke.ru/upload/iblock/448/pyxwzee5fkksk7bcichzekfx6sijg79o/c1f3ac7c58ff9227e3485f12ba5b57bc.png
FC03g-16 | https://etke.ru/upload/iblock/bc6/etft6rzarjouv65onryj1qmftqy3hrhy/561b9ef86e68f1ed3b67fa9988911153.png
FC03g-20 | https://etke.ru/upload/iblock/84f/60e806w3czkaiv7807jt7a47h3ophwsu/153402c3d8fe3a05582f805be7a1c8d9.png
FC03g-25 | https://etke.ru/upload/iblock/03a/2sm1r6mcfiuq3nuuwtxul3o0bfv7qk99/35be6b602a68d7145380da0b04fd9429.png
FC03g-32 | https://etke.ru/upload/iblock/af6/u5ly3y3zclxn5cuomnrkch5zfn81gfe5/e8147b4c92787b6d3f8762eb0fcd7736.png
FC03a-02 | https://etke.ru/upload/iblock/6de/30o29zqqq3vz40uy5cyl17o92nhs4u8y/45619766b2369c3658406d533cacb5df.png
FC03a-04 | https://etke.ru/upload/iblock/05d/0hc2s2c10432bvudj26xu6g12jcre514/3c719bc840db637e75d99d4af17c09f9.png
FC03a-06 | https://etke.ru/upload/iblock/677/z9fg1luifynt33z0zkcpiskcwdgp0qi2/2c00feb679215c82fee0596f57a52be3.png
FC03a-08 | https://etke.ru/upload/iblock/0ae/ndu1vu4kdsu28tka5gvd8geph6vh3x46/a2a060015ada6a4ba38782d1bc0340a6.png
FC03a-10 | https://etke.ru/upload/iblock/d5e/356gn1dalww6uvmhuutn398txuvhrpwn/89ff94d9aad26cf1e32f8fc6986d4f4a.png
FC03a-16 | https://etke.ru/upload/iblock/7dc/mxg7q126409rw0wxco8e7d4kgtjeqp6a/0afb1235f6ac976e628d548bd66e49f6.png
FC03a-20 | https://etke.ru/upload/iblock/7e3/kr0p41sbs2u000cgkhaj142xzqgknn85/368988491f05a6245c3d3d5586200ec2.png
FC03a-25 | https://etke.ru/upload/iblock/993/1yak6gysl7xssddbn3mc4uohrrdjall9/59bdf91a22ef7c2fb3c44c0381c40b25.png
FC03a-32 | https://etke.ru/upload/iblock/879/j8fbfz9buwa4mgaax3cahch1fk53tj9g/874625be2f386d4f7f9c81d2b74fca16.png
01.08.02 Плавкие предохранители FC06 и разъединители ZDF06 (14х51) серии Effica
01.08.02.01 Разъединители ZDF06 (14х51)
01.08.02.02 Плавкие предохранители цилиндрические FC06 14х51
FC06g-10 | https://etke.ru/upload/iblock/e66/wso6o9cwxofbw2qqj1ci4eeiyaaop7g9/49fbc908e1c9559e3ef9b7db3870b968.png
FC06g-16 | https://etke.ru/upload/iblock/c13/pi8qmfv6j15som6na3o374kd94w0fs3n/1e2f4c2138f420132458eedb1d674f4a.png
FC06g-20 | https://etke.ru/upload/iblock/8d9/lwx1bkwjno7bk0rcx88gtimwjg5nts0l/1aff9916e4b898858f39162877e6f234.png
FC06g-25 | https://etke.ru/upload/iblock/4d8/me4ity3qbcpazxkszqg6uidhv3ymmubg/5943d1a5376161b334cab99751cedcdc.png
FC06g-32 | https://etke.ru/upload/iblock/fe8/tl7lgsptyjavuhu57fyt14fsnq9lnvlt/6544196e6211d00a932e0d0af8fa4ecf.png
FC06g-40 | https://etke.ru/upload/iblock/c3c/e1cjekth201yonxpm7berdi2htmho6kh/ad20fa5185ec9596e25d8fc50a399526.png
FC06g-50 | https://etke.ru/upload/iblock/5b7/kr7by0132affxalfn0vsut8as2cdpkmi/ccbfe81c79f7f5949ba7210eebcd1c7d.png
FC06g-63 | https://etke.ru/upload/iblock/64c/v856ioi6y4ztcr6sf4xuffpbi1slropl/dcfafcb91d55a73d4bb24c1e4b390a27.png
FC06a-10 | https://etke.ru/upload/iblock/e58/k7y2wfv2etadntfr3lcjlpl5gn47oirt/88e99d15b4d47eddefa49f332f4f6090.png
FC06a-16 | https://etke.ru/upload/iblock/e0a/lptv9ixhb1rirfi4rnwnur693a7al5j1/3a7b3d58311e958c2a4c66f06f71b0cc.png
FC06a-20 | https://etke.ru/upload/iblock/ba8/47w95b929ttgg8g8tiobx58ew3w0q0dv/6a379004684d5d91512a0b4a6a4f168e.png
FC06a-25 | https://etke.ru/upload/iblock/381/q4llo9pulqi5hbb9si0bnmeoxenxaeb9/dddd14ce12dfb1074ee90dabba68c57e.png
FC06a-32 | https://etke.ru/upload/iblock/37f/5eyno7q1d74a4indvgyl5u71nksnz92c/52ae2560c9a9c81cb565f75a98029a42.png
FC06a-40 | https://etke.ru/upload/iblock/07c/wkxhbarxc8ia28599pjfl910k3rt8d2k/09e2c128becab207f806ceb90e732657.png
FC06a-50 | https://etke.ru/upload/iblock/443/0euw1qddurc740h2rf6mgwalffqffkk8/fb2d05a7fb681539f56d7c2866b5fd1c.png
FC06a-63 | https://etke.ru/upload/iblock/5a9/of2ajvzvzxh5u7l0jbad9kjvue3ty7dm/cc69673480fe17cdbd8243b2b2b654ef.png
02. Силовое оборудование
02.01 Силовые автоматические выключатели в литом корпусе и дополнительное оборудование
02.01.01 Силовые автоматические выключатели ВА88 Энгард
VA88-31S-16 | https://etke.ru/upload/iblock/4d8/yjqe7fwc4ths2zrwzujz4a4h2jf9hl2x/1918d94ed94c12b28563f66d84b280bb.jpg
VA88-31S-25 | https://etke.ru/upload/iblock/714/kjwdys1wchpqofpttlhjwdci8f6h5rae/ff4d861541dd948ae1bf7c4f3cefc92b.jpg
VA88-31S-32 | https://etke.ru/upload/iblock/661/9hrkgci35py66tcrn3yhjhpeqwy9hme7/3c483727d44c3f165402283d3feddbc6.jpg
VA88-31S-40 | https://etke.ru/upload/iblock/24b/ul1r0e32si2xtz2kzfradnzq0y2w70qd/24f4225c4b81686515d731f6dbc71e19.jpg
VA88-31S-50 | https://etke.ru/upload/iblock/996/36bpuznb1it6e4i5jhv2g375247g3qlu/3f6185a29ba74c10d8a9a27537284354.jpg
VA88-31S-63 | https://etke.ru/upload/iblock/be7/80f4cd9s7w0wp1hud243howjqs90xjh3/f9eaafa193a20488596a1d91924a9c31.jpg
VA88-31S-80 | https://etke.ru/upload/iblock/0aa/03htqdixvpftf13gfvg15md6qcx5l3zi/245ddfa4d9f49572c5ea60ebf1984279.jpg
VA88-31S-100 | https://etke.ru/upload/iblock/d87/z7htxshnf72ol614jwj77vusieus44rr/919c601b217bd834e226ebf8c80c1ab1.jpg
VA88-35S-125 | https://etke.ru/upload/iblock/028/7elghqo1o0c29ef4q7ry2yachuvyllbf/dcb25cbd3643a9e47f32271df391631a.jpg
VA88-35S-160 | https://etke.ru/upload/iblock/1bb/l0e0cs02nxpf10w05pcyvgtwgbpo1168/VA88-35S-160 copy.png
VA88-35S-200 | https://etke.ru/upload/iblock/d51/8zmz8qr1bba510h2xk76s7u6svwdccpg/VA88-35S-200 copy.png
VA88-35S-250 | https://etke.ru/upload/iblock/755/oxuy7zyo1wdvkdwhofn00u652334xqua/3c79b1e98c6a9f23b816195893d69dad.jpg
VA88-37N-315 | https://etke.ru/upload/iblock/226/twubmfpxv38f23pahj7rmly7z0omk22f/2bce71691ab5060517ce58273b249c6e.jpg
VA88-37N-400 | https://etke.ru/upload/iblock/73d/fbp8j403980lbx8t50bfpp9o5a4iusst/VA88-37N-400 copy.png
VA88-39N-500 | https://etke.ru/upload/iblock/1b2/di0265em3i0q0za3n5etl3lcy5xzfrt0/d61fc6ffcd5c7f9b0601ec5848491c93.jpg
VA88-39N-630 | https://etke.ru/upload/iblock/388/bmqf2uyda7vvesffovqpw2s8jmtk7kq9/VA88-39N-630 copy.png
VA88-41L-800 | https://etke.ru/upload/iblock/00d/lpzfkxtye4tcre9nhauwczgtjm4z0mnl/ВА88-41 800.png
VA88-43L-1000 | https://etke.ru/upload/iblock/3e4/hhxq9v72zeh8cxkhmu4lohr6eho61gyw/ВА88-43 1000.png
VA88-43L-1250 | https://etke.ru/upload/iblock/95a/k03me8lrv87f037x1sndarcfa6h9vbhn/ВА88-43 1250.png
VA88-43L-1600 | https://etke.ru/upload/iblock/45e/cap2gb9yg3kvzxeo17n7mbnf43zmk35j/ВА88-43 1600.png
02.01.02 Дополнительное оборудование к силовым автоматическим выключателям ВА88 Энгард
02.01.02.01 Контакты к силовым автоматическим выключателям ВА88 Энгард
BC88-31 | https://etke.ru/upload/iblock/b28/ta90ghd1pb7s2vqk89w096lm2dqluwx0/bf488133f0215577fccc4c85a90080a1.jpg
AC88-31 | https://etke.ru/upload/iblock/e71/3xgurm2vhssfc6d7sfzwpm0o9hfdt5jb/c24046c6947524053ff3c61a8572fc1e.jpg
BC88-35 | https://etke.ru/upload/iblock/85d/h8xi1cd7eyz3b35brlb09wz3mer9c9ee/9af2b34c56bea7ff8a534182936f2a3d.jpg
AC88-35 | https://etke.ru/upload/iblock/b43/mnag59u79uxn02dg6ebw6q8m9kjzfreb/37350aedef6766897302f230db3f4798.jpg
BC88-37 | https://etke.ru/upload/iblock/3cc/oxkpwownt2796pu0danob44u74noabh4/9c287e7d3aaa96aa0a4d5d469f6b7bc2.jpg
AC88-37 | https://etke.ru/upload/iblock/3b3/avjv8uor9n8ydme10783pld45dh6ah2f/37350aedef6766897302f230db3f4798.jpg
BC88-39 | https://etke.ru/upload/iblock/4ab/vjwvk3ztb924ibot5spox1kimiwt3xb5/531d03563c3961475cf71b1a5301a6f1.jpg
AC88-39 | https://etke.ru/upload/iblock/b31/fuor9o5ftqscv1k83r9ii6qlsq2f2vqe/37350aedef6766897302f230db3f4798.jpg
02.01.02.02 Расцепители к силовым автоматическим выключателям ВА88 Энгард
SR88-31 | https://etke.ru/upload/iblock/71e/yfgxgkj5d39rm3rsywx6u0u9n9d37zx7/d94ffe6af289c1611f6c4a231c1d0f34.jpg
SR88-35 | https://etke.ru/upload/iblock/086/ge793yc3lb355b2yaakeh25ofvaapczo/d1ce864918a774469d298e18c7c0b366.jpg
SR88-37 | https://etke.ru/upload/iblock/5c9/w4qulfoyj7r1efpfu79moim0e61fz0h9/336f06f204fde5ac758991a4b2531790.jpg
SR88-39 | https://etke.ru/upload/iblock/00a/k2zryc1oyx8lct7iauep4s0l140u6a1o/5a0faac400c0ac77f7b92a3901d04e10.jpg
02.01.02.03 Приводы к силовым автоматическим выключателям ВА88 Энгард
ED88-31 | https://etke.ru/upload/iblock/4e4/lvhenmwvctqogld2pylg5wl3bpfsgm9u/19cc0e178a0ab53b761341f657a45410.jpg
ED88-35 | https://etke.ru/upload/iblock/5bb/ue5hx23y2zqcmrwmvzhe63bygg5lxq2k/1651f1adbf1bdb1d98221a71438fe119.jpg
ED88-37 | https://etke.ru/upload/iblock/20e/5cswmxsbz90sk7pfv1c01tcwac8q1l29/06a0ff0c31541ab46860cefbd318319f.jpg
ED88-39 | https://etke.ru/upload/iblock/26c/17o39msuely1whjls1k3oehbajuaehaw/8c2e5af419b17b579984d251cc9e00a8.jpg
02.01.02.04 Комплекты для преобразования во втычное исполнение к силовым автоматическим выключателям ВА88 Энгард
PR88-31 | https://etke.ru/upload/iblock/a80/x2ymtnsaj4jn5jyzz34hlbt20lo2oey2/ff69969f58908691f4afbb8001655f4e.jpg
PR88-31-F | https://etke.ru/upload/iblock/df6/07xb3lw44jf96y0o8j8kjk30q6lkffuc/8a8bf86e6d3c4c921e75a45d4d36f4fc.jpg
PR88-35 | https://etke.ru/upload/iblock/943/lqeknt5h8pp5is0gase3z43r8kgdzcr1/d3e4a2b0330d25bccb83ea588e8ae106.jpg
PR88-35-F
PR88-37 | https://etke.ru/upload/iblock/6b3/41eejd14qm4mo5bnwt5htiam8vvmlm11/f1d6dc7b49092dcc54134d09fecd706b.jpg
PR88-37-F | https://etke.ru/upload/iblock/41f/mp4z8f2xab1hfw9s20fn8jupxogspx5t/7d8cd94fcffae842b34fba25dfe84e8a.jpg
PR88-39 | https://etke.ru/upload/iblock/6ee/gbqru32yzdfgn0obxt5f1r3063rpq70v/5a93dd8edf87ccbfc5b592770ce6997a.jpg
PR88-39-F | https://etke.ru/upload/iblock/b1e/rmlkmv2wadvigtxn4p30s6psk12n54un/67aafc6f7279d93277d91b6850bc0f52.jpg
02.01.03 Силовые автоматические выключатели в литом корпусе E2K Серия Engard
E2K1B-16 | https://etke.ru/upload/iblock/d84/aienomwhisbw155hcxoan79vzxhtknep/3c61ba3f34a398961e951e4ca2646fa2.png
E2K1B-32 | https://etke.ru/upload/iblock/05c/p9aja3jutf0tgduaz7kcnyyeu0bl32p5/d7f8e0b247614c79b9ee3f8f97a388dd.png
E2K1B-40 | https://etke.ru/upload/iblock/7fb/8tmihe8c0op4zx95y8anmrnnkfgt201m/1b270abe1e20b21a7cac9847baf71223.png
E2K1B-50 | https://etke.ru/upload/iblock/6fe/z50olecmjentgiz612vck6q0z2uldww8/f34532db4157c5f9ca65a8440c474506.png
E2K1B-80 | https://etke.ru/upload/iblock/4f7/dk11bv2exq7cs11um6il7w8evxh0yd9g/e6ed96e2a619aeb2691931392dab1edc.png
E2K4S-320 | https://etke.ru/upload/iblock/d23/ihwax4rwtt4b0grrdlthyji03imwjiji/6a8e4f533f9de4ae1e2c8703c75f455e.png
E2K6N-630 | https://etke.ru/upload/iblock/90e/llqoqqm4qxxtrkyzhkbp5qataggw4wxg/5924dc3b49839c0e91e95bfcdc59c8ee.png
E2K8N-800 | https://etke.ru/upload/iblock/3e8/v97ynl9s3yiy9kj8i3seo5bukkbwgc3j/7fb1d05a43faece265b98772ed17b40f.png
02.01.04 Дополнительное оборудование к силовым автоматическим выключателям E2K
02.01.04.01 Контакты к силовым автоматическим выключателям E2K
AC2K-1 | https://etke.ru/upload/iblock/15f/2dpdxr6ak6y3kiaoef4o2m1tc9fadl0v/16465fecdc9a941f21224db62c498dad.png
AC2K-3 | https://etke.ru/upload/iblock/7f9/cyrgz7vggietj9qelxffnxmlq2muswzj/da5731d1eef00bbddb1a324564291ce6.png
AC2K-4 | https://etke.ru/upload/iblock/4a2/ch0jb5ttxi31uk0j66i3e6g8xviycf6d/6070513cd8728fb65962eebe1571f421.png
AC2K-6 | https://etke.ru/upload/iblock/809/zins7a9j6tmg69sf81tsrgsem0opsdbf/a3c6895a6a723da292439fe6f06320b5.png
AC2K-8 | https://etke.ru/upload/iblock/3cf/d75496e0ohm86d0hi0kwos9iy6q21xqt/528c86db0be95f4f07ce86436a6455ed.png
ВC2K-1 | https://etke.ru/upload/iblock/d84/c66n6yncvpdzncbcqseocims8yvfiqvr/f07b8de31626e4723296068e9439de9f.png
ВC2K-3 | https://etke.ru/upload/iblock/0bf/kfzz546emhmywcffuiwh6rxmcdgfkg7y/f770dec23218c4dd49a3532363ce42a7.png
ВC2K-4 | https://etke.ru/upload/iblock/a11/amwm9wglz0tptltg9qehy6dc0d2rf3c7/e61ad3baf31065d2c2ff53e05b09d69a.png
ВC2K-6 | https://etke.ru/upload/iblock/597/yiiqpn759wjxpdjgn7335xj6yf2h91dp/ebaa05c803b31dc965491941a44ff4e4.png
ВC2K-8 | https://etke.ru/upload/iblock/d20/ed8c1pachgku8ccejga848wf76m3cfcq/cad8d9a938868327bff4d9edde7c4f27.png
BC2K-13 | https://etke.ru/upload/iblock/514/gmfxduqo3sd4h3hrxt6dhzrylyauqiv8/dd6bd3a06747a674c182f0ee8b8a72bc.png
02.01.04.02 Расцепители к силовым автоматическим выключателям E2K
SR2K-1 | https://etke.ru/upload/iblock/4d6/ky4xp6tvu3uoax0kwsgoma44qz343hjh/6306cf6b0cb0ffaf2f19550a3e07b7a5.png
SR2K-3 | https://etke.ru/upload/iblock/86d/azr0vsgonawh1gv1z2ysiy1ur4t5huu3/02cebed5bdb17bf878d8f0436858e5a4.png
SR2K-4 | https://etke.ru/upload/iblock/bd3/t5dzqtba5r9gi3txv1tsyf6giwk290ks/080a75a1d5c3735eea905c2d8dcb7f92.png
SR2K-6 | https://etke.ru/upload/iblock/ca4/bcev58sbo42ovnch5cwi27ancaj96wl8/7d71a41e3c47e34ccea5ae9622887909.png
SR2K-8 | https://etke.ru/upload/iblock/72b/5gh9f8xsivv1cpmlg878yw785dmeh2ai/56930240f7b218bc999259a8efa1f278.png
SR2K-13 | https://etke.ru/upload/iblock/1e8/o5sjgyhtpe5yqamvq91x1i12ncfygpdu/9b3bc1c3b5cdc01f78bf95f37f850f0b.png
SU2K-3 | https://etke.ru/upload/iblock/08a/dgwjk2d6x5uf04oqyv5cpvgo6kjygwpz/f94e7a66a6db699d7e62dc941a4b3a2d.png
SU2K-1 | https://etke.ru/upload/iblock/eb3/w0ie5lnuq83g4l99oir1fw30ubytih70/79aa57179b05d5a552eaf19b26a453a7.png
SU2K-4 | https://etke.ru/upload/iblock/b73/xu6otbxhwbvo9rms8cagj43m34lfazfr/02919f396845d70f1c5e5f6512e9f3a9.png
SU2K-6 | https://etke.ru/upload/iblock/697/jhjwoqst5dth076zbwbl7i37166lw97h/80f4d51ca2986d68196e8fe8dec153e2.png
SU2K-8 | https://etke.ru/upload/iblock/11f/y11du4m19t363ktf14bnsfki3su7sycu/c84c758d255dfb5a785a639a179602a0.png
02.01.04.03 Приводы к силовым автоматическим выключателям E2K
HD2K-3 | https://etke.ru/upload/iblock/226/i5bzzv8e3647u1irp63pl8xzva43a32k/f6746f4b5e1611b7f6904fd807cf6099.png
HD2K-4 | https://etke.ru/upload/iblock/987/nnfhpcyk7q0sdqoi1yxmlm3y4gfam5vu/9f54b2f248d669c147ebdc198477670f.png
HD2K-6 | https://etke.ru/upload/iblock/17e/b2aofwvv9xk851dq0zpwyuwa5jmk1llt/85f6bbdcf3785761d0757255ba093057.png
HD2K-8 | https://etke.ru/upload/iblock/fc6/vxotxnfesfreftpif9vcgiiciewradzb/3fa84f1ce7f85c6585fff6b936a11acc.png
ED2K-1 | https://etke.ru/upload/iblock/5f5/dxjqm7oan68unyztqj666c5kqg4qiqpm/06122eec079715ee83d0597c04f0323c.png
ED2K-3 | https://etke.ru/upload/iblock/075/82oqqhytm5vr8ay8nmt84tkzsk6xi6bf/914535c2bb4c1aa663731ca825758ea4.png
ED2K-4 | https://etke.ru/upload/iblock/70e/jp00hfy64t0ckbg5iejlzaka84ywun02/25e1193e9843dc5aae74994fdd45976e.png
ED2K-6 | https://etke.ru/upload/iblock/0a4/d0ayh1w6ldy2shqrwzobake16qt96sh9/06c687ef3a376c4d9e6be1561e2cc99b.png
ED2K-8 | https://etke.ru/upload/iblock/93e/2v3u3ax17qgjnkspntxzgqd26sbwq08v/f4b84a9d9e4b0c092c6ee2f4eeb1c6d6.png
ED2K-13 | https://etke.ru/upload/iblock/458/uqhm7atf9ooriov5jl2kaemjpcw43pez/be77c9ec4d885d28c736f8c5924adfea.png
02.01.04.04 Силовые выводы для присоединения спереди к силовым автоматическим выключателям E2K
TF2K-1 | https://etke.ru/upload/iblock/3cf/0lxna97s9qtyp10tn4mkn9cbw2f5phlk/bfc80a236f5fed7b0d066521320dc77b.png
TF2K-3 | https://etke.ru/upload/iblock/af6/gyv4c5u5b2s5j3dp72ucjbv88k138whg/a12026e31647869d0592e2cdb3cc6f64.png
02.01.04.05 Комплекты для преобразования во втычное исполнение к силовым автоматическим выключателям E2K
PR2K-1 | https://etke.ru/upload/iblock/b7a/1dwxeuu9yb8lcr4v6s2l8pkj0i9smbnx/24b960a5a8868e69bc77989099338241.png
PR2K-3 | https://etke.ru/upload/iblock/3e9/tl9us969dzwqbsk2arzj5tp4rhtmtvki/3dd0f3a96946084a9e93e943e6e3fbdc.png
PR2K-4 | https://etke.ru/upload/iblock/d11/osgb2pu4z7dcv9sadmbz5foeiq9laktp/425e7ad98e85f52fbfff838af28cc49a.png
PR2K-6 | https://etke.ru/upload/iblock/626/nwo1gzlz3qwcno64bo1bgvc6wbm5i5mc/48e37e2c836c292d373a99b399fdc622.png
PR2K-8 | https://etke.ru/upload/iblock/d7b/n61ealdt1cn8odgqsxa04bzrrflyrjoy/a6059bdd053207a6880ac38fcd0c4c2b.png
02.01.05 Силовые автоматические выключатели в литом корпусе E2KR Elvert и Engard
E2KR1S-40 | https://etke.ru/upload/iblock/ef1/ezhqc379cqu7noxl6cs3zudam9hlixm7/ccb5bb362d4f064e904ead535788e5db.png
E2KR1S-50 | https://etke.ru/upload/iblock/5ef/fbo2vxz7qp29c9dpipm57bgmy9riax53/ac985178804fe2a130d5b6f74768b11f.png
E2KR1S-63 | https://etke.ru/upload/iblock/bbc/d30hcxs7l17rj3zjwlf5l0io9fnt8po9/634410050925d13fa202436740b117d1.png
E2KR1S-80 | https://etke.ru/upload/iblock/97e/0m99mt8h4pw694gwhjbkfn1lzumy0ak7/6880f48b5e0a25ff3a775d70fed89649.png
E2KR1S-100 | https://etke.ru/upload/iblock/fb9/5imtho29ikwe1c3doq1ipy62s4xdstiz/71fd9d833cbd4f7e53ce68050e2e722c.png
E2KR2S-125 | https://etke.ru/upload/iblock/1ec/6skgq3mt329oo1v3b0ffa4p52purcg6c/2c7fe5bddfc2947cd3afa5dac7acf327.png
E2KR2S-160 | https://etke.ru/upload/iblock/354/89wri28ao9woyennuvef3j3g1vysea1b/41e686518f8b0f2f137aab77fae1ec1c.png
E2KR3P-200 | https://etke.ru/upload/iblock/876/j8xn6n4vik6uf8f2rizgo19dmjhd10r5/aebec2fb1e8e1518b98bfedee6d440d1.png
E2KR3P-225 | https://etke.ru/upload/iblock/5cf/zl13f81lygop0ere7995ep0kz5txxu75/cda54a7be91bce9dc39078de086591a3.png
E2KR3P-250 | https://etke.ru/upload/iblock/041/f7u3ke5lg03y9qi41145ub6rquvy2rxf/b2a493384a0f5bfeb3372468eddefde7.png
E2KR3N-100e | https://etke.ru/upload/iblock/be4/9bba2l0x03z73bzr2jikaexrfvqrb3t7/f80d38153ec80827df818694a3c9d8c1.png
E2KR3N-250e | https://etke.ru/upload/iblock/a4d/5w55h3iflra1sbmingicn9u2g9492ppj/8eb2c2b9fa892e0604f8699730ffe7e8.png
E2KR4P-315e | https://etke.ru/upload/iblock/dcb/u9vhg9uv2t63a3cn36ioo3udob9lm243/041ff0f2b672516a7b5360ec5aeccc16.png
E2KR4P-400e | https://etke.ru/upload/iblock/317/3p5kirdc972v4b6rp1k2a7bniyloaamk/f5e42784d4ee84aa06134cefbd988f99.png
E2KR16H-800e | https://etke.ru/upload/iblock/cd0/iwv0rbhuk80nxnz8af8wb7lak266ibfh/965ad7ed34946cf9481edb55e7be5150.png
E2KR-3P-100 | https://etke.ru/upload/iblock/2b4/t2bme24vq8834kmnl3aojser6yoyi9ch/59fa4796044881b24e98b3c57af299a1.jpg
E2KR-3P-160 | https://etke.ru/upload/iblock/dbf/1kniq99f32vb98p9ncf40py6cgdsg7im/062a4fd01e7684a6c06a5fdc0897252a.jpg
E2KR-3P-250 | https://etke.ru/upload/iblock/fe6/l8n176qabqdgb3bdmdba2evziloa80qz/d0f35d174968a8dd2debb08bd8bc4a7f.jpg
E2KR-6P-400e | https://etke.ru/upload/iblock/734/u39qyxwgj4607h64cvb8nhcppta1vuht/a6a207bba75e49db1d71eece372ba686.jpg
E2KR-6P-630e | https://etke.ru/upload/iblock/9b3/1x1bixfukogwm118690durpm695xmy4j/759358f21fe34c3a050a48bb4959bee4.jpg
E2KR-16P-800e | https://etke.ru/upload/iblock/505/s94jnl2w2gby59selnmeviqe1cr1udyw/o6z79r1mlphujy6nhdpet0duq1jiytyf.png
E2KR-16P-1000e | https://etke.ru/upload/iblock/f1f/sgj4txdivgnneprcwfhuae0kgqxzhydm/o6z79r1mlphujy6nhdpet0duq1jiytyf.png
E2KR-16P-1250e | https://etke.ru/upload/iblock/c3b/vwuxxpvcwpp08hozqiomj8dngz4mdsh1/o6z79r1mlphujy6nhdpet0duq1jiytyf.png
E2KR-16P-1600e | https://etke.ru/upload/iblock/d96/4ol0r6qtnbi7sm2e3ju8c4zt2v0trd17/o6z79r1mlphujy6nhdpet0duq1jiytyf.png
02.01.06 Дополнительное оборудование к силовым автоматическим выключателям E2KR
02.01.06.01 Контакты к силовым автоматическим выключателям E2KR Engard и Elvert
AC2KR-16 | https://etke.ru/upload/iblock/58a/rscubynpum3mdjj4fglwlylfpcro2m3l/fb30d9e15ce3e1b201cfccaf68a3f4fe.png
BC2KR-16 | https://etke.ru/upload/iblock/851/j66c1910rly2ij6gpekkudfbe27ufa9p/bc8ea7b91b489df4d349ee46df45bfcc.png
AC-2KR-6 | https://etke.ru/upload/iblock/fa7/fvn052a7aw480kgsq26xlwl4eck4zq0s/24e9d1daadde20b5d428f28461389791.jpg
AC-2KR-16 | https://etke.ru/upload/iblock/ef6/yg99ofq7h9n8iiti4arumn658qehbpi2/095f5fcd473a2c0dcbcb38084e14212c.jpg
BC-2KR-16 | https://etke.ru/upload/iblock/cd7/4xvl0h0rb27q2ia25m2na5owj2hhi17g/292c7d8b76346fd72fb03ca6195cd973.jpg
02.01.06.02 Расцепители к силовым автоматическим выключателям E2KR Engard и Elvert
SR2KR-3 | https://etke.ru/upload/iblock/b96/pljliurx44zcqpx2becqy0yvnt7g19tr/02cbc5e8cf1014207b798cb0617a37e3.png
SR2KR-6 | https://etke.ru/upload/iblock/419/pij34sxuxxubg91bie857tp5iubg5qwn/23e2ad354bf5bba179e33689656ac1bb.png
SR2KR-16 | https://etke.ru/upload/iblock/a65/9ay7b2ldoslkze1trycog6tzazvhx72p/84020802fac664038c21781db60cfe14.png
SU2KR-3 | https://etke.ru/upload/iblock/6e6/hzk0df1jebzavhjrxk4sz2jxdqyadh3b/40b865221f6a52a7f7989019d78298fa.png
SU2KR-6 | https://etke.ru/upload/iblock/afb/5h1rpccd1hjri69f9ittmr1bflvvs50c/b60754435ed120cf23c8ce3906b5078f.png
SR-2KR-3
SR-2KR-6 | https://etke.ru/upload/iblock/868/u3wq05szj2jc5zbr4y0k9qihh3s66djq/1aa6d1fbd52e7c6e979cb90339c3746d.jpg
SR-2KR-16 | https://etke.ru/upload/iblock/032/d8znbm042016jr2p2ml21viu086dfq4m/76bbb2ccca6e2e56c51605345c0c66d1.jpg
SU-2KR-3 | https://etke.ru/upload/iblock/cf4/f5htpksa7l7b21ifo57uxwwk4qk9livh/48c211ae80aa981cb49d70515459bb59.jpg
SU-2KR-6 | https://etke.ru/upload/iblock/c4e/xva0kulirsuqu265w5c3aatsvvz32t7z/7f39ec4731422a89532e577cd338684c.jpg
02.01.06.03 Приводы к силовым автоматическим выключателям E2KR Engard и Elvert
HD2KR-6 | https://etke.ru/upload/iblock/251/qp0ebfx0rr4qel5u4nfkf749r4505pi7/0cbeb57a5f8ab15f9e04d68822528bcd.JPG.jpg
ED2KR-6 | https://etke.ru/upload/iblock/1c5/0l2ttp6ih016erl5vbumq7wk3er3ry7s/8068c9eb9e2cab79b97579e249eb2640.png
ED2KR-16 | https://etke.ru/upload/iblock/d26/9xuaziweydb5ol4mbkpgz768h2ylnt58/1f92f8498da83430acbb0a1268c40007.png
HD-2KR-3 | https://etke.ru/upload/iblock/3e2/zk1yn83ytavptpjna2frgeki9el7n1z0/5c05d79017229acb41dce4db997db346.jpg
HD-2KR-6 | https://etke.ru/upload/iblock/0eb/tcozpeanbmb2m7dhz4pmrep5a0gu9p3g/6b37855eccc190edff711134e5164bb8.jpg
ED-2KR-3 | https://etke.ru/upload/iblock/cbb/w88kkmcd8rea484ifpj47pijza1fqsg0/738277aeadb16bf302e591d4abaddbe8.jpg
ED-2KR-6 | https://etke.ru/upload/iblock/e0a/cinlwybf3o1ccql4g4mem8hsjkqgc5iz/195f9a57214646b12b342b3083434b2f.jpg
ED-2KR-16 | https://etke.ru/upload/iblock/35e/kc5hzoma8z9a47ovtugg6llymsyaa9qg/cc14361603b18ef0f4462bf6a0c7076f.jpg
02.01.06.04 Силовые выводы для присоединения спереди к силовым автоматическим выключателям E2KR Elvert
TF2KR-6 | https://etke.ru/upload/iblock/eb2/8knxa2rwmpt4qyyemo3043eudnzt55ul/6a6e4bffee8157400bd3f6115c96f3bd.JPG.jpg
02.01.06.05 Комплекты для преобразования во втычное исполнение к силовым автоматическим выключателям E2KR Elvert
PR2KR-3 | https://etke.ru/upload/iblock/f19/rkcdnbp1rq9yyfu41okvc8lvk7i8v0xd/e86a4621030d38092b2b70ae4710c9cf.jpg
PR2KR-6 | https://etke.ru/upload/iblock/f8d/d78bqgcq8sozyg1h555pnh9etibg98t9/59f01a5b567977322c49c31803ff4164.jpg
02.01.07 Силовые автоматические выключатели VA88 Серия Master и Engard
VA8829-40 | https://etke.ru/upload/iblock/c3f/60bhhb57ffjl4qs6d2c4glap32e6zl34/30d009fc573b85a23b6185d5564237c6.png
VA8829-50 | https://etke.ru/upload/iblock/932/3uy06417umum7w5frrnm07s6l5kfbhvk/6b654edbd1cffeb053748387006b9604.png
VA8831-40 | https://etke.ru/upload/iblock/ea3/jq6o2k4cvi56c82gk4x2jm3bp466wmgy/2451c63eb4b3389b21c13fe6cf2561cb.png
VA8831-50 | https://etke.ru/upload/iblock/64f/pywzp5oaoujbac7yphalus67y9gl728h/9e435a18c5b9a1eb1f8d00819aaeb1cb.png
02.02. Воздушные автоматические выключатели E5K Серия Engard
02.02.01 Воздушные автоматические выключатели выкатные
Е5К1F35-630v | https://etke.ru/upload/iblock/3fe/3a50cowxn0iojbylg5rn9a41ra7g2tzi/50380ffb48b68bdcce152564971795ae.png
Е5К1F35-800v | https://etke.ru/upload/iblock/63a/sg0jl6427hpbh99u0a62lkoizme5nzl0/e590cef9e26bf547a9a774546cf03710.png
Е5К1F35-1000v
Е5К1F35-1250v | https://etke.ru/upload/iblock/a88/4z00sdlj0603ese363ft764wgidpctad/6464859b963e4eb99b27d1c420944b51.png
E5K-1F35-630v | https://etke.ru/upload/iblock/e3f/ln8mowb1zm2i0i226p2hd77d8ngaau6q/b2cc4b53bb20f84671fd4b0b89bbc1a5.jpg
E5K-1F35-800v | https://etke.ru/upload/iblock/74b/xlokixpnngv6tctym1ekg7szmlewtd6g/841836e0e379e1befa081d80f3965792.jpg
E5K-1F35-1000v | https://etke.ru/upload/iblock/ee3/m4ktdee72h5mblg3kupt2a0xruh97z8r/3f3d402b7d057c039400cdd341ccd646.jpg
E5K-1F35-1250v | https://etke.ru/upload/iblock/e3a/83k52gah6ykcflm05m9gtnueimkxi1qv/0af8f0acd14a4b11d08886e9395c78a4.jpg
E5K-1F35-1600v | https://etke.ru/upload/iblock/26c/4x1hpdvzipae73o3mbypy4gj22koawnj/902efae52da1cf6c9707687437b21029.jpg
E5K-1F35-2000v | https://etke.ru/upload/iblock/a50/hnh9i36zw3k1jr696up8rb7pzrgq840m/f86f8db9b955dfeb3f451d049892733b.jpg
E5K-2L35-2000v | https://etke.ru/upload/iblock/980/4k2e2usy72iwwobcf7cqiqnhqg6bmm8a/1bb39a19f4e168f71e7e479872c56b4c.jpg
E5K-2L35-2500v | https://etke.ru/upload/iblock/629/3fa1bkk9e21xj3c5af3f2t3mycprk5s6/c637e09370213c764236de92aee821ec.jpg
E5K-2L35-3200v | https://etke.ru/upload/iblock/5ff/uxpb3l9sj5j8ccr40sioyqvcb0hurs21/ea999e895ce4e5222ba06193859458cc.jpg
Е5К-3L35-4000v
Е5К-3V35-4000v
Е5К-4V35-5000v
Е5К-4V35-6300v
02.02.02 Воздушные автоматические выключатели выкатные морозоустойчивого исполнения
E5K-1F35C-630v | https://etke.ru/upload/iblock/bea/ycdjwjlr2wrkm53e699qtu3y7b8n263l/o6z79r1mlphujy6nhdpet0duq1jiytyf.png
E5K-1F35C-800v | https://etke.ru/upload/iblock/352/cinas7fsh2suyefkqe9btjcg91hrgek1/o6z79r1mlphujy6nhdpet0duq1jiytyf.png
E5K-1F35C-1000v | https://etke.ru/upload/iblock/640/lgkgelv3b70pc0nac4shoelzaay2cybl/o6z79r1mlphujy6nhdpet0duq1jiytyf.png
E5K-1F35C-1250v | https://etke.ru/upload/iblock/308/78lk309ldqs8atq4f1am6u8ov3n1ym5o/o6z79r1mlphujy6nhdpet0duq1jiytyf.png
E5K-1F35C-1600v | https://etke.ru/upload/iblock/79a/juiz26xgucbhlfx914g6ozqbim3wptr1/o6z79r1mlphujy6nhdpet0duq1jiytyf.png
E5K-1F35C-2000v | https://etke.ru/upload/iblock/e75/xr15c7lxw0v6lusnf4ldb601bfwm87td/o6z79r1mlphujy6nhdpet0duq1jiytyf.png
E5K-2L35C-2000v | https://etke.ru/upload/iblock/0a1/56moz6lchpcqws24yy4iuzohai3or11e/o6z79r1mlphujy6nhdpet0duq1jiytyf.png
E5K-2L35C-2500v | https://etke.ru/upload/iblock/af4/yjgg9fnqdais9jf0iuoddi94gneslu6s/o6z79r1mlphujy6nhdpet0duq1jiytyf.png
E5K-2L35C-3200v | https://etke.ru/upload/iblock/e18/ex5jl2o0g96jxmrxhdbr6989uxfu0pdw/o6z79r1mlphujy6nhdpet0duq1jiytyf.png
E5K-3L35C-4000v | https://etke.ru/upload/iblock/e39/0wci6q1u0y2mh2iqu3xvp4e4fg5ra1ya/o6z79r1mlphujy6nhdpet0duq1jiytyf.png
Е5К-3V35C-4000v
Е5К-4V35C-5000v
Е5К-4V35C-6300v
02.02.03 Воздушные автоматические выключатели стационарные
Е5К1F35-630 | https://etke.ru/upload/iblock/c66/d4r22736mhfbkk0eiquodphmuqmb2vea/489c3913f3187c05a8a26c3da3cc76ac.png
Е5К1F35-800 | https://etke.ru/upload/iblock/ea2/aosbephdr2qdz69z1n71m3lwllpfbih8/36282b1b85ddaf9cf58324019a4b4e6e.png
Е5К1F35-1000 | https://etke.ru/upload/iblock/074/8ml9f4jgva9epehrw063v86f2aqhz6dm/b0685888a001f2e49536f45810d3f0e1.png
E5K-1F35-630 | https://etke.ru/upload/iblock/de2/9ecwqw1r9y7g5wsgs4qanp77go9t8xvq/64037bdd3d0025f99a035619d5929beb.jpg
E5K-1F35-800 | https://etke.ru/upload/iblock/5fb/d91tx16c30u3sq5ex2ybczs5lexw2ehs/7ed67f1799d287349415fce7ee6295e0.jpg
E5K-1F35-1000 | https://etke.ru/upload/iblock/16b/0qklsbcr5ujcqhc9gydbtvnvwtcnz0r7/e4b979a60ba1eb7ae6005f0c9dd164c6.jpg
E5K-1F35-1250 | https://etke.ru/upload/iblock/ecb/42xh1nh4vc9poxuvqy3lxvcyonmm1b1y/c30e6e666d10068250f13e3f736d72ca.jpg
E5K-1F35-1600 | https://etke.ru/upload/iblock/551/wt5a2ug7jsq9lkocpmvkl2zcjko2vav3/c2177bdb1f0d1a04b9ed8f5759c133a6.jpg
E5K-1F35-2000 | https://etke.ru/upload/iblock/acc/4111hhz30ggnkjsy8hrlpa74jgw8l3ao/53e1b626aa541147f385b10e7d612f1b.jpg
Е5К-2L35-2000
Е5К-2L35-2500
Е5К-2L35-3200
Е5К-3L35-4000
Е5К-3V35-4000
Е5К-4V35-5000
Е5К-4V35-6300
02.02.04 Воздушные автоматические выключатели стационарные морозоустойчивого исполнения
E5K-1F35C-630 | https://etke.ru/upload/iblock/0da/5as1gr6jaww5pcgfvcbx6o6m84a8quk8/o6z79r1mlphujy6nhdpet0duq1jiytyf.png
E5K-1F35C-800 | https://etke.ru/upload/iblock/077/fy65tut16s1c9xvzh77q1r0ypfcdqglv/o6z79r1mlphujy6nhdpet0duq1jiytyf.png
E5K-1F35C-1000 | https://etke.ru/upload/iblock/eb5/rqn0akcwkg0h7xjyru7l81zlpkie0iik/o6z79r1mlphujy6nhdpet0duq1jiytyf.png
E5K-1F35C-1250 | https://etke.ru/upload/iblock/14e/n16r0k1j2ibnfjt2z33b5wyf7wdrwt96/o6z79r1mlphujy6nhdpet0duq1jiytyf.png
E5K-1F35C-1600 | https://etke.ru/upload/iblock/c76/4nh12z8oxbov4yw8cc3rybqpngw5eqn9/o6z79r1mlphujy6nhdpet0duq1jiytyf.png
E5K-1F35C-2000 | https://etke.ru/upload/iblock/0ba/ibzdy7quxjren06pvx6au5ijc7oiu2l6/o6z79r1mlphujy6nhdpet0duq1jiytyf.png
Е5К-2L35C-2000
Е5К-2L35C-2500
Е5К-2L35C-3200
Е5К-3L35C-4000
Е5К-3V35C-4000
Е5К-4V35C-5000
Е5К-4V35C-6300
02.03. Ножевые плавкие предохранители
02.03.01 Плавкая вставка габарит IF-000 и ППН-31 габарит 000
IF000-25 | https://etke.ru/upload/iblock/3b5/ghkmldmjp0zhatiztyphjigjabbedqrt/1014ad17f39934eae3189badfd2e2e4c.png
IF000-32 | https://etke.ru/upload/iblock/0e4/5wtjgqdq2a6chspuz7gnaxi0vby811h1/9960624c23837ed26ced2a72fc0dbde3.png
IF000-40 | https://etke.ru/upload/iblock/c70/tcehzowml7df17n7c92pi3opwn0vzdmf/bcc19bc6ee3c512bea717b5144ba7619.png
IF000-50 | https://etke.ru/upload/iblock/14c/dqi3hahfgj6lcmck31wa6kwiqua43td1/d9eada60c5f003a195f44d3acdcb0236.png
IF000-63
IF000-80 | https://etke.ru/upload/iblock/714/lqmy3k0pdc16bxnd7to3f3jfw4kt00kl/68ee82bf7521534c79fe44603624ad5f.png
PPN31-000-25 | https://etke.ru/upload/iblock/fc8/1ot9bj47d0499x6h8fcl9u9f41t9rv81/e14afaa480a1df01720a6904280af363.jpg
PPN31-000-32 | https://etke.ru/upload/iblock/39b/z51o22jc64moursi3y4d8uct4rvq1384/1059dd547119d0e51f05b9f5cb7c2744.jpg
PPN31-000-40 | https://etke.ru/upload/iblock/56f/bstlr2zbpoyep6k3uhs5ncqmu675x41p/16e1046e954ff3815bf8dbac2f6a4572.jpg
PPN31-000-50 | https://etke.ru/upload/iblock/e1e/9ogbs9is45bv3yagb19eaqwes04xqb6m/01910fc73af14c624f951ad0a3dd08b8.jpg
PPN31-000-63 | https://etke.ru/upload/iblock/9d1/i7qeoiwup618oms98y4hwuz1gtmmarlb/98c890ede1cd101e374619e5ff397145.jpg
PPN31-000-80 | https://etke.ru/upload/iblock/500/ro0m9sczdgx6njra5acb8pb8thz4xyjz/2679d2f780f2418f4f2553f560ab7570.jpg
PPN31-000-100 | https://etke.ru/upload/iblock/16a/y6e3pbk2z2ey79thm65oxw0y48us909o/a7c0b0f86e253f51e481ab74176a9d5a.jpg
02.03.02 Плавкая вставка габарит IF-00 и ППН-33 габарит 00
IF00-40 | https://etke.ru/upload/iblock/b4a/ivypafj4wyflqly4nyev3g5dffk0gipd/50e651c21129bbeb6679093973d09c8e.png
IF00-50 | https://etke.ru/upload/iblock/a38/k8c5cqene0mc4emq9rcshaysllfuy8am/1642e00c51a9d6163e0d3530a2b580c7.png
IF00-63 | https://etke.ru/upload/iblock/f07/18oq90bh3uq6j9oxr3ach12jng65hznw/598f0b96b67c86c723436c7ef3e45b01.png
IF00-125 | https://etke.ru/upload/iblock/622/p6fry7wybti6v7eby2txhap1rbwf4dei/0827c307b51aec4d41f1a4fc16fface6.png
IF00-160
PPN33-00-40 | https://etke.ru/upload/iblock/d05/1lios9l1bygi6a35t1swqjvd5kyk93yd/e23516a51847c4883b75511ddc7c32cd.jpg
PPN33-00-50 | https://etke.ru/upload/iblock/b57/81vifq31gggi8eqbc3tai6ohqztju3vc/58711484ce3bfc90658b7152fd33ba30.jpg
PPN33-00-63 | https://etke.ru/upload/iblock/9ff/sw25mdvtalm7v9hwstnvuets468bpv08/bbd7b32f88769fdcde3a2d371ea05b12.jpg
PPN33-00-80 | https://etke.ru/upload/iblock/054/dw99onxloh60uhp6vrh8gav2nblm7h0n/9dd8267c0a81f49f22baf33b65f8f59d.jpg
PPN33-00-100 | https://etke.ru/upload/iblock/d95/icqljojhg1qyrl5hr4j2owvwsetoeiye/fa032cca06194121ecc0cf5e8ae45695.jpg
PPN33-00-125 | https://etke.ru/upload/iblock/24a/e03ddudo2qkun827zilakukwqn3nwq6u/46ab1ac84a134ee66c5f69b7b9cc887a.jpg
PPN33-00-160 | https://etke.ru/upload/iblock/2be/gzi18gpqx8ffvsfwpu3n8dgg0yhdx58u/61f42afe949fd72959b27baf727b5bdc.jpg
02.03.03 Плавкая вставка габарит IF-0 и ППН-33 габарит 0
IF0-63 | https://etke.ru/upload/iblock/c2c/6z9i9r3j3dqf62d5t2826hfqetilwk8p/a32523949a6ccb01b577abf34342f8bf.png
IF0-80 | https://etke.ru/upload/iblock/1f6/3ordv2dasy80fdsw7o6gmov2v45cl78v/9d342c0a4d39ab1fac062f3cc8067653.png
IF0-125 | https://etke.ru/upload/iblock/208/28nt1t5uc264lwlx3muuw7pijvnh6zfs/e9a46506f35fbc62f1d7f88a8fdbae69.png
IF0-160 | https://etke.ru/upload/iblock/725/ankeymdgmt3cmjdbrmgis4be70ihfbqv/8b454d69a6f0604df734fe7753d1a2e6.png
PPN33-0-63 | https://etke.ru/upload/iblock/a6e/12lb85ry5zgu5pmk0ti1vgk823g6sou1/3429d902d8a2b015a7b053d1f1646434.jpg
PPN33-0-80 | https://etke.ru/upload/iblock/4e2/b6qigskk3p1jy3amg98zjbpgb035u7vs/f3dbb9336f7a04eb280274d347926b78.jpg
PPN33-0-100 | https://etke.ru/upload/iblock/a86/7tk8uxitvefx131cqcb1aerm4hwrr7pc/fba12a1949bcef24faa7c0c8c9356e68.jpg
PPN33-0-125 | https://etke.ru/upload/iblock/8e2/b1bv78ze20qg81tcb0ltgkwnkworg47k/5e85bd2e1c615e501594ab7bddde504f.jpg
PPN33-0-160 | https://etke.ru/upload/iblock/f75/w0en1zyqa124sfe0yeyg3hqnj5tdzusj/aef95aadaece3bf90379f46fc94d7542.jpg
02.03.04 Плавкая вставка габарит IF-1 и ППН-35 габарит 1
IF1-100 | https://etke.ru/upload/iblock/56c/1tsgb4amp28b8k48krc0jcj9n8117t11/4d20ce9e51407368cf4183931ea36f10.png
IF1-125 | https://etke.ru/upload/iblock/c3a/wj3u2lh5whiwegzlmyqzl99x0lpt3buw/d5bc2dc65164376bd628af752fc128d7.png
PPN35-1-100 | https://etke.ru/upload/iblock/7a4/xhjj6euyrkkim15exsq76g42qj2re1rp/903174707f55cc5d1e76aa0c9edf4edc.jpg
PPN35-1-125 | https://etke.ru/upload/iblock/187/0g0uevyb2uh56i9i4itpwtbeat5wv2sj/3b71da780e4ca622f3a10762fe581d53.jpg
PPN35-1-160 | https://etke.ru/upload/iblock/dc3/zltcmj96igyplc9z674x9syqrr8uwbql/ea065444eb3b4d471b85af565704a498.jpg
PPN35-1-200 | https://etke.ru/upload/iblock/8f6/i4x075g9fva3t63juqpuvmrrhuiy1yon/c17de7106e62b356e18be3d0f17ad6da.jpg
PPN35-1-250 | https://etke.ru/upload/iblock/b24/g0thsz1a9rpm40navscsldamgcxc9xkp/6c7f1edb89aaf81277e7ca4b90ef7945.jpg
02.03.05 Плавкая вставка габарит IF-2 и ППН-37 габарит 2
IF2-200 | https://etke.ru/upload/iblock/5fc/yfmyf9se07rk48ifeywbvcge6l2ubccu/b5c4348ad2ff64f487efe56cad374746.png
IF2-315 | https://etke.ru/upload/iblock/8b9/khcgvu8z2q09fzwm3gto1g3g0r5p5y9k/b5c4348ad2ff64f487efe56cad374746.png
PPN37-2-200 | https://etke.ru/upload/iblock/b3e/48jf6af4g5cwne5yfmfk364y0d3jffru/c2183087cabbe50fe9a75a37099a726a.jpg
PPN37-2-250 | https://etke.ru/upload/iblock/afa/d29c6jq5la2gblotwf1mqntmbpjusoei/3344e6bfef8b6d748a49d6cc8dced431.jpg
PPN37-2-315 | https://etke.ru/upload/iblock/f62/f346qtqbulpr256apuld1mo3lgont3yn/0844dcabdee5cdab2fb9536f3abb9596.jpg
PPN37-2-400 | https://etke.ru/upload/iblock/ded/34n61f4lochahuhoqbghfercql9m4ejq/8de54a781f433c43558cb0dbe2bd14fb.jpg
02.03.06 Плавкая вставка габарит IF-3 и ППН-39 габарит 3
IF3-400 | https://etke.ru/upload/iblock/4c4/292852o4ail102c4rdp1m04pm6il7q56/870f49cc30e11f308e2b1d26c094ef19.png
IF3-630 | https://etke.ru/upload/iblock/e07/yf2ubxm5zocwmvg06yd0uy4ho2u6x1t6/ac0a00eb93adceaf010ee5f9b8b02dfa.png
PPN39-3-400 | https://etke.ru/upload/iblock/386/kpf38roh6d5lrjt6pgfyqtjpa0z9xwzc/555ab41761ee9afd120c21683bad6240.jpg
PPN39-3-630 | https://etke.ru/upload/iblock/c75/eie467ltjkjc92camf286l3ke9b54kis/36a2dee6dcc3dc27f51a73f5e3219f8f.jpg
02.03.07 Плавкая вставка габарит IF-4а
02.03.08 Основания предохранителей IFB и ДП
IFB-0 | https://etke.ru/upload/iblock/50e/p3tbstfbx8zs5s2d2myhdkuczvvedcn6/05bb733d43ef99feea61dc83a29e91da.png
IFB-2 | https://etke.ru/upload/iblock/25f/sz69yn63xd0vfvqgti06fndagg7d4lxo/f07adcf66cab200b4af6125553b944b9.png
IFB-3 | https://etke.ru/upload/iblock/dc3/8kdb73ov84b6t2eqbke3ns275via6kcn/0f6bad72847217726614f5c950e27787.png
DP-33-00 | https://etke.ru/upload/iblock/95c/pliyhboourdkzqsclqdo1oqnyvg8dtvg/a2d6675dfe1313c65aada151c67ca9c4.jpg
DP-33-0 | https://etke.ru/upload/iblock/51c/zbtuswrn2wvqt7ja67i34ecmaiavjm67/40906774669f24dd67a801917dfb2a31.jpg
DP-35 | https://etke.ru/upload/iblock/9be/3rnr5tkcbe1cvn8sa86b2dy12w9bo7bd/ddaed35ca382b2bb93455a6c0edc0657.jpg
DP-37 | https://etke.ru/upload/iblock/5ff/n5730xd54832d69mjdad7640rrtoa7vg/2439d126798814ebbe6184d7088a7b7d.jpg
DP-39 | https://etke.ru/upload/iblock/817/tgkl6de69ghwbn1h2ugredpkqsxgaeao/8124ffcdcd5ee3fad592d1069189789a.jpg
02.04 Выключатели-разъединители открытые SD60 Серии Effica
02.04.01 Выключатели-разъединители открытые SD60 Серии Effica
02.04.01.01 Выключатели-разъединители открытые SD60 на 1 направление
SD6011L-100 | https://etke.ru/upload/iblock/2e8/82cv588j1hxmv15dapkqva62xym0bkg7/bab89e6b0f6872a4c190a656fbe4c378.png
SD6011L-250 | https://etke.ru/upload/iblock/051/0fyifreuhkzoo1iemnppdump1eu1f397/eee5a4cfe5f3b25ea75150d4cc2fe22f.png
SD6011L-400 | https://etke.ru/upload/iblock/0e1/u22f6nuofc1ldppv92eu0ov9a69ibxyb/c31dfe6ee336e13292092403b03f1ebf.png
SD6011L-630 | https://etke.ru/upload/iblock/752/c0fwmyvcl6jy24yh0er98lkb4m9j3t9u/e1860bfeefcefa878a1d8d5859eef311.png
SD6011R-100 | https://etke.ru/upload/iblock/51b/c8yl15cb3xkad4fekd0pbzan533huqvm/d6868f90f6a993e28db512da11723c18.png
SD6011R-400 | https://etke.ru/upload/iblock/99e/15gjnhr0753egilv70tn14meibi9sk2l/0999bcbe356041b084100fd0eaa23a1b.png
SD6011R-630 | https://etke.ru/upload/iblock/aed/84zk3yzy8cu60thq3dtnb8fbs9lk3zcx/36e1b6f1aa9e7b4f854d563bd39cfe7c.png
SD6012L-100 | https://etke.ru/upload/iblock/1d9/d9xyeaqhjdbnyj9etuvk7jo80x54cz2r/f3795691533bfc38bb7d050efb7e2d1c.png
SD6012L-250 | https://etke.ru/upload/iblock/7dc/frdv6pufrl1hwndb9zey8u5f4poppoqt/8153c9fe4234d86f8eb278a52f0d2f58.png
SD6012L-400 | https://etke.ru/upload/iblock/33a/v4m8gmdcgyy9gn9qfz8c943iobemoh2j/75f503737dc7695fd6ce4d6b51371e88.png
SD6012L-630 | https://etke.ru/upload/iblock/db8/a3wzu87k2vpk0bsjel9ziwkip95w71b8/bf0680663c51761cb077f8716b1c3c64.png
SD6012R-100 | https://etke.ru/upload/iblock/47a/d2236g3bgcryn3g2sy37z838gotuyj9i/4a3eff6dac79e408a20fa30323e9e262.png
02.04.01.02 Выключатели-разъединители открытые SD60 на 2 направления
SD6021L-100 | https://etke.ru/upload/iblock/f74/3c2yao3vqbcug27975fn5ygd8njdhh79/14597a90cb02a866a614b6c5b9612138.png
SD6021L-250 | https://etke.ru/upload/iblock/180/hzkbfrziezx8nzuwsxu5hdvqnbi93dkb/d42a4055020ad5770f23428cd3db6d7f.png
SD6021L-400 | https://etke.ru/upload/iblock/8db/a2ol5mu3ltmdhggeoca4g5tji3etffd4/c380f3e062474e0cb3a5cda36035eb49.png
SD6021L-630 | https://etke.ru/upload/iblock/d61/fdlke23zn4vrx0j3ks9jpzd1z45dpip3/124b5efde09cb164cbe52c33866303bb.png
SD6021R-100 | https://etke.ru/upload/iblock/e26/j33th9peh23zuv0oxuerud31s9svab23/94175097db44a28508c2894cf5a5ef8f.png
SD6021R-250 | https://etke.ru/upload/iblock/eb1/3mocxklzt29n8h4ymaggqurzk7bs0k28/dc37e5a4e4a4cbb55c16f7f46919179b.png
SD6022L-100 | https://etke.ru/upload/iblock/43e/yxlgcn19l0bbxbcd0596t4j0pwkju59v/c1b5b9b1f18168c6164a765e801d66e1.png
SD6022L-250 | https://etke.ru/upload/iblock/346/d2so8o16pi0wlhgdi5yvnyho8d0jraqz/94c69923c009f48d6c39eef4f99c2632.png
SD6022L-400 | https://etke.ru/upload/iblock/28c/6oh5z7dicgae28jevlyk1926c53xv513/328942acd71d36f15421f2ced7508ecf.png
SD6022L-630 | https://etke.ru/upload/iblock/8ed/qcvotmgubpc9v7dhtmlp0t2ahqei2fnm/f8faca78d4a937efca925390741978fe.png
SD6022R-100 | https://etke.ru/upload/iblock/734/l6k73siq7ih7drrl5akkq3g3ete5z0pi/c32aa9cccc0e7d78acf64176be21d7ae.png
02.04.02 Выключатели-разъединители закрытые eDF60 Серии Engard
02.04.02.01 Выключатели-разъединители закрытые eDF60
eDF6013-63 | https://etke.ru/upload/iblock/828/khrs19selb5phqtxb1mqx11r1kny1odr/1896600cb218f9660681e2baf10d79f9.png
eDF6013-100 | https://etke.ru/upload/iblock/b9d/vsedrksmr5c7pyexsd88rrbh1c2065xt/07c9e6f229dc0170ef0b6a9d762b4ecd.png
eDF6013-125 | https://etke.ru/upload/iblock/a6b/s4y4khqp5ti36p0gamx85n9ritjhwy2j/4d760fe26c4b06f5f4ae9c6eca31e969.png
eDF6013-160 | https://etke.ru/upload/iblock/383/d7soyb30vna14httijqwhvd4c7eu5fn7/8d1b5425adfe21c80b18b62d8c9ffb36.png
eDF6013-250 | https://etke.ru/upload/iblock/e0d/uyzie4sz222bykjaiv5j3aq8yn39y0ze/fe2c9b9f4e6577f611962b8dd60211c6.png
eDF6013-400 | https://etke.ru/upload/iblock/22b/fphakzpspue12p7pw4ckhokrkn8bnr73/863857282b26586a22007e1b4bc3470a.png
eDF6013-630 | https://etke.ru/upload/iblock/9bd/zcpgc7yo9he0pdzawhxl3sjlxb9ns97m/2677f3cb428d1af1a31f3815fc6969b5.png
eDF6013-800 | https://etke.ru/upload/iblock/87b/8pcbnpf5o0jpo9alkiu7h9jvl9p3dwzm/b83e8f00b810790a99de45609daba456.png
02.04.02.02 Выключатели-разъединители закрытые eDF60 с выносной рукояткой
eDF6023-160 | https://etke.ru/upload/iblock/dd5/xylxxmw7e4j7hdollhacqqba7umw0e7i/4bd99d020921258d77641cf26247cd09.png
eDF6023-250 | https://etke.ru/upload/iblock/684/n2fk1umx4lgwf7e5l1mt1t83odwpd4sl/4c3bf271c3f60f04168c89853bc5ce07.png
eDF6023-400 | https://etke.ru/upload/iblock/63a/para3p1u1s5fb5se1ajs3s788cqe1xxm/a470f2b4c180b0d14b4878a113532ad4.png
eDF6023-630 | https://etke.ru/upload/iblock/d53/hnzdz6hxirm2m253xv0cyw57o4ay8cx8/37f1362b7c9fc8be54067c487414a4c8.png
eDF6023-800 | https://etke.ru/upload/iblock/94b/6u5e0j7mrepuyghyyf0292at5j362q4q/840585aa84481726e4c64a7030b1de53.png
02.04.03 Выключатели-разъединители откидные eDH60 Серии Engard
eDH603-100 | https://etke.ru/upload/iblock/f2c/ie5okv0ndko33ofa41nc3hgsshlrpbdw/ea6be1c2e2a0d5857e69d37cfc088c52.png
eDH603-160 | https://etke.ru/upload/iblock/90b/bn9f5jx2xib5pwiz40r1tedf176vko6c/428e62f0f0e22699f343ecc764d0ab34.png
eDH603-250 | https://etke.ru/upload/iblock/9d5/ljl6fpve3ao90mc9a70u2lowiayl5fhs/b0c3b28ba9486298539a6e6a53d42d7b.png
eDH603-400 | https://etke.ru/upload/iblock/725/nclwwx3er6bvnwwipemtrb22jgise2iw/214d810b3694dfdc75fc8d19685071df.png
eDH603-630 | https://etke.ru/upload/iblock/b56/fw7cphk6re0vy4ojzqxjfbhmm1npi9v8/78151bf93d9bcfa9cddb4a8dd18b8411.png
02.05 Устройства автоматического ввода резерва (АВР)
02.05.01 Устройство АВР с электронным контроллером ATS-01E
ATS-01E3-63 | https://etke.ru/upload/iblock/f9f/948l2fkw4xt77fpz6prea02kc87p0k3j/814e747a18abb1168fd3cd80c527d81d.jpg
ATS-01E3-80 | https://etke.ru/upload/iblock/a9e/lg8d3bhu1knu59y0mejocm3z6fato580/e2656103902bd6cbeaae3744d01cf83e.jpg
ATS-01E3-100 | https://etke.ru/upload/iblock/37e/l51ebnk3y28v5n6b30q66fwuf4uodrfl/68b28e73ab2acf75c0ccc16e4c1ca2c3.jpg
ATS-01E3-125
ATS-01E3-160 | https://etke.ru/upload/iblock/f10/d5jf9p2p2n2cmmle5m7ju2gns3bzkk3l/95ab9524ef8ab66b7829d6da4a3b2f3f.jpg
ATS-01E3-200 | https://etke.ru/upload/iblock/dce/uh4re3zmlmcs0aksmrslugt0jaz77iph/0a423010985d16267e953f683536d8f5.jpg
ATS-01E3-250 | https://etke.ru/upload/iblock/f4f/yt2wrnc0itat1pzth0uzgjonh0l1uw4q/7bf8377c440f310f244b4ddcf456e19c.jpg
ATS-01E3-315 | https://etke.ru/upload/iblock/25b/6t8qo29vu955aahfdmh9lu7hpjmtxd38/623397712f0bcaa7fdf575270324bcde.jpg
ATS-01E3-400 | https://etke.ru/upload/iblock/480/a1t6uxbb2qqwd4j18ysjxo6shkb0v80o/c348c593d3b845af31aa4bdfaa81a647.jpg
ATS-01E3-500 | https://etke.ru/upload/iblock/d87/5oog6q1c1kzmhc2fl82fiwg0cnqsru1y/dbd7072d816b9e2d74ed67aea0cd8c7e.jpg
ATS-01E3-630 | https://etke.ru/upload/iblock/492/mlptori9q5aun93tw09o48cnh3n8ov82/54683e772fa7d0404bc35f1a4508cb40.jpg
ATS-01E3-800 | https://etke.ru/upload/iblock/794/gjcxmi47qngp48gk0ozsmfh670k02z7e/2bd5debf39b67514b964a6a863260582.jpg
ATS-01E4-63 | https://etke.ru/upload/iblock/272/awdkfm1njjn9iwtxhilv8lfvn86onkzv/b96f865152ef1ba4b54214aad566f671.jpg
ATS-01E4-80 | https://etke.ru/upload/iblock/c06/8zkmu7dqtietsfgteqx3emaumulvz015/ff83c43efe6229df3ae6ce91b19d2bbe.jpg
ATS-01E4-100 | https://etke.ru/upload/iblock/3dc/h61oquax2xp2g8n9ujja0auxs1diwwqr/23e97d3a17c2d2d44f43526aac19acb9.jpg
ATS-01E4-125 | https://etke.ru/upload/iblock/29a/6ud3y46he80gmsrsm6zjp2lfd18btw5v/6a3dcf601b97579f6f6214fc524ec05e.jpg
ATS-01E4-160 | https://etke.ru/upload/iblock/d51/vk7ns3ofsyqffsztaq3ifphtlwa1s8by/969981b4724c1c2a23e4022d97bb391a.jpg
ATS-01E4-200 | https://etke.ru/upload/iblock/25f/xbr8iwiokszxfyjifur8md0bm9iln2mn/9515cce929cbe4b5a6def85dfc7035fe.jpg
ATS-01E4-250
ATS-01E4-315 | https://etke.ru/upload/iblock/71e/yr1tuqqvo4vv4e2hje6czcd5kszw4zq5/f1fd048a29d0ac9d39d4dbe52bc2b548.jpg
ATS-01E4-400 | https://etke.ru/upload/iblock/74b/w5mzb940bsd0dc7nr46bdgzu7a3vcpf1/740df4f325f89bb674b4b9a1be0ab3ce.jpg
ATS-01E4-500 | https://etke.ru/upload/iblock/b0c/3n1nv777xiv1jvp5t9o6usbdknuqnsf8/43ac0aa11dd7c10489f8210c86a1b1ea.jpg
ATS-01E4-630
ATS-01E4-800 | https://etke.ru/upload/iblock/dd8/47r0zhl43dnm39aesipavf7kqmzvvrbg/58fc1788aa279d2b4d237054c103df5a.jpg
02.05.01 Устройство АВР ATS02
ATS-024-16 | https://etke.ru/upload/iblock/c08/s2vbyvlcfisvul2288428fcugg8nvkbh/da37b4fb4bfe53afee1db5f2980f2ad2.jpg
ATS-024-20 | https://etke.ru/upload/iblock/4b2/qhdyit4ngrkggzi83dgzwpcgqgd8rn2n/a0446032f2d3fad096c8a864742e2042.jpg
ATS-024-25 | https://etke.ru/upload/iblock/f41/qls8l8aekuvvi8oh2i9xkbu5bmdip59c/2426f11fa47d39d12b34a7158c30b740.jpg
ATS-024-32 | https://etke.ru/upload/iblock/47a/1ga2yzd9a3b110sfb2pmfr2plzxmbnvz/b0081554f15ab7801be225f12c401f20.jpg
ATS-024-40 | https://etke.ru/upload/iblock/53f/ap9mthd5qkp8ibvs4mg9qsl5avcmul8m/b042be7d7b90199995d6709774768cd7.jpg
ATS-024-50 | https://etke.ru/upload/iblock/acd/tyespq2e239g52b1n85ynoms8opw7ay8/2ae44a8fdab2501ef67755463b687925.jpg
ATS-024-63 | https://etke.ru/upload/iblock/0d3/0khre2wqqtev4m0oacg281s9a50w0gss/560a5a43d0b274a4a379ae8ff6139e76.jpg
02.05.01 Устройство АВР ATS03
ATS-033-16
ATS-033-20 | https://etke.ru/upload/iblock/2d2/nq97rrrbdduhpok103bvuu0auswabdoz/c082d1acec13deabb2c1502a08dad156.jpg
ATS-033-25 | https://etke.ru/upload/iblock/c36/8aqs2zg31mq7rl16tltozmwd7edowgsy/5aa0a271307abf145c847b707229220d.jpg
ATS-033-32 | https://etke.ru/upload/iblock/f5d/5teyvijyw4wj1ribqmd0v31yzriy8gns/4c4b2078ce25675686011507dd4d15f1.jpg
ATS-033-40 | https://etke.ru/upload/iblock/dcc/56ow29uqbopou40w3eg5v1sl89t26msp/3bca934fcdda58be62816d66248a2502.jpg
ATS-033-50 | https://etke.ru/upload/iblock/56b/6tomt8oq31xve0qcb9ln00vurt9kutaw/62a9b6a70b110e784ce2c735ae78c150.jpg
ATS-033-63 | https://etke.ru/upload/iblock/ec1/ua1was56mhcgajlk37ghszfl4phx9fdp/b0f766a4de3b645a756b239edd2b3250.jpg
ATS-03U3-16 | https://etke.ru/upload/iblock/578/bl52qrpwczlmohiqpsix3ntfx8q8aku1/o6z79r1mlphujy6nhdpet0duq1jiytyf.png
ATS-03U3-20 | https://etke.ru/upload/iblock/337/gdg676ldzmk1xl3wczzogwonv89ct1jb/o6z79r1mlphujy6nhdpet0duq1jiytyf.png
ATS-03U3-25 | https://etke.ru/upload/iblock/608/w8oqyqyurvqgsttilo3uga03kv3drbo4/o6z79r1mlphujy6nhdpet0duq1jiytyf.png
ATS-03U3-32 | https://etke.ru/upload/iblock/9af/3xii2cdgs50kdgf0cov5o1oujgn059sp/o6z79r1mlphujy6nhdpet0duq1jiytyf.png
ATS-03U3-40 | https://etke.ru/upload/iblock/053/su8zt7jjlxnutxl126d7haxowoce1gok/o6z79r1mlphujy6nhdpet0duq1jiytyf.png
ATS-03U3-50 | https://etke.ru/upload/iblock/867/kmoebrbn20ux5avaog9ss2h0pz35w7z2/o6z79r1mlphujy6nhdpet0duq1jiytyf.png
ATS-03U3-63 | https://etke.ru/upload/iblock/341/4u4k4ah0qb75fvic73bcw4rtp0wqjuc8/o6z79r1mlphujy6nhdpet0duq1jiytyf.png
ATS-034-16 | https://etke.ru/upload/iblock/34d/pl0fq801r6dl28phne95frg8p4op40zi/98cc8443fcd0bcfc5af9c8a64aecc7b8.jpg
ATS-034-20 | https://etke.ru/upload/iblock/cde/vto1sbbqde1lem0mbw2usaxzm31ckbpk/9eea52a4a576d5f5f902f49fea6ce75d.jpg
ATS-034-25 | https://etke.ru/upload/iblock/abf/imcopzw32xv51gezurepzm3rpw50t1uj/c65844c93ea479639fe6707ea66d09f1.jpg
ATS-034-32 | https://etke.ru/upload/iblock/952/74z5p1oe4o6dpcj2fpb0v8bci3ft2vir/05f362a41018f1c32fbddbab900a2113.jpg
ATS-034-40 | https://etke.ru/upload/iblock/f53/egernhxcgl7x43iv6e5jjiderog1hdm8/fb4dbae0830ff03f8ef44fb644c45a50.jpg
ATS-034-50 | https://etke.ru/upload/iblock/7d9/u65kp1or4i3y7q84d3xt76x90totx7t0/64897ff8e24fb61279394fdf3e6bda3e.jpg
ATS-034-63 | https://etke.ru/upload/iblock/9a5/kmr8jx393ie6q52xwpumaj2qjxvsfwpe/1f293dc15b1618413ed1d1ca36a588cd.jpg
ATS-03U4-16
ATS-03U4-20 | https://etke.ru/upload/iblock/c4a/ozv2smmt59bqs9lf27mql3w6lussdvt6/o6z79r1mlphujy6nhdpet0duq1jiytyf.png
ATS-03U4-25 | https://etke.ru/upload/iblock/9aa/h9ccshhucr8v3ovaqgql0gq263vusqxc/o6z79r1mlphujy6nhdpet0duq1jiytyf.png
ATS-03U4-32 | https://etke.ru/upload/iblock/293/j7l8k6g9crn36qls2rwpg0yr8jxkh5pd/o6z79r1mlphujy6nhdpet0duq1jiytyf.png
ATS-03U4-40 | https://etke.ru/upload/iblock/91b/av6cpg2tomcqw040kemz5i5gmykmjm7l/o6z79r1mlphujy6nhdpet0duq1jiytyf.png
ATS-03U4-50 | https://etke.ru/upload/iblock/ac6/n1k7eh772hocbmjz7qzx3ey61he1bpdy/o6z79r1mlphujy6nhdpet0duq1jiytyf.png
ATS-03U4-63 | https://etke.ru/upload/iblock/f33/jvjbldtf1sdivg7mx54dlimn04hqz019/o6z79r1mlphujy6nhdpet0duq1jiytyf.png
02.05.01 Реверсивный выключатель-разъединитель с блоком АВР ETS01
ETS-014-63 | https://etke.ru/upload/iblock/861/tu41vwnb0hivh3mgrrk1k4nptgpn3w7t/010634a98a5e3673ebfda0af03ce1bc6.jpg
ETS-014-80 | https://etke.ru/upload/iblock/578/w68m6grdojr47aasxbpkau6tk3k2dc21/c15cee0c0b1edef7eec2a8a48b246d48.jpg
ETS-014-100 | https://etke.ru/upload/iblock/42b/fykis5p5hjgkywvnd3bj2h6kx6eo12xr/a1bdbf74c3858ceff09c7fa23c65e993.jpg
ETS-014-125 | https://etke.ru/upload/iblock/798/csrfwdrjh65dpjhdo9ane8j5jzp2f2k9/b23bdd97a434fd787e7177b21d7204d1.jpg
ETS-014-160 | https://etke.ru/upload/iblock/db0/jnz5k0m5xmxvstol1qhft0d5x1qg8pjl/d8a19e9fcbd3ddd4c6e72e4a330c7ffc.jpg
ETS-014-200 | https://etke.ru/upload/iblock/19a/8va8rnrkeih19ll4wtqflvxfb3rn6ydb/122d0fca0c9f1b09e27b6e93dab23537.jpg
ETS-014-250 | https://etke.ru/upload/iblock/56e/j83opkuq5wjzmeq5n8bzkme4cshykb9v/e623eef004dd9b2d67b87420929e2bd8.jpg
ETS-014-400 | https://etke.ru/upload/iblock/c0a/f7kvgu0hpxw637irqefe4umtxs2z6m73/9865aed7c7b2b3d7c7d9ef25cfdad6f6.jpg
ETS-014-630 | https://etke.ru/upload/iblock/840/twgi84f4jwz3biiozp54karzpxdadudf/3f4441c4cfc5593e6b10caf2dc3ec67d.jpg
ETS-014-800 | https://etke.ru/upload/iblock/781/mpsfigtqyrxng9og7c4vl5b46rwpji0q/e4cf34d5f1d648ae19a08bb74fb4e373.jpg
ETS-014-1000 | https://etke.ru/upload/iblock/f00/7mxn7lzusc7wbvx8pzs9aly0yr2bxh5i/c2822409aaad15e24dea986b96a28b41.jpg
ETS-014-1250 | https://etke.ru/upload/iblock/6bd/5t31sedf1bqitq4877kq2xkbna7w52ps/191bab49fb0d558fd3ece2029540bcea.jpg
ETS-014-1600 | https://etke.ru/upload/iblock/7e4/ljmkyvh0rsihitskqbx0x0vgd60pfe37/6cffed2d6cd6244dc06f7f39d699888e.jpg
ETS-014-2000 | https://etke.ru/upload/iblock/b6a/paguntu67o87d375ciwb9xjsa6mdkoyo/5f20c8e528cb0d8c09c9d31d59a08d41.jpg
ETS-014-2500 | https://etke.ru/upload/iblock/98d/xpa13lxtan7ksdytqactlma62ghdo3kc/aaa23b02a2932d8c071e9424a0e92ec2.jpg
ETS-014-3200 | https://etke.ru/upload/iblock/43c/dd1aytklfuunrb2s6123pg5midzjkqcc/ea12f5e013cb9eeb4cf59235c3c0bfe3.jpg
ETS-01U4-63 | https://etke.ru/upload/iblock/fba/kxcitutwiruqtvtsqaz1ukfx76ldzmmh/o6z79r1mlphujy6nhdpet0duq1jiytyf.png
ETS-01U4-80 | https://etke.ru/upload/iblock/736/nlqaikuch56nbyqq2hicf8pp6bfw2ywd/o6z79r1mlphujy6nhdpet0duq1jiytyf.png
ETS-01U4-100 | https://etke.ru/upload/iblock/76f/pea6s280k8xxxnazpf33cg8v9r5eho2v/o6z79r1mlphujy6nhdpet0duq1jiytyf.png
ETS-01U4-125 | https://etke.ru/upload/iblock/02d/vtzsdxu2mnf7nkxxxgkn2cevuamhd2ug/o6z79r1mlphujy6nhdpet0duq1jiytyf.png
ETS-01U4-160 | https://etke.ru/upload/iblock/546/u749r7tmgl8xiowaew7te0fkbwxzj1gj/o6z79r1mlphujy6nhdpet0duq1jiytyf.png
ETS-01U4-200 | https://etke.ru/upload/iblock/f23/t073imy7k69x64s54yrrkxkdz98ovrfy/o6z79r1mlphujy6nhdpet0duq1jiytyf.png
ETS-01U4-250 | https://etke.ru/upload/iblock/d39/olkpud6xdzzka20riuwjtn2qhh40hly3/o6z79r1mlphujy6nhdpet0duq1jiytyf.png
ETS-01U4-400 | https://etke.ru/upload/iblock/620/x6skhjh9jgcqb2flc5dj8tltmdt2tjpg/o6z79r1mlphujy6nhdpet0duq1jiytyf.png
ETS-01U4-630 | https://etke.ru/upload/iblock/b8a/il2h2dlbqtq3amyqn217u0isdxldpzvh/o6z79r1mlphujy6nhdpet0duq1jiytyf.png
ETS-01U4-800 | https://etke.ru/upload/iblock/f54/pxslqh1lskynzqujes2axb3kbuc7hky6/o6z79r1mlphujy6nhdpet0duq1jiytyf.png
ETS-01U4-1000 | https://etke.ru/upload/iblock/db0/xvt1mm7jy7efl2i93p533irj3jiyfpn6/o6z79r1mlphujy6nhdpet0duq1jiytyf.png
ETS-01U4-1250 | https://etke.ru/upload/iblock/153/l8klq0mblx8wwz4pnpr1pk6zu2hg2pdr/o6z79r1mlphujy6nhdpet0duq1jiytyf.png
ETS-01U4-1600 | https://etke.ru/upload/iblock/0e9/kth25wm0t7oclaalmywfoqi66483ntr0/o6z79r1mlphujy6nhdpet0duq1jiytyf.png
ETS-01U4-2000 | https://etke.ru/upload/iblock/be6/z2qdyosrg30hjso7pn9araqdk5yk4tk1/o6z79r1mlphujy6nhdpet0duq1jiytyf.png
ETS-01U4-2500 | https://etke.ru/upload/iblock/1aa/o4r9zepwxn9k08n12zly901re1nnuwxx/o6z79r1mlphujy6nhdpet0duq1jiytyf.png
ETS-01U4-3200 | https://etke.ru/upload/iblock/5c4/ycu82xdgsesc3p855ihherj56zpo1cd3/o6z79r1mlphujy6nhdpet0duq1jiytyf.png
02.05.01 Реверсивный выключатель-разъединитель с блоком АВР ETS02
ETS-024-63 | https://etke.ru/upload/iblock/e97/70rb7cxh021c6okae1z0w6a0mdg3ayqw/33d8708073a7caca0ad84e0ad13d24da.jpg
ETS-024-80 | https://etke.ru/upload/iblock/b35/xh6i7onaxw37sfa0u8813e5cp8ww955w/27067517ae28aba1d98c2810ac18be1d.jpg
ETS-024-100 | https://etke.ru/upload/iblock/c19/nmi7v7ltsfnmfnfevo8sd5sn0x1ue02w/94ffcf630aa9514efc4f863ac2d9f548.jpg
ETS-024-125 | https://etke.ru/upload/iblock/1cb/hyzdrerlj28d041yb638roesu52d5vw1/918bd1f5bcb6b88c76391b0bf92fcc75.jpg
ETS-024-160 | https://etke.ru/upload/iblock/7c0/jwrqned62paxweov3082ornqjz33u7r9/d59c06421b8f2e7aa6105f99ab2a8991.jpg
ETS-024-250 | https://etke.ru/upload/iblock/4ac/gcyih2nqi5ojsw1bx39tb8of22jaf1bi/05f423248b08bf35c044e7c0ebc5d53a.jpg
ETS-024-400 | https://etke.ru/upload/iblock/0d6/vzvu78i6xb2mql5aoh62xyx3bkz3ohp9/2f3c86168b3e62609bfc98348aeef9de.jpg
ETS-024-630 | https://etke.ru/upload/iblock/b4b/s05ov87vnszc77kpfbazgrh1bh9rlhre/2b42bcb067f920cecaf7f98e85237c10.jpg
ETS-02U4-63 | https://etke.ru/upload/iblock/e37/ktsgo7ovavqa3iw9203ms86r9c76moi8/o6z79r1mlphujy6nhdpet0duq1jiytyf.png
ETS-02U4-80 | https://etke.ru/upload/iblock/371/2shd1bi18iuwb7k4fxpgqicth6mi55do/o6z79r1mlphujy6nhdpet0duq1jiytyf.png
ETS-02U4-100 | https://etke.ru/upload/iblock/fc5/42hhfegtmb0eip34iezi580hf1kiq7l8/o6z79r1mlphujy6nhdpet0duq1jiytyf.png
ETS-02U4-125 | https://etke.ru/upload/iblock/617/lat2f8mi0oywa6gipz808jd79p8eoiw0/o6z79r1mlphujy6nhdpet0duq1jiytyf.png
ETS-02U4-160 | https://etke.ru/upload/iblock/e14/pq9im96hwoti4l35fsg8b81rq4ih91uc/o6z79r1mlphujy6nhdpet0duq1jiytyf.png
ETS-02U4-250 | https://etke.ru/upload/iblock/fbd/fu71yeyhkqbbhkf1kdxq2fkw8iftjfed/o6z79r1mlphujy6nhdpet0duq1jiytyf.png
ETS-02U4-400 | https://etke.ru/upload/iblock/dc9/3mhcrjvl8pvk59rdt7pdp41hae4hs6cl/o6z79r1mlphujy6nhdpet0duq1jiytyf.png
ETS-02U4-630 | https://etke.ru/upload/iblock/a89/0pvc6xww3f4rfs714zfihl7i8f45cetw/o6z79r1mlphujy6nhdpet0duq1jiytyf.png
03. Приборы учета, контроля и измерения ASTER
03.01 Трансформаторы тока измерительные ASTER 0,66 кВ
03.01.01 Трансформаторы тока опорные ASTER TT-A
03.01.01.01 Трансформаторы тока опорные ASTER TT-A, класс точности 0,5
tt-a-30 | https://etke.ru/upload/iblock/fc9/ukkxznp9f12ci57c4j1jen80lj41h164/5e50446f3c6b42e03673e7645b8d6ecd.png
tt-a-40 | https://etke.ru/upload/iblock/ba3/9h4l0onex66r1it2fld5hj1i41q10mv0/cc3bea7060cec1bdf052a168693d7e1c.png
tt-a-50 | https://etke.ru/upload/iblock/aef/mrliu3qn5y4msglvqf5139slzl06xdzd/c1a640cf5823cd9ec6678d9c58fbdd60.png
tt-a-60 | https://etke.ru/upload/iblock/987/b9mdqlnc9lanomb6l32wj4l6hzt98v8a/72d4032f0cffa669c5ce82fccc7e796d.png
tt-a-75 | https://etke.ru/upload/iblock/aa7/gv0772rehuixlib0hzz8p5ht1etmnbou/58cfc450d560a8d5bc5a8a3e0f8472b4.png
tt-a-80 | https://etke.ru/upload/iblock/35e/zrm0eygqub9wbb5s5xrfeuywys3dhaku/2dbbe00ecc810be97b12ecb130e76099.png
tt-a-100 | https://etke.ru/upload/iblock/67b/y9me4csmb2hxk05aliy6j9mgufqfqmff/b1557edd31aeaed88edcf7a39a291432.png
tt-a-120 | https://etke.ru/upload/iblock/8eb/jy2ji9cmz2g1sr69yzi6310bce2e3egg/95d8528955adf95cfc7fc8bab7f2afb3.png
tt-a-125 | https://etke.ru/upload/iblock/6be/lh373e548enu7tp3qunulo66ul32att1/9020622d5fbc473e952555cb4e069afc.png
tt-a-150 | https://etke.ru/upload/iblock/648/wopt5db4z9hc0br8h3nd6y6kv8twh6wc/649b0900d94baf035a20ac5da6e8a77c.png
tt-a-200 | https://etke.ru/upload/iblock/cc8/y6mvpp7djdsviloca6s80pmbllsdae76/69544c38ba8df25a4f2e4f17d760120d.png
tt-a-250 | https://etke.ru/upload/iblock/7d3/mo64kikg2f2xt1jp2a4n9ix2ozqbr26g/0fa7b9355ce4816e497863ec14d2809a.png
tt-a-300 | https://etke.ru/upload/iblock/075/noodee5vueovsq8nvnyg6n0qc5deh9xd/ac2fe4c25ca48f05d4826f49ad6d7c5e.png
tt-a-400 | https://etke.ru/upload/iblock/085/qm2yh3ebxyk2zbsflkwnpf6j30uir1lj/0bd5fb38f68e86e459bf6e2b72aa0a21.png
tt-a-500 | https://etke.ru/upload/iblock/9f2/39j5c2x2qbiky3krntgnc95uphmungas/b7a57ae3494f27772036c8faf84b2f91.png
tt-a-600 | https://etke.ru/upload/iblock/bbc/h7t0450c7ceipvkzl0r422ex0so5jtgr/f66fc6668d82cbcdaf20ccee714b1d54.png
03.01.01.02 Трансформаторы тока опорные ASTER TT-A, класс точности 0,5 S
tt-a-50-0.5 S | https://etke.ru/upload/iblock/d49/x7j1k7kw1csqzv0khl5m8kwtdu3omt3v/8daec1978d74f4254237f22876aa3e70.png
tt-a-75-0.5 S | https://etke.ru/upload/iblock/10e/hzd07hteai8420fp96cdtkdh3bitiks9/0fb2fe1039904db66e90204467fa20a4.png
tt-a-100-0.5 S | https://etke.ru/upload/iblock/3fb/jx4vjjqmimntzjwsyb7ymvqz0lh8byxr/8a8d0b1a6724ce98477522d6ac743d1d.png
tt-a-150-0.5 S | https://etke.ru/upload/iblock/c38/txjyw0647nz1zpn3l74gtg7x43eoez5x/02929fe170031198cb0314640415d2b0.png
tt-a-200-0.5 S | https://etke.ru/upload/iblock/74c/udnib7b0iyfj55keg685aml8mocpaqiz/0d6f38fb62693fdb5e303c6b8ef77b4f.png
tt-a-250-0.5 S | https://etke.ru/upload/iblock/6b1/9ww1dr7ckqeai9e34zzft0fghdby6fzq/c770dbe466ebba02644eb6bba3595ab9.png
tt-a-300-0.5 S | https://etke.ru/upload/iblock/769/lz2b9gjkdygsd2emvybwfgzszb6l2c71/dc68fb6d325f7921d310ad1739a89b10.png
tt-a-400-0.5 S | https://etke.ru/upload/iblock/c88/j0jbzja6saql7bvfdqoavf4t6ppj4tc4/92a2bfa052ed81b23a350a16d1268619.png
tt-a-500-0.5 S | https://etke.ru/upload/iblock/1d7/2m0wzqkypxrnolaj6mmhpp4tp469tg5o/4fa245548de46600e367cc6c6963e4c1.png
tt-a-600-0.5 S | https://etke.ru/upload/iblock/d5c/ttp4744ewm8hud11lg571vh7770vbg0m/d143f9080513233612e2fc01032c9505.png
03.01.02 Трансформаторы тока шинные ASTER TT-B
03.01.02.01 Трансформаторы тока шинные ASTER TT-B, класс точности 0,5
tt-30-100 | https://etke.ru/upload/iblock/94e/yp6aorz05ulmtynomdrzwy0zssi8c91o/4797f3869fa5d8ff08882b9b07fb03e8.png
tt-30-150 | https://etke.ru/upload/iblock/5c1/eiuv90itqueyk2wpvz4sg4fe9ceuoxpj/a3fd9ce3557c8ff9bf97b13c08745e5c.png
tt-30-200 | https://etke.ru/upload/iblock/5f6/nk4rix60j0ac3nz1h58wv3umux1ht6fr/183db909e549dcbc918f1c9d8937d8bf.png
tt-30-250 | https://etke.ru/upload/iblock/54b/1qn8cfbwh9pv1fstc7vvm9gh0mebjv9m/4f8a3b48ca260c869b64cd5d7d554c33.png
tt-30-300 | https://etke.ru/upload/iblock/598/gqnzygzn7kshw5qewfk1uezdfutrb8y1/53149f6ed840e098b54bdc690b11277e.png
tt-60-300 | https://etke.ru/upload/iblock/6cf/n0io36vep8hfaeq3vq7tvkr9zvv1b5t7/e503be22274f37a1c89b4bd78fbfa61d.png
tt-60-400 | https://etke.ru/upload/iblock/b81/x41k4ecqpnlyr2e97q39i2fp2ya11nky/1d01f0fcabe46e57ae708a8e7209bdd0.png
tt-60-500 | https://etke.ru/upload/iblock/de3/3vzjenkslsogsrt15r5l7560fced8i25/6917c216e4d97027038260e33ffa6472.png
tt-60-600 | https://etke.ru/upload/iblock/78a/css95l9345ayfz5hw6qvgu2y7dgq0nck/ec687f6afd4614cf05e12ceb8a3a749c.png
tt-60-800 | https://etke.ru/upload/iblock/c68/6vpo4jfptov16n2n1ksj9kvlx2gkoyro/a28b0cf7dc8db25daa50c3ece45c12f4.png
tt-60-1000 | https://etke.ru/upload/iblock/28d/c50so8j2ackzpnbzo9wwguc9omqzbu45/27a122d52e847a8b42469bb666b57193.png
tt-80-750 | https://etke.ru/upload/iblock/261/tvdg1pyornst3tmaskn6ysi9caxhg9g3/37624557f2d060562e8c795cb46bdbe3.png
tt-80-800 | https://etke.ru/upload/iblock/a15/6j104bmhrvo4691bn50ty21nk637pnfk/30b4d8bef1b9ccf46185bb6a82404063.png
tt-80-1000 | https://etke.ru/upload/iblock/b13/uzm3r3p4sicmszmd4x5co4wezstx5f1p/edf14e5b967cb220edab89dae7eaf2d6.png
tt-80-1500 | https://etke.ru/upload/iblock/323/nyfkvrhe7oeghh3no3ft88tvsbnn7hms/f5ee51d22266134d312bdae7e53fc96b.png
tt-100-800 | https://etke.ru/upload/iblock/493/m4p23iylf41cpynfa9hijcmqm2je1gfh/a69f6867f05f0243d95fb1346192ff8b.png
tt-100-1000 | https://etke.ru/upload/iblock/6a3/ndd4b3sjhy9qm8z326g4wktz5ch9mimh/6d9a9ec16768fdc9855c2f5d9601f612.png
tt-100-1200 | https://etke.ru/upload/iblock/19d/m3um9hspfj09bo9ml2ci126pl57knjtj/61948350cf1969c4bf5fc4ea213d285e.png
tt-100-1500 | https://etke.ru/upload/iblock/3c5/981rhvns2njm6vk76ju1og85c121nmgd/7db6e9ad6f355dbe7b015c89b07da00d.png
tt-100-1600 | https://etke.ru/upload/iblock/f4a/m2vvvtl60fgtsgiff5q4pt307eqc02m9/44f6b066a3fa17c26a7bd2eb7b633c6d.png
tt-100-2000 | https://etke.ru/upload/iblock/377/s32wyz78f9sw8sg45rewcbsxxgon7ady/4a29f93b1faee3c35694aeea491d4130.png
tt-100-2500 | https://etke.ru/upload/iblock/22a/14qhz86dvizymz1e4wdxj6rtyhs99292/2022b47232f0995063b440c0d1414353.png
tt-100-3000 | https://etke.ru/upload/iblock/e0e/q12hf8aai2cz45q1k5fmcn48om4b3ehu/48f2702b694e2de0388893246016c37b.png
tt-120-1500 | https://etke.ru/upload/iblock/f22/qy5qkdhxz1y2esg0thum1sqs009hcaun/107643ff0e6de5357480e2ad0ced59df.png
tt-120-2000 | https://etke.ru/upload/iblock/0d1/3nus3qmq52m30m0n61w6vhcge4jopzk8/17eb4e53abc877ed5d27a93286f2b567.png
tt-120-2500 | https://etke.ru/upload/iblock/09e/t7l9rsl1o4i10j7v503vga4z18st6b56/f4821239b143ff010a6a7957e41b69af.png
tt-120-3000 | https://etke.ru/upload/iblock/196/ngbluuyd6mw62vfbey4sltv8riig1ttf/37f0f092270171e63923a2991e69b144.png
tt-120-4000 | https://etke.ru/upload/iblock/5c6/8pf3ipmlbopvyac1qonumaixrniylons/cf51e51cd099daf5a9adcaebca7b34b3.png
tt-120-5000 | https://etke.ru/upload/iblock/f5e/7m52bgvlft3p3lvcum35qqnhxnx41h9p/c02c044a313931cdf23de826146fc855.png
03.01.02.02 Трансформаторы тока шинные ASTER TT-B, класс точности 0,5 S
tt-30-100-0.5 S | https://etke.ru/upload/iblock/c51/rf7fk0jtezksj6lxr5bwtpv094mse6tt/4ff56f50e3fea9cae2d7023d3fd86b49.png
tt-30-150-0,5 S | https://etke.ru/upload/iblock/303/aa06bp34gquphc3adb4q0jodv7oe5orc/5920091f98838f19d560456486972dc3.png
tt-30-200-0.5 S | https://etke.ru/upload/iblock/818/cs5fj0ja0dzfoo42naatipn3nurc3y4z/954be7221681b4262e742cff14ada60c.png
tt-30-250-0.5 S | https://etke.ru/upload/iblock/226/686lk8kxf2j824t9rmhqq04q81vqy6o2/e3897f20b49e57e56afcd1a30a4cc81f.png
tt-30-300-0.5 S | https://etke.ru/upload/iblock/d0a/qzzp4mos7ovac6pq5h1ng17uxitvzfqe/6c79e05681f4ff63f3beb120a55b755f.png
tt-60-300-0.5 S | https://etke.ru/upload/iblock/ab5/rtq5fjgryffbpubapm0ejv8tslqf1d8z/dfa0095d3c4a40b546fdc6e0cfd7d9d6.png
tt-60-400-0.5 S | https://etke.ru/upload/iblock/20f/dtpw5p9ttql3dc5dnjllnn1191d7xsy0/0a4155923cbbc5d5d4f8edfb6c9e4ad9.png
tt-60-500-0.5 S | https://etke.ru/upload/iblock/6c8/3jqsy3x34fqze793hy38mp7wjpo61mxo/c8954d09c1be332a37a1a7a75c0c50ac.png
tt-60-600-0.5 S | https://etke.ru/upload/iblock/37c/ttwf4kpe41he33l0gc97yae4349675m1/6aab2fa4af90892cff0f20e44a841b22.png
tt-60-800-0.5 S | https://etke.ru/upload/iblock/ab6/jjcdalbpw02yyaclb29vooaxxs1kldpj/12faae62abab09e4b4106b1ac6a81a58.png
tt-60-1000-0.5 S | https://etke.ru/upload/iblock/8e4/yloeaet2cggg46g8ak4t2uva0ddjoms2/073c5398c8617804dd7b182c2d144e81.png
tt-80-1000-0.5 S | https://etke.ru/upload/iblock/e87/k7ecd8pf80gjlgog2imel2slvgyqoduw/db7db71f0632a1679e53b8f43c249713.png
tt-80-1500-0.5 S | https://etke.ru/upload/iblock/948/z09qgj17lupa95d9fnlxstlashy3qsfe/783087772ab83db874fb8da8d38925be.png
tt-100-800-0.5 S | https://etke.ru/upload/iblock/556/7yh6m4ummx0ow8ur6ueiefb677eecj8k/eab441621710bd3597d347d93e049826.png
tt-100-1000-0.5 S | https://etke.ru/upload/iblock/1d1/s6q7hk5srh2v2ibzuckokjggoyk1zawd/2852d45917b5d77a2d3e597fce7c0571.png
tt-100-1200-0.5 S | https://etke.ru/upload/iblock/63f/18y0xu3i8otdnan0c1oyhxbpwwhu485t/949d805ba9d2a9248ee6195a931b841a.png
tt-100-1500-0.5 S | https://etke.ru/upload/iblock/970/hg7k3kxrgorhq418xcirl4nwnsrsxlyh/0c6c835fa61e20c5083830cb7d396518.png
tt-100-1600-0.5 S | https://etke.ru/upload/iblock/4a2/2jco18h2430cctp9zmi4ndq5c79bfw9m/c665c4effec16a549f35e75cd9cb4567.png
tt-100-2000-0.5 S | https://etke.ru/upload/iblock/f30/z8165m3bb9dkbm4sny0xg41poh5h62yo/aad393af1fbf51a6ad416f39a9b0e8fd.png
tt-100-2500-0.5 S | https://etke.ru/upload/iblock/e14/bw8mbzvne25i6d1mrqhzd0dao9na8vi2/635be9d620ce3520986e2cf158adbf39.png
tt-100-3000-0.5 S | https://etke.ru/upload/iblock/d34/hp2i1oj1a52pzscxcnxsv13l61rzx1qc/7d8077a167a80bbda5392138375f93b0.png
tt-120-2500-0.5 S | https://etke.ru/upload/iblock/162/f9470avq1r47703hr7c02iw53m03qlop/4b22064b7c3be34380f48838be064a5c.png
tt-120-3000-0.5 S | https://etke.ru/upload/iblock/182/5lzlpj8ymfqgli41l0k3yages082ha5c/02536ad0385ef140b30228405d526a5e.png
tt-120-4000-0.5 S | https://etke.ru/upload/iblock/172/qubz5e1p2h2bh6j2lu88oi9oww2mijh9/6bb341a0de0f99ca3f30f32402284365.png
tt-120-5000-0.5 S | https://etke.ru/upload/iblock/fef/giijbe1tga9a5kbgicr8z51lc04p2ghz/3feba12f2be962eed650dd0d9bbe9f6b.png
03.02 Аналоговые измерительные приборы
03.02.01 Аналоговые измерительные приборы, размер 72 х 72
VMP-771-500 | https://etke.ru/upload/iblock/d9e/f6lbx5r3zs8okksc0knoxg9syxrrpsmy/3972151a131da2e56809f4868cf145d0.png
AMP-771 | https://etke.ru/upload/iblock/e16/n0sto24ewgblb2xd6psodno6wmfmp192/fe4a0855c5c3da129cac1c0ca5786cf2.png
SC771-10 | https://etke.ru/upload/iblock/812/82gip8t0jeknjid8kyotgbwuiw5v4cd5/20c7387a5fe04fab394f282afb4ba3cf.jpg
SC771-50 | https://etke.ru/upload/iblock/0db/u6ls11tg1ytpm1y1uojc576xrs2q8xiw/d7d71ad28ef15276172254cc9723e679.jpg
SC771-100 | https://etke.ru/upload/iblock/320/zubnkm8onxipgctqfjul11dferkwhzie/e1d3f4908912178181d111dff60600b5.jpg
SC771-200 | https://etke.ru/upload/iblock/4c3/z7hfjazz4tpiozle6evhutaihjeahdri/cda284abbdfdd6873416cf7cf7aa8b9a.jpg
SC771-300 | https://etke.ru/upload/iblock/19f/orka5ls0wfuba1q1pp7yaldlxc9pa6ip/10c0a80c73110ad10db8fd080a8c40cc.jpg
SC771-400 | https://etke.ru/upload/iblock/e5c/m6frhvuvyyrpckxb3yj3ebmqj36e0t55/16d5e14d0f7ff4be66a284885d99ea0d.jpg
SC771-500 | https://etke.ru/upload/iblock/c83/ar9x8gvmie64f2qyk30upl62avndmfic/649cef6c2ef583d4bb8587c3f0555935.jpg
SC771-600 | https://etke.ru/upload/iblock/e5f/oht8mk0bye7xtbkfaq8yj5nd88iiwsdo/ada1e66aebbd36094836dbe5bc3fcedf.jpg
SC771-750 | https://etke.ru/upload/iblock/8f2/a0kqji2th02mpifeydakc13552wz8kzc/81ba8c779c3a0b4a6905cd26a4198c0d.jpg
SC771-800 | https://etke.ru/upload/iblock/62a/9iz6gv80r98tozozlnnujc0pks5g5ngh/8c1bbd674cc89819d5981c125b078078.jpg
SC771-1000 | https://etke.ru/upload/iblock/67b/8q9mvnr0dtwsex8bnbpvw9qu5d1axluh/6a47390aad1b2c6ae91ebff0fdfa1114.jpg
SC771-1250 | https://etke.ru/upload/iblock/3bf/uzcjsc8lh4ba82licvtiiafj99ijgi5p/81970af7f9ab467df330a3c810686e9e.jpg
SC771-1500 | https://etke.ru/upload/iblock/b8d/l84mffdr33ke7060glmcyeqcjd5yt9mn/d148bb164c0a970c1f9f35557ed1cda8.jpg
SC771-2000 | https://etke.ru/upload/iblock/072/s2h8xu1wuiovznrr1ku9kq0qnsac7lig/2e08b80921d5200557429e02291ea182.jpg
SC771-2500 | https://etke.ru/upload/iblock/276/516ez0glk1k5avqb2784fgak4s38erha/o7edj2qw8rlc56ho8h4skc2ojlsj0330.png
SC771-3000 | https://etke.ru/upload/iblock/16f/7th92tdq699bgvxvspondsv9wul91ent/o7edj2qw8rlc56ho8h4skc2ojlsj0330.png
SC771-4000 | https://etke.ru/upload/iblock/079/ls75yryip7qx4nxeolwnp1fv16kib7n9/o7edj2qw8rlc56ho8h4skc2ojlsj0330.png
SC771-5000 | https://etke.ru/upload/iblock/3fc/ir7iltblehxrrqngtlmxuer0rizikdc9/o7edj2qw8rlc56ho8h4skc2ojlsj0330.png
AMP771-10 | https://etke.ru/upload/iblock/17c/b11g6rl51r5limg9vy1m5m3khd1raa6r/199f61e469fc81d8cde5864f4756b6a9.png
AMP771-50 | https://etke.ru/upload/iblock/1ca/k6qjeb24yq4wdolp4guwopc8s7xpn4e1/aaec0588e440998a540b2a7863511b80.png
AMP771-100 | https://etke.ru/upload/iblock/a1e/5t4rz5cakipocvlm4318j2jgczzgahxo/915ce9bfec208e863ee0fe7d7758c671.png
AMP771-200 | https://etke.ru/upload/iblock/f02/qkshtl11rx2hn57u1bxumin9lkxzsarf/c003bccb86022ace8b8042e28ee3f5e1.png
AMP771-300 | https://etke.ru/upload/iblock/78c/ctxs7tpwn2qv0hg1k8fo9od53192qlkt/beea4d0345670cb86ec781f221483a65.png
AMP771-400 | https://etke.ru/upload/iblock/eac/cquvxrb0uqrhshdc67c0zuf3o59qtye9/ace1a2a4bc7bc2ee2d06ae4d35101f75.png
AMP771-600 | https://etke.ru/upload/iblock/13f/6cmmvgrn89lenrsz6bf50eif2xz2pa8b/3b36592dfc794893ad88414b7c4a0dbb.png
AMP771-1000 | https://etke.ru/upload/iblock/655/oenx95nocevgd1ldze5s6i4156pygu2f/185dabc0fdcb56bb730ee8f8c7f339ad.png
AMP771-1500 | https://etke.ru/upload/iblock/b75/kazwveodla6u1ca74poqfln4qcvn50tv/fb5020d25fd66e23f2166ee3f46e79f2.png
AMP771-2000 | https://etke.ru/upload/iblock/13d/29av235b5u9y7rwventssr72va2yewkw/221974a1753c814b20bb6f60a1838050.png
03.02.02 Аналоговые измерительные приборы, размер 96 х 96
VMP991-500 | https://etke.ru/upload/iblock/08d/1vdm710xbu1ar5m74vt6xs8n25t7te0j/88025bfa9c90e78ab43eae32f757287e.png
AMP991-10 | https://etke.ru/upload/iblock/114/ijr23mf0iu3zqmvgrjlxsll5p0i9ebu8/d1bd9878af6348a9b33fc55471d031dd.png
AMP991-50 | https://etke.ru/upload/iblock/990/1kv9x5d69xwbpg1mkis7evvjokrn4ju9/f378c226607d01fe4128efe4920bc0a0.png
AMP991-100 | https://etke.ru/upload/iblock/1a7/r7yaa0h8stfy4u3elqa8lvbw00t543i0/bb55b9e4361d90c44dea7324a818c270.png
AMP991-200 | https://etke.ru/upload/iblock/217/02magh10ry0j4fmsv7di2d32vlgpxt05/bc26d3d3bbf4d5a87317335b862b6221.png
AMP991-300 | https://etke.ru/upload/iblock/e23/vy2wsur0c39izoa5j659wvtroszmq2ag/0f73958f530f75d41c6c8a6bf89cd453.png
AMP991-400 | https://etke.ru/upload/iblock/1d4/fyqm1r6baadqpf05a95v7rvawfuq03lo/7cd6ceebfa93b1e0ab16afb851dbbf3e.png
AMP991-600 | https://etke.ru/upload/iblock/ecb/iz7qjipab9m9z2xdk2s11b5uh091xso9/f60310a765cb8df6c3ae21548ae5e68a.png
AMP991-1000 | https://etke.ru/upload/iblock/cc3/60guwjzwdwtkuzu5cb7bk09mp4z6ti0a/d107b221a1f1c6c2671e1bd0dec8defe.png
AMP991-1500 | https://etke.ru/upload/iblock/ec4/u49q19giae5zmy26f4om880jl9b1v2zl/939d01c6ce801cd27580833a655cf010.png
AMP991-2000 | https://etke.ru/upload/iblock/75c/vo9ferb6o4awh2pzxgjx1pni3x5uy50n/ec207907d309121177ca12392a8b548a.png
03.03 Цифровые измерительные приборы
03.03.01 Цифровые измерительные приборы, размер 72 х 72
VMD-771 | https://etke.ru/upload/iblock/79c/olpw5r1w4tb3idex4uq25pg16nad7kx3/8a289a9e0e8bad11c6373eb66511bd91.png
VMD-773 | https://etke.ru/upload/iblock/3e8/uyj4hgzozbaagqxjkmgc25iupz2vs4e4/4742d93c8024889782ec9ef8f4656789.png
AMD-771 | https://etke.ru/upload/iblock/357/nv9ng1co02c59m1bsd1znpz44vlvyyfu/o7edj2qw8rlc56ho8h4skc2ojlsj0330.png
AMD-773 | https://etke.ru/upload/iblock/699/93eozu3vxej1o2nb0phqfpurd9tk3e89/5d907d3b1c476a021da91c12dd1bb61c.png
03.03.02 Цифровые измерительные приборы, размер 96 х 96
VMD-991 | https://etke.ru/upload/iblock/daa/vcow24j77q0ptn0it5uli80r3o3xgw1b/18c3bdf4b0bbf5810e7027333d64af3c.png
VMD-993 | https://etke.ru/upload/iblock/a51/994xm7t1kw20rdzayjmf71jggp4wdp81/83f9cc5db467beee7ea7880f22060da7.png
AMD-991 | https://etke.ru/upload/iblock/e86/xsthwkygfe6ta82x4eil3ue6769nwfg9/9701ac6a187b388d16f9b12e29190d03.png
AMD-993 | https://etke.ru/upload/iblock/0a2/ip795if18yndle5mg1werbwh65613j2h/552c4593ceaf891887de249187581ad6.png
04. Изделия для монтажа
04.01 Шинки нулевые латунные универсальные (ШНИ)
DBN16-06N | https://etke.ru/upload/iblock/c2e/fbvfpfwbqus5j5o75ysnwh41h2sx8qyd/a89752774270b036f81a302e60e78ac4.png
DBN18-06N | https://etke.ru/upload/iblock/18c/g91wq3kl88iiihwlzbb90bt7ilt5x6j5/d023de76c2cb20c385697c25c5c96568.png
DBN18-08N | https://etke.ru/upload/iblock/319/4zeotpqvjbzv706649jp8uq3mvly3q7s/94e8d39eb9ad7771868e177a8b82e1c8.png
DBN16-06PE | https://etke.ru/upload/iblock/d44/6iu88qcmfqujfahmv1ghxiv6vd3uyme1/29e23f0636f5116c54f7c8dbf9ed7560.png
DBN16-08PE | https://etke.ru/upload/iblock/b06/s6i6ji1ucwcfpm0ac7herf1wef3htad2/f16c2f988fa73e448dff2748333c721e.png
DBN18-08PE | https://etke.ru/upload/iblock/999/lxv90hso36hntcauxgg9nthdjrdk1ljs/d995f45f8c0c9bb4cda319f08bc5ed79.png
DBN-16-06N | https://etke.ru/upload/iblock/614/al1edn2n9ho6s93tod102zo4qvq82xpz/13b97e14deb12d63c7fd8a82321db801.png
DBN-16-08N | https://etke.ru/upload/iblock/898/50sootf58p46ye7uattyqz0vugpd6i8u/fad2287e8348f76fc83a9e07e149375d.png
DBN-18-06N | https://etke.ru/upload/iblock/bdd/t815kz08epcc1pqlawi6lcawv6vycvxm/d5775231bb7ada93a5f1506acfed6adb.png
DBN-18-08N | https://etke.ru/upload/iblock/fd5/pwwu6u5y4uh9ju8hd6cgg9z343mcq0e2/15e488d45af2b8a82253a888cbda1cd3.png
DBN-16-06PE | https://etke.ru/upload/iblock/b5a/1floa42jhyjcbzdwt0lcvdeke61llnjq/ba7553aa258b0844976735fa3e1c544e.png
DBN-16-08PE | https://etke.ru/upload/iblock/683/oo9d1ek915bkuzik94nwskv0phgb5giq/9ee1022af7dbf48621a9c349d867edc6.png
DBN-18-06PE | https://etke.ru/upload/iblock/d81/ibx00yw3lluus6e4oce58gfw81czw07s/eab0739de4dc4a25a08be07aa8e97127.png
DBN-18-08PE | https://etke.ru/upload/iblock/fb8/yisx5lhjbv7ftgi2xwmgpxmc9zfxvd9v/7034492cfb23e43c53f4edbe50b853a2.png
04.02 Шинки нулевые латунные на Din-опоре (ШНИ)
DBN26-06N | https://etke.ru/upload/iblock/098/oozm3atjic3yftfpoca12ablkqu6l8rb/f2e8650d0a0c45ba6ff9d35aa512f8fe.png
DBN26-08N | https://etke.ru/upload/iblock/22f/03k4jgw694el0lqrhx9e1w03cg16ewnv/d94f875f25d40955e8d3de9ceb1f94f1.png
DBN26-10N | https://etke.ru/upload/iblock/6ef/oesgfcdgg0ic49rtnby44hd5r92041ba/2717ddd8aced875255b76efc971eda52.png
DBN26-12N | https://etke.ru/upload/iblock/ea7/9vw4xv14jw53pnqyj3udp7b2tsh2hj0y/de72094bc3ae3b20ed70d19b4fa5ce48.png
DBN26-14N | https://etke.ru/upload/iblock/ea1/r3o9nk7vzeiomhj3mk4pn17lwk943uar/f70cd0af761770c00eebe7c4b17ce65f.png
DBN28-06N | https://etke.ru/upload/iblock/aea/ahlbqtmvkwjbry2tm64h0m0w9hbpo71r/2d9a33b726d71c2c84efa8123e450b78.png
DBN28-08N | https://etke.ru/upload/iblock/9b7/qeqht0m4zj4uy01camfr8qwrn2987h5c/8cf86eb8837dbc8bf7accda0a1f76fb7.png
DBN28-10N | https://etke.ru/upload/iblock/2b6/ps3pk0w1ocyh9syixv7hrv1t52u0el4o/a7c365433e9b8e67ed667616aa3ac89a.png
DBN28-14N | https://etke.ru/upload/iblock/823/09ypefwrrd0xad2i9jstpet2nz7zd37h/4957384e5de31a42c420164ad73e753a.png
DBN26-06PE | https://etke.ru/upload/iblock/310/e275cfi42pzwk0o9i9xwpw5g4v3dd0ib/f1ee612f1a8d69e7afe210f165ddf936.png
DBN26-10PE | https://etke.ru/upload/iblock/3cb/dvfphm1pzkdsb2wf4kbf45t6w08lxvry/23403b21e55366682d4d99d48a4e1eac.png
DBN26-12PE | https://etke.ru/upload/iblock/f23/wjf0c57y6caev9bhik0tcq074n6i3syi/99e5b7d5cdc07c0eb181bbc6dad0ab30.png
DBN26-14PE | https://etke.ru/upload/iblock/011/plbyll1ims9ovii6pxdejy9eviw1qnv1/ebd0a7c2ed650f5f8a20c3620912c5d6.png
DBN28-06PE | https://etke.ru/upload/iblock/9d1/6kml7j5o99ht3nczk02rhezm37ete6fg/127d08c68441edfd6b9d61c0045aa813.png
DBN28-08PE | https://etke.ru/upload/iblock/92a/5lx35l6gpuman2aeyhz0o4fktug51ohd/4c089d8c39f0527947c12eb68c8c27de.png
DBN28-10PE | https://etke.ru/upload/iblock/76e/e98e0uzrxpmewzk4orp3s5gbwq3woaq7/c7624bec777d2b80eca7bee36870fec4.png
DBN28-12PE | https://etke.ru/upload/iblock/ed6/8jlvds55nzuwa22si0pbr3is8ed6trgh/47df241310372eb1bd086f22ec392938.png
DBN28-14PE | https://etke.ru/upload/iblock/104/08rjw33myretzz6buujnhkg8p67vp1t8/05e2c0c36c4e7fb86fab20868aa76973.png
DBN-26-06N | https://etke.ru/upload/iblock/622/9c2eurqkwl8usovsulpy51pqxlq9a3by/21784150d011dedae1ca9be493d32ac2.png
DBN-26-08N | https://etke.ru/upload/iblock/7e4/q7u8exfjpgky4mkseu9rqwxdzlos1t9a/f2142664ff0e6a098ef5e5a080118818.png
DBN-26-10N | https://etke.ru/upload/iblock/15b/xpw8xx6035sotf1bdqx2eihkw1h8sy64/4acb018d8038bdee790c149e98910282.png
DBN-26-12N | https://etke.ru/upload/iblock/e15/ly1wsru7o2bbmsme7akm359bajduzsqx/aff8c8c358711bd5d9ff75aabeb56124.png
DBN-26-14N | https://etke.ru/upload/iblock/a6a/1ue5zetqyib2yjtz8um3f4nih9alu5a2/a5fcd82bf6e603e5264a1e7f501100d2.png
DBN-28-06N | https://etke.ru/upload/iblock/dce/ghr6rc3r1g32ek6p007yy332j7kqn6np/c58b52510b9858bd5953754ed5c7d61d.png
DBN-28-08N | https://etke.ru/upload/iblock/de6/kghs2xe8k5y9689tsmx05whmuk2ft0kj/209d9e6fc2aebce424a9fe52b3c6ce70.png
DBN-28-10N | https://etke.ru/upload/iblock/e29/0lj0rbt0dbwh28s9flr2pwmkgutas7zy/db98d7762bf12afbfaf4c72554da4ba8.png
DBN-28-12N | https://etke.ru/upload/iblock/f7b/yg6q8aq76ot5gdbwgoltj2pg6yx58y27/ea2ecba0fcb07f1418caf90ddaf474f5.png
DBN-28-14N | https://etke.ru/upload/iblock/9a7/c8e6c6fk716zaa2qkfcfqj3lg7ag26k2/116e1e82f82308d2c49f327fe72d36ec.png
DBN-26-06PE | https://etke.ru/upload/iblock/9ba/95xaotveffi505x8dj5p24dbsh0bup3a/ab2ec55502785bfa4459e3fd9ee641f9.png
DBN-26-08PE | https://etke.ru/upload/iblock/a2a/6s04vw8xv7etofptm0j9oqyyzociyy7v/27a3b76739ea5fe166cbcf181b64a11f.png
DBN-26-10PE | https://etke.ru/upload/iblock/726/jb3ruxpyilrygdt7puwztuz26gd9cdxo/17b5e5305a5b45bfdb5f978f1349c938.png
DBN-26-12PE | https://etke.ru/upload/iblock/375/90m0nu2vq6kh025uk4c4nty4v9pip49i/d000d44f2ccefc203e8c8b4a214d0011.png
DBN-26-14PE | https://etke.ru/upload/iblock/cb2/76zep0s0r4c093z7c2z99s53xrsbsvrq/ed40d6a601f192cce4b1d3f91031d968.png
DBN-28-06PE | https://etke.ru/upload/iblock/48f/gaqdc7puzuk6ba7b9z5os74keght340a/o6z79r1mlphujy6nhdpet0duq1jiytyf.png
DBN-28-08PE | https://etke.ru/upload/iblock/dd8/wsy9fj18ryo9jwz6nav9xlkac7ymnnu1/fbeab7848254753f75306f0ac979f7c0.png
DBN-28-10PE | https://etke.ru/upload/iblock/a37/cw8z3lmnozaalhbl99j7wn03bf5ixvih/f9ac766004380f58b12d1e06e137c28a.png
DBN-28-12PE | https://etke.ru/upload/iblock/3a9/q1u8qx420rmbfqxikngb016qmkrtjpch/19c4a22366d1aa2d90af7e340ea51210.png
DBN-28-14PE | https://etke.ru/upload/iblock/d5b/t3gq8nuaukniet2aahpab9jp4wkd5qqc/091d63c3727b34c2a76a0d7b56127e91.png
04.03 Распределительные блоки
DB1-2107 | https://etke.ru/upload/iblock/1d9/njark2uux6o8526db8odoa8yjhov0gol/5570658a8fd75fabdc27b639ba109dc5.png
DB1-2111 | https://etke.ru/upload/iblock/b07/h42m9ebsxxidzi1fdq7plgznxgg9s0x0/d93d1fd3e41d36c7d7734d0c969a1862.png
DB1-2115 | https://etke.ru/upload/iblock/6f7/kezgy69u91sb62g59dgnw45bfz2xg55w/7bc4c8968f8f81cee5da5a8565d18707.png
DB1-4107 | https://etke.ru/upload/iblock/7bc/1pkjssq7shzeszpanm32sqaai3hw26v7/f5b32599c1f92002557194cb15cb4a9c.png
DB1-4111 | https://etke.ru/upload/iblock/5fa/511cw8dsr8ha0yshpahb7rdy9bvbzo8m/8374f8ef0d85c1ef71f646a7a68b3d72.png
DB1-4115 | https://etke.ru/upload/iblock/954/a6422dost3x31y7x96az5hqvv7ch3aee/57de66807cb7083922f4279eed26d21a.png
04.04 Маркеры кабельные трубчатые
MCT0-0 | https://etke.ru/upload/iblock/211/qpp9on3or7o5l3m58qokfp08swic43sa/971539796904f6738e4f86c435a58508.png
MCT0-2 | https://etke.ru/upload/iblock/390/cn9pql7om8b480btiycvir4k6ax1wft8/1827bc4943216de4b9039cf361db3e50.png
MCT0-3 | https://etke.ru/upload/iblock/e66/56ei2y5wadix1sgqdphk4xa0y4276ike/37d6bec5e17329cb62c087c28098acff.png
MCT0-4 | https://etke.ru/upload/iblock/e67/93ej54mndpsy5dut6pidr4n6i5jn746b/5c27ca120ce8e14296632f68932f7433.png
MCT0-5 | https://etke.ru/upload/iblock/f4d/chomd763yrpra0go5tm577cxs8gls116/93b36bbfd0d8eb0b5bae6b1cb9438265.png
MCT0-6 | https://etke.ru/upload/iblock/f37/idtflj1nh8mck5a1ut03ul9hbcgaaqr9/129717e264d6912d768e9afc0470ed84.png
MCT0-7 | https://etke.ru/upload/iblock/442/g35s2f7xo3m0g2rm67wm0ta0jj34v2k1/f6c76ff5b1347226c0f2586727d77bf4.png
MCT0-8 | https://etke.ru/upload/iblock/9a1/kq6m4q83lgvenmcj4x8zj3mcbuzanhdp/cd5e38325c0bc478c38df4f1cf3059f9.png
MCT0-9 | https://etke.ru/upload/iblock/704/zkvd4bg4vop8djhgbonmhz25sp8w8s88/9a2d538fe4e1d3f6e4ce50f13f4a7523.png
МСТ0-А | https://etke.ru/upload/iblock/ab7/2r224pfy4x8egwjbgajyc5c4ybdbdf3f/285ad2cb83dbe235fa30f18bdc69f48e.png
МСТ0-B | https://etke.ru/upload/iblock/171/uowyqxmc82cjxdzi1z2rpr8190yffxht/b3c68473423323172a55d1b96bfadfb9.png
МСТ0-C | https://etke.ru/upload/iblock/d17/ie850yj90k0flxg4xc6ctzm0siiqnx32/404f89c0290ac011140d128ce868f10f.png
МСТ0-N | https://etke.ru/upload/iblock/950/0bqc277cizfjdzu5a1kgisd7ds94apxz/a8bcfba885e88fa6492be78672c6fdcd.png
MCT1-0 | https://etke.ru/upload/iblock/61b/lyit2sl5rqniku0eh8nweket2ji78lmo/54825aa6234c4e7c0a8bdff3209d2357.png
MCT1-1 | https://etke.ru/upload/iblock/2b7/1dqli3qvvz32ek87m7or95pw9j07p1ng/55a531400a5486541e0804246574d2b8.png
MCT1-2 | https://etke.ru/upload/iblock/396/gwy3poe7b0fmp9yebdepvu9vwdw5vp2k/a62beda372c735e2e7acdca762204ec3.png
MCT1-3 | https://etke.ru/upload/iblock/167/e2uvm27b5fot7ec3hynqi3ha0l87dwro/f24016c70f61da0cebce37138b174fcc.png
MCT1-4 | https://etke.ru/upload/iblock/235/yaywf3z14yoxbhxzz6j8y5mpoyokuuom/8f0d29fcd164701a96219c7400a58ca5.png
MCT1-5 | https://etke.ru/upload/iblock/7a7/ywtj4foykj6tgp4kel3vs2ibn3y2ii3f/1d6c90bc581a2d9b10023b79e4c9b2df.png
MCT1-6 | https://etke.ru/upload/iblock/e4c/6zudl44ocvgx2egmaua9x8mjxdg9gxo0/c91756c9decb3a2c14b362dc0ba8a4fd.png
MCT1-7 | https://etke.ru/upload/iblock/f81/ma5nzjm9gxokuoaspnrg6yikogyepz8k/340b47d8792bfce6e5315c973fe57b5c.png
MCT1-8 | https://etke.ru/upload/iblock/d10/3t9p2ajuy7poitic53gm43y2bxpbjswi/5476bab21e665e5ea7fcd05034ebf158.png
MCT1-9 | https://etke.ru/upload/iblock/1f3/fddxo553l0hc86bbj1avgi92hzg24y7c/65e54f8f66f90af5eeb13bb89e7c8121.png
MCT1-А | https://etke.ru/upload/iblock/1b5/ek4a6dw697foumygzppmbnean0d6rns0/0tmumh29d6hawcbcklj4turwappthaqn.png
MCT1-B | https://etke.ru/upload/iblock/5ba/iub070mqobbm8v91bijj1vgwl9lzovp7/5d25bfa439e586cf3e2d02a63e3cdd26.png
MCT1-C | https://etke.ru/upload/iblock/495/z5epccx3ogo6ty3t11lz56yv22rwgy0w/85d620667e70d4f88ee3eea6c58be288.png
MCT1-N | https://etke.ru/upload/iblock/679/f7yzc37i5vkm7mcw8393sph6r17tyzf8/2712a1a8d6341b40deed671b34762658.png
MCT2-0 | https://etke.ru/upload/iblock/6f7/sypdoqbl04z9p71uv3naun607gzdfnzw/7296f05b9f540a1ecd5498dc6ee68ef2.png
MCT2-1 | https://etke.ru/upload/iblock/350/8rrklhgwt5gkjf8ic40b03nyz455baup/69df15157da2bc4b4837bb04a9e67949.png
MCT2-2 | https://etke.ru/upload/iblock/b8f/4jyg8ab5d8ry073gbc5sf37y40zkl1u9/110714d1fb6c241b4b960d403930b03a.png
MCT2-3 | https://etke.ru/upload/iblock/53a/u455hiprf747qgifc429rcscrxl32v31/da796b5a9ab7bdf63f0ce4e93e9ce8b9.png
MCT2-4 | https://etke.ru/upload/iblock/f9f/mszax51onpqszosxn5xi57sp7255eiaq/b954a7197030044dcf8540022df79d5d.png
MCT2-5 | https://etke.ru/upload/iblock/f7c/uf73y33co5snhekbz6dy2gcrhel30dza/b7e855ae4ed044faefcf79845c7b3599.png
MCT2-6 | https://etke.ru/upload/iblock/b45/42l7dnnpln45qu3py92s2sulf35qgtdb/12653f1860b0c0c662c5d020ee0a4571.png
MCT2-7 | https://etke.ru/upload/iblock/254/alz0yikwswalrhifx8ow8prqdjyd224a/ec9524d8c786e93bd11e020ab8aa3405.png
MCT2-8 | https://etke.ru/upload/iblock/c46/agyrs24oj51xavp603kxpue2an17h6ma/0a4bd9ee253eb6aec9ebfc17ce116140.png
MCT2-9 | https://etke.ru/upload/iblock/2ba/w9qtw379dr9k9s55sq371bmmk9sb2rkf/1c791129ca9cb0c1b86cd58c5045607b.png
MCT2-A | https://etke.ru/upload/iblock/e61/92bfm1lntseakf681ib7punzaxu5vded/6eb7852a30a53689ee7dd3a8a87b4d77.png
MCT2-B | https://etke.ru/upload/iblock/526/1chh05zevjew4akdkwq4o2oalj1i8cps/3f8ab02e1fffcefb9f02b554b5e9e073.png
MCT2-C | https://etke.ru/upload/iblock/098/8jqfee7r04sjz0kfqmsev0jhqk5lt2du/b0cc5b405153b47930a445de3d6923e4.png
MCT2-N | https://etke.ru/upload/iblock/c31/pui1pd1936cbj0kmh7ijkuja9e6o1emt/f395e36a36ff1b1cd2cba2ae3d23b92a.png
MCT3-0 | https://etke.ru/upload/iblock/57d/eqw3exjxff28xp6mdnhgh68njjzwz8n2/5595d38954f9edde190b3fd48c35881c.png
MCT3-1 | https://etke.ru/upload/iblock/518/7c0ggm9mxfyw1gwx05lua5xi7dd86vlg/ef825963125c36d91e22da610e178180.png
MCT3-2 | https://etke.ru/upload/iblock/c41/22f7vttr9hvs1y7jq8pwdeaevgav65cj/9c8d34259a64f2e1e23bc169e92eddc9.png
MCT3-3 | https://etke.ru/upload/iblock/917/umo03vsonxosuu3w9eb4e3czvhug74w4/2a75f3c24c1fa9185d90195d8a22abf5.png
MCT3-4 | https://etke.ru/upload/iblock/185/sxp1i9gmyof1377ej6fcim17wru907qy/f8eef71196132fc3c1777e982d1e2542.png
MCT3-5 | https://etke.ru/upload/iblock/203/h0ql8tpp8ai7etiise3ovuo1t6l22inf/4dcd0d9d19d1495a7cce085cefc5bbd7.png
MCT3-6 | https://etke.ru/upload/iblock/bae/0retyfowa2ryw68zlx109jrlkuvkg4z1/c1490a65abb4ff44e9f41d47b82f3540.png
MCT3-7 | https://etke.ru/upload/iblock/51e/04ghfw7odtymco41bp711d42rb5f2ta4/1ba8d72a1d20c6bae8eaba30edd71471.png
MCT3-8 | https://etke.ru/upload/iblock/87d/o0cv4tv652vjlui162cqp4slb0y7myu4/9b5a0fddee0a899694be94479e6ac608.png
MCT3-9 | https://etke.ru/upload/iblock/19b/vgbnk10x35yutszji0976duztt0ifyqq/6baa991dfa6b4b933232c52dcb7a1cee.png
MCT3-A | https://etke.ru/upload/iblock/c62/mip7fzgfizppts8da50g0dfhh1je0hi9/fcb0e1853ab3c35cb5a5c59064d6b02c.png
MCT3-B | https://etke.ru/upload/iblock/a92/qv8ywgf78lz3y7bh7oekwmhk34ztco0d/93c8b8f0585b24ccb6217f54c471ee6c.png
MCT3-C | https://etke.ru/upload/iblock/abf/31u9gk1x3vtu1z8udv7dq3oc237zm6jc/901faf74a51538cc5bb79cd8e163e37e.png
MCT3-N | https://etke.ru/upload/iblock/cef/18xhhvsigpg5zwy7mpjiqgg1md22lok3/f5086fe461ab5991216746df5640dc22.png
04.05 Спиральные ленты для бандажа
STB-06 | https://etke.ru/upload/iblock/aed/jerwnhs94y3ehs0ooqqtpemadkpfmklx/b76afe42d7d97e7fb5999add1ac9be6d.png
STB-08 | https://etke.ru/upload/iblock/c6e/l2kuxg841hrqd8q9hjhdpetuofna5iq6/3ce36d2c76e43e82ebbd71a2186410d9.png
STB-10 | https://etke.ru/upload/iblock/f0d/lgsjzzg7feiqnqdrgir4j2l4r5w7w33n/c0360c0a8f1e6d5b00e88dcc521eec24.png
STB-12 | https://etke.ru/upload/iblock/f44/hkcv3sgaq8310vg67be7h2dtgz8hilau/4b01628f5e8fc8dfa555d94781f2257f.png
STB-15 | https://etke.ru/upload/iblock/676/u0zjcrzyq8zwu32ngtxy5sb2ll4hel7n/b9dea607895d07f627d4b5d3e962c912.png
04.06 Зажимы разветвительные
TC-102 | https://etke.ru/upload/iblock/a99/7tsbhzwahzjp9tq18su7gts2axbkyv69/d3e2cb5c7e33a00e377cc1cfa79d82d2.png
TC-104 | https://etke.ru/upload/iblock/af3/lcl8335b1qu5lrurwxd8671s21qtvwhc/c2d0e4e3da647a29b2af9aa0849c8895.png
TC-106 | https://etke.ru/upload/iblock/696/lg2jolguw4gu6jugxugky326lba78mfl/1018b972476ffbb5c1337aa1a5b3891c.png
TC-108 | https://etke.ru/upload/iblock/b53/edk6ea8u3c8qc4rd5hkmjphptxxhb3ea/b8a313a24d90a1583fe4b3f774ea7df4.png
TC-252 | https://etke.ru/upload/iblock/8aa/zuzecizp1lqxd5nesfn4neisplt17txh/4b2ec0b90658db3fac6f0563a0eab825.png
TC-253 | https://etke.ru/upload/iblock/97a/kxnb3ju0icvz4gl2jdh1ff2f50ndo49w/8792f7867d4ef9613518529eac465525.png
TC-254 | https://etke.ru/upload/iblock/48c/8zbev057n4kah98a1dx1zckuzi42jic7/683aa62deab8c536163721ab81b30db6.png
TC-255 | https://etke.ru/upload/iblock/65e/6dwoaefz6cnxhe9deh8grnodvrtv2q3v/e3f7372bd1eae779963b728b887881f5.png
TC-412 | https://etke.ru/upload/iblock/7b9/95zvuy75cnhz4354w1vyd9k3wui131sp/dc3127dcf487d90df13303f92e6673b0.png
TC-415 | https://etke.ru/upload/iblock/45f/395g482vmldao966qsbl80bex7i0heyc/fc3ccfffc58a57ca3a1826d50a532d72.png
04.07 Соединительные изолирующие зажимы
SIZ1 | https://etke.ru/upload/iblock/751/eupbl34w1slyn10xplhhy5hx4rmp82kl/5efd35b3bded32b25c5a45eea1b33285.png
SIZ2 | https://etke.ru/upload/iblock/c3a/oefrrdyvd0foeoudjotlr6hvv4ix4g91/db8460efcf79eff6277808f7c300ce77.png
SIZ3 | https://etke.ru/upload/iblock/56d/z6a0aljhthwsr38zxbw1fxfx29jichh3/68ab461b5b7ec3fdc43aed5ac38ffa8b.png
SIZ4 | https://etke.ru/upload/iblock/ae1/13rh4wapxzt2bwvl60bvk52n1ld1uvo8/2cba9c9e85a8d5446c88823fa7e3fca0.png
SIZ5 | https://etke.ru/upload/iblock/95d/7cm2k27uamfkb6xrpmvmselw1b44j1wl/f889b20bdc8fe4ba1e0db5d2de06e485.png
04.08 Ответвители прокалывающие
OV1 | https://etke.ru/upload/iblock/b58/8c4zcfdpdh2v2u1ysa2x81qzezrg6jo3/7a98957226e0ac5ee6dbfb12a961a67c.png
OV2 | https://etke.ru/upload/iblock/621/zc09g36gam2xdtq2qch7mmwszvfitvbt/ac50bef2dc299b8af1ccb24cb44042aa.png
OV3 | https://etke.ru/upload/iblock/d3c/0z8kwnrulfr7x0t6ft4zc0kxnzfggunp/b98729494353e72a723a397f618822de.png
04.09 Наконечники кольцевые изолированные (НКИ)
NKI-1,5-3 | https://etke.ru/upload/iblock/b8e/ze517b480o1e3tawrz0bjaceru8th0oi/8c9b99da6fa4001e07b6e7a3e267cf38.png
NKI-1,5-4 | https://etke.ru/upload/iblock/5fa/om8kbiuyqozll3xcrrfkxyrzseawojpk/62fb3783b4cf879435b7a91dd943960d.png
NKI-1,5-5 | https://etke.ru/upload/iblock/d78/n6a5wehnf2iv04p27vnzllsdnsxzt0n5/d20ea5a4bb5af251c9fbe7b2b2e231c4.png
NKI-1,5-6 | https://etke.ru/upload/iblock/22d/ypnx99nnqv5lqx1cqvp6shiuuv9eglv2/e9262ef122dcc5dc66dccef4356f939a.png
NKI-2,5-3 | https://etke.ru/upload/iblock/74b/364o26ols4v1m0orhhvnmhqci1f2tmn7/47184d19fa8951e56d3ec67b084d7978.png
NKI-2,5-4 | https://etke.ru/upload/iblock/d3d/t1oevnkvxxv4lzbe0k63qslnevieiiz7/a98b23057ad17d036034a8fdc381fd59.png
NKI-2,5-5 | https://etke.ru/upload/iblock/cbd/4jqyw6j9408k9o4zbwy41pjnxld4pk21/e10d80d4a88f7613745f4337db7b3460.png
NKI-2,5-8 | https://etke.ru/upload/iblock/82a/rq122wg0jesowwz3x3htl2difjrxljhy/f0d9104cc5a23bc82cc3bf711f54b9e9.png
NKI-6-4 | https://etke.ru/upload/iblock/8ed/f3201i9w3fq818w77bw0eskqszbkxkxg/a2bc1ccb9a5f692f5f85618e96799cd3.png
NKI-6-5 | https://etke.ru/upload/iblock/f28/5wnnyjq95xgomvpjl5sk7boh8e4c7jx3/dff8515c6b70a4b154cb07baae93b814.png
NKI-6-8 | https://etke.ru/upload/iblock/388/v15syyr77w6yenz8web1vnqnr1u2xbxs/b15fd6f6f9c2d758d289f12b2ca0c9e1.png
NKI-1,5-3-R | https://etke.ru/upload/iblock/635/yv8w9pjde2yl35c4prxr0q2ova1auzjq/8c9b99da6fa4001e07b6e7a3e267cf38.png
NKI-1,5-4-R | https://etke.ru/upload/iblock/1f4/46npjiglc0nynmm5peghm74m5rfc9dxo/62fb3783b4cf879435b7a91dd943960d.png
NKI-1,5-5-R | https://etke.ru/upload/iblock/281/tk1qfnxhz1tauhgyov9p3729ztldtvay/d20ea5a4bb5af251c9fbe7b2b2e231c4.png
NKI-1,5-6-R | https://etke.ru/upload/iblock/e95/a7s7leduni7cexeo9ic4sonceuqch6h2/e9262ef122dcc5dc66dccef4356f939a.png
NKI-2,5-3-B | https://etke.ru/upload/iblock/2f1/uj4217jejiw7i2btsrr1myr7nvfrsock/47184d19fa8951e56d3ec67b084d7978.png
NKI-2,5-4-B | https://etke.ru/upload/iblock/157/kd03cm6ndi28kj03uc28ld0pbl653qi4/a98b23057ad17d036034a8fdc381fd59.png
NKI-2,5-5-B | https://etke.ru/upload/iblock/e59/00rfkcwtbp55fouf9666ii13ewygx90e/e10d80d4a88f7613745f4337db7b3460.png
NKI-2,5-6-B | https://etke.ru/upload/iblock/f15/ebv40y3gpl1x0u8rckbrlk2umzz8ws55/a34959605fb29ce7c73b6df44d5fb540.png
NKI-2,5-8-B | https://etke.ru/upload/iblock/b07/3vnb9xw83ihhdf9phsho1fk3185r0n2o/f0d9104cc5a23bc82cc3bf711f54b9e9.png
NKI-6-4-Y | https://etke.ru/upload/iblock/132/zi2006mbti88oavn1vbltbr3fontss6n/a2bc1ccb9a5f692f5f85618e96799cd3.png
NKI-6-5-Y | https://etke.ru/upload/iblock/06b/nmqaflxw2l1ijuccfz08zdseh17cjvn2/dff8515c6b70a4b154cb07baae93b814.png
NKI-6-6-Y | https://etke.ru/upload/iblock/c56/2fublfwbl42mw6wrecyrx8mrhtbwlo7u/b15fd6f6f9c2d758d289f12b2ca0c9e1.png
NKI-6-8-Y | https://etke.ru/upload/iblock/736/ir96b4iuh7i3hjqgg2m79qom7jrobic8/b15fd6f6f9c2d758d289f12b2ca0c9e1.png
04.10 Наконечники вилочные изолированные (НВИ)
NVI-1,5-3 | https://etke.ru/upload/iblock/a7e/xvp2u3vu5mwb9blslh2v1ik2sojv7mw9/72ed964c63c17c5325363f3cadf39519.png
NVI-1,5-4 | https://etke.ru/upload/iblock/5ca/1lls2o72e5tlr8zgaw4xye9wjl5evlsg/f94391f6f2ed59431bcb314f8ff8a4b1.png
NVI-1,5-5 | https://etke.ru/upload/iblock/a4d/chtiljq84s5qb2j2pcc112ilz5tb3wky/a981037be01593cd2d8218868394dcef.png
NVI-1,5-6 | https://etke.ru/upload/iblock/358/iq3uin7abch4dzt3ze7clmkz9g8086d3/1dd63ec1fdbf849436d3089aa3f8d092.png
NVI-2,5-3 | https://etke.ru/upload/iblock/b23/c0uu3ctvx943k0nausq1p3nmpp3teo3e/df7f409de57a4ad0beeb7f5de40f3d8b.png
NVI-2,5-5 | https://etke.ru/upload/iblock/2fb/yqrh2v12jzirdqx3zb7pef609szal6b7/118d8da5dd91266677fda17b8a2544f2.png
NVI-2,5-6 | https://etke.ru/upload/iblock/377/1bqi8q4ubzub5ayz780ej9athy19v3fb/6aaa3d73305c325e0044c6c2796021b7.png
NVI-6-4 | https://etke.ru/upload/iblock/7e8/pg6tr9gy0wbqo27or0d1drr2e2naotl3/4fa8eec61342873c3c92296db161dad7.png
NVI-6-5 | https://etke.ru/upload/iblock/696/snmytjk2bnxgn33y46edk3fgu88fj6p2/bb017d1287db698dfdadbc8d5fe52e93.png
NVI-6-6 | https://etke.ru/upload/iblock/018/qcy88k4sy5me5y7iwpavtaq7sbamcyma/c7c10230ebada6f0d81424fb5815e0b0.png
NVI-6-8 | https://etke.ru/upload/iblock/953/31y40oxxqxeh06r8tas5bdsdmjm3t752/b635c524bb4d1f8ec28c00ef32560bce.png
NVI-1,5-3-R
NVI-1,5-4-R
NVI-1,5-5-R
NVI-1,5-6-R
NVI-2,5-3-B
NVI-2,5-4-B
NVI-2,5-5-B
NVI-2,5-6-B
NVI-6-4-Y
NVI-6-5-Y
NVI-6-6-Y
NVI-6-8-Y
04.11 Наконечники штыревые втулочные
NSHv-0,5-6 | https://etke.ru/upload/iblock/340/unp7dvs25bdrouo4bu2vpmwm8ebddgdc/fdc110816cb59dfa86c3b2042527873d.png
NSHv-0,75-6 | https://etke.ru/upload/iblock/9d4/5lvpmu8g5g0j576x05y9a7f29698gc15/c201fb52536cc1a71d27981e77a0cdea.png
NSHv-1-10 | https://etke.ru/upload/iblock/646/oqdrwl2ossm0lx54mxgx8g48k3xzppvz/d5fad2b49df4cc47b829d77265a64212.png
NSHv-1,5-10 | https://etke.ru/upload/iblock/12b/81kec4fdgsjndsebq7pn6eh4n1adpx16/2c5b8fe4793cc1b806a56b7ebe0245f8.png
NSHv-2,5-12 | https://etke.ru/upload/iblock/4b2/gyz8wshp1wwdvpg3t68i3ig9sjyv2l8n/b575a137cbc2f74a8ab987a07002d6aa.png
NSHv-4-12 | https://etke.ru/upload/iblock/91d/ysm9otxozrm8ds5q6x7uximn4nw6loaq/eb85150e9cd181ce0c1b41f7dcea86cd.png
NSHv-6-12 | https://etke.ru/upload/iblock/641/ui9m97wsz9fvpuev8xc7ubeampce8d08/b958f92ff6f2b68860319c1eefe25728.png
NSHv-10-15 | https://etke.ru/upload/iblock/eff/rvxwgxymrua7oe4zt0s6mv1mljm30x7i/8d19835eb222a9041c0c086f9df2c74d.png
NSHv-16-15 | https://etke.ru/upload/iblock/d03/xvnplhvhbq4e1scqhnj9aljzsqtcz85e/dbcb09405d4747dee19fe82ebcca9ae3.png
NSHv-25-16 | https://etke.ru/upload/iblock/cac/zehybrh5291w83mj3vfwiixfd1c1gic6/4b88476fd1215a820cb99dbca5bbb3f7.png
NSHv-35-16 | https://etke.ru/upload/iblock/db8/x5tblxkjhjjf0tgo3jfuncwcskyhgjek/50dbe17288d3526031777b4aa2276ddb.png
NSHv-50-20 | https://etke.ru/upload/iblock/590/lv641rrdpdkt9uthi2id7g71su29cgqw/ccb936f22f4aae12fe87f261f548418e.png
04.12 Наконечники штыревые втулочные изолированные (НШВИ) по DIN 46228
NSHvI-0,5-8 | https://etke.ru/upload/iblock/de8/7razpymcj0yqurzt0akc7dw052js1bo3/956a3c12e79465be6aa19abbcfd95768.png
NSHvI-0,5-10 | https://etke.ru/upload/iblock/bcb/qkhphjeacmpiw2mvudflhep5zhflkbwr/9964f4c445afd6656a02fa970533d91d.png
NSHvI-0,75-8 | https://etke.ru/upload/iblock/cf6/fjr9wtezkxga60megmw8libwmhrqd6yw/5b894a28042dc4bba8132e813d7e5610.png
NSHvI-0,75-12 | https://etke.ru/upload/iblock/a0b/jpr9d68w7g60igiyfvo1q5ca6z8te2kc/0330697c9e3a5c3bb89d7598a198fa7e.png
NSHvI-1-8 | https://etke.ru/upload/iblock/938/qqfnilwekmdf33y9288zexhmqmec1opv/e265a9c790466f378a1a625aeab16d30.png
NSHvI-1-12 | https://etke.ru/upload/iblock/4f6/1k1eo3zej0sc7x7k28qw0tdeew1hbr1h/74adf3723ec4e3b14a2e4ed23af4a7c4.png
NSHvI-1,5-8 | https://etke.ru/upload/iblock/c27/xdmxbflzfw8bofgrv3lpyfk0tf5vogt9/b9ef2fba9376f081190773d98b19b967.png
NSHvI-1,5-18 | https://etke.ru/upload/iblock/098/v0qkldtgvhhheig90y18yyxrau045f2e/ace585fe18d11b154bde44c722b26585.png
NSHvI-2,5-8 | https://etke.ru/upload/iblock/65b/nrbtmui95q60ughg5nr2r1bivni3dsan/2816bdd24b59140927f343bc4ed51a2a.png
NSHvI-4-9 | https://etke.ru/upload/iblock/1ed/1je2i1e326d5x94gv6mxvboz7evqn0s0/20bea7698fa85d6da3fd7e8f55a7f8d2.png
NSHvI-4-18 | https://etke.ru/upload/iblock/011/o9wvelhxvsi0twfy8ej5ntvh338scuxs/a65b0ec3c49e48ad65a423e6de1031c3.png
NSHvI-16-18 | https://etke.ru/upload/iblock/a36/l3lzybt4xj57fvowq3ln4xbb717bd0ls/e173fd9b2ffffa8163cf89c037fff4fc.png
NSHvI-25-16 | https://etke.ru/upload/iblock/c9e/iiblftc5254h6prx033vnojgfizfhra5/cdb8a42ddab4c7ebb89d5726285b5332.png
NSHvI-25-22 | https://etke.ru/upload/iblock/957/aueqwctl6xknt40x1brgekrv3jtibvd6/3bd9db471e6ac6a04008061b7caebf59.png
NSHvI-35-16 | https://etke.ru/upload/iblock/032/sym329mklfaprm9vtyv7z223f4aq8xwk/451affe42c4928dc393e119854ee9ddf.png
NSHvI-35-25 | https://etke.ru/upload/iblock/9e3/ih73gn56eyeucashw3c3dugf2yejxami/936e8c2056d29447516d32d87a78a416.png
NSHvI-50-20 | https://etke.ru/upload/iblock/5c9/nm9ftuwwrasb6m8j9048wh1ejkp5edwc/ccd6e40b9ebcbd71da4b5a14777c4a62.png
NSHvI-50-25 | https://etke.ru/upload/iblock/194/ki6vhpe9g4eij6i2pcazc8l4hi8p6tbb/608fa0be61ee6611ffc625cf7beb1678.png
NSHvI-0,5-8-W
NSHvI-0,5-10-W
NSHvI-0,75-8-G
NSHvI-0,75-12-G
NSHvI-1-8-R
NSHvI-1-12-R
NSHvI-1,5-8-Bk
NSHvI-1,5-18-Bk
NSHvI-2,5-8-B
NSHvI-2,5-18-B | https://etke.ru/upload/iblock/aaf/g70rdi2nhamzb51omgb6m1qrkhqar1k3/o6z79r1mlphujy6nhdpet0duq1jiytyf.png
NSHvI-4-9-G
NSHvI-4-18-G
NSHvI-6-12-Y | https://etke.ru/upload/iblock/eed/d0rpts4rsb0j3sm5eryep403tfy5q8yo/o6z79r1mlphujy6nhdpet0duq1jiytyf.png
NSHvI-6-18-Y | https://etke.ru/upload/iblock/0f1/vkd9jamuinkq3lg5bj30lmz0c9qut1l7/o6z79r1mlphujy6nhdpet0duq1jiytyf.png
NSHvI-10-12-R
NSHvI-10-18-R | https://etke.ru/upload/iblock/399/z029cwperis2qwzv2ccj68dhauxpkicn/o6z79r1mlphujy6nhdpet0duq1jiytyf.png
NSHvI-16-12-B
NSHvI-16-18-B
NSHvI-25-16-Y
NSHvI-25-22-Y
NSHvI-35-16-R
NSHvI-35-25-R
NSHvI-50-20-B
04.13 Наконечники штыревые втулочные изолированные (НШВИ) двойные по DIN 46228
NSHvI2-0,5-8 | https://etke.ru/upload/iblock/6f5/2x4jvdl0q9v9cutpm77j1ojvi6njize7/d4e594ed44c247c6a7be0b0919526cf4.png
NSHvI2-0,75-8 | https://etke.ru/upload/iblock/d63/pjzlbnsva6zlq0i4y2nb73ernyhhylrl/aaf95d6e18ea3185ee72acb488ff1fd7.png
NSHvI2-0,75-10 | https://etke.ru/upload/iblock/cb9/x5ogryob0qgdirieao79rbjaxc9jy2yq/5c14557fee221147f63bebf90fd5c624.png
NSHvI2-1-8 | https://etke.ru/upload/iblock/ce0/4wjom6e54erg1fy36n4jes9l05ba5nqi/b888fc50477e49f14e9ef8590266da2f.png
NSHvI2-1-10 | https://etke.ru/upload/iblock/4d9/vh9lsxcx9meizgfyo7g3v16b0jadwor4/bfc556f9d079ad9204a3f1788fe645e1.png
NSHvI2-1,5-8 | https://etke.ru/upload/iblock/d4f/jzyd77c0sci19aqwhe01tdvu8twrkeqz/3c969c629fced1ea8cca24ce21d572d5.png
NSHvI2-1,5-12 | https://etke.ru/upload/iblock/a6c/8a2spipeqz03xox7ydjx0ubsilz6krk8/91e26382bcbc3e595a412ae2a99653af.png
NSHvI2-2,5-13 | https://etke.ru/upload/iblock/cd3/p7udbwfg8t4hs21i6aegudmf922yx955/9790e1d9280e8e98b3455994eaf3337c.png
NSHvI2-4-12 | https://etke.ru/upload/iblock/271/sokq6lfdoohqj2oz7r7nu0uyr9tdtyol/561cbd3efc5cedfc5e368c090700ef4f.png
NSHvI2-6-14 | https://etke.ru/upload/iblock/00e/drbsc7398hkmydr3s1hngyaspn3jas07/09bfdd47291d452e60e8ba9f9c05e25b.png
NSHvI2-10-14 | https://etke.ru/upload/iblock/660/5iadgyy606xg842msthc4x6cul4uvt93/76b3908cd9129e11d506be2bda6eed72.png
NSHvI2-16-14 | https://etke.ru/upload/iblock/cfe/b1bnjg137q34vqg5loa1u2lsg4ue760v/671747ed80fb4ea786aa340a467c9696.png
NSHvI2-0,5-8-W
NSHvI2-0,75-8-G
NSHvI2-0,75-10-G
NSHvI2-1-8-R
NSHvI2-1-10-R
NSHvI2-1,5-8-Bk
NSHvI2-1,5-12-Bk
NSHvI2-2,5-10-B
NSHvI2-2,5-13-B
NSHvI2-4-12-G
NSHvI2-6-14-Y | https://etke.ru/upload/iblock/7d9/y9lt5zcrsixta4jxkaize6tp20w9f9mr/o6z79r1mlphujy6nhdpet0duq1jiytyf.png
NSHvI2-10-14-R
NSHvI2-16-14-B | https://etke.ru/upload/iblock/0f4/xuh05ps7j8h21q80in0oopo9x7wfhz5l/o6z79r1mlphujy6nhdpet0duq1jiytyf.png
04.14 Наконечники медные луженые (ТМЛ) под опрессовку ГОСТ 7386-80
TML6-6-4 | https://etke.ru/upload/iblock/bc5/3zd1lxgfbidi792167deo8t09vvoxhje/1426c431697bf38a89eb77cc6a3d9068.png
TML25-6-7 | https://etke.ru/upload/iblock/1fc/z5zosyogb2zcgzdqvdbw4mp4a5zsgi2q/760cfbde2321688bad34d3363cc5d988.png
TML25-8-7 | https://etke.ru/upload/iblock/4fc/b2dgrmsu1p3b45ieu9e422843zuw0kwq/9db0bd921450ceb8e9074cb68f5af4b5.png
TML25-10-8 | https://etke.ru/upload/iblock/d65/vhsi5vj2b2gmgdz1iv1jsfiwqrxvvsvz/63fa0ab64ce3d6133eff829c8f84bf8d.png
TML120-12-17 | https://etke.ru/upload/iblock/ce6/hp2plfivtbc4k4761npssiv5o05ruphn/34091618fe9450ed9d7d55353da80620.png
TML185-16-21 | https://etke.ru/upload/iblock/e78/3s6treo04inbwbvfogllmhsgkxko3bk0/cf43721eba9803344852ea3062621fa4.png
TML240-16-24 | https://etke.ru/upload/iblock/91e/spg3z0cfn8qto35x7zy1egxn8h7f0rgj/4ff0275491624837a2898e3e569d118b.png
TML-6-6-4
TML-10-6-5
TML-10-8-5
TML-16-6-6
TML-16-8-6
TML-25-6-7
TML-25-8-7
TML-25-10-8
TML-35-8-9
TML-35-10-9
TML-50-10-11
TML-50-12-11
TML-70-10-13
TML-70-12-13
TML-95-10-15 | https://etke.ru/upload/iblock/ba0/g6qqmaco2oc7t4lad6i7hnrxg88sc03r/o6z79r1mlphujy6nhdpet0duq1jiytyf.png
TML-95-12-15 | https://etke.ru/upload/iblock/252/qffg8pjyk30f6tvbd9tmyfxtay56t71b/o6z79r1mlphujy6nhdpet0duq1jiytyf.png
TML-120-12-17
TML-120-16-17
TML-150-12-19
TML-150-16-19
TML-185-16-21 | https://etke.ru/upload/iblock/07f/pd9802rdjwnd299ntey6s0nmz1qjq85w/o6z79r1mlphujy6nhdpet0duq1jiytyf.png
TML-240-16-24
04.15 Дин-рейки
DR35-7,5 | https://etke.ru/upload/iblock/fd6/n98vke59g7no81dtlfcmbn85beg81vev/169546d57921631e4c9c43761cefab6a.png
DR35-7,5L | https://etke.ru/upload/iblock/ea6/gx0g3hqnpxv24ng4m3ce2mwa0fntaz01/da7b9d1d2261baef69d2a11051c5f61e.png
04.16 Стяжки (хомуты) кабельные KSN
KSN3-60W | https://etke.ru/upload/iblock/8c2/xferri1masy61ppilv392p5pp08tn3fd/14facf13cb15438870ff91073d9d24a9.png
KSN3-80W | https://etke.ru/upload/iblock/5bb/43wr1yysiuz2aqs8grae02kf2gbm4sza/6e36d586bd0e068e850a96e13489ae5e.png
KSN3-100W | https://etke.ru/upload/iblock/06e/ocibmpi80ghymtaq0t8jv4j6pfhr0zqr/7fd0cd3a0b3ce9fd8e7ba0da7cbd1bec.png
KSN3-120W | https://etke.ru/upload/iblock/cb7/ubt4uqb9t833x0q0jxbs7n76iql5uhza/45c578c03681935a3bd30d53f2d6a495.png
KSN4-150W | https://etke.ru/upload/iblock/d52/owxtj2iyh3uupu792yji6u1ad7g4g1pw/d466ea411e1d6cd5cb717ac0a2a55852.png
KSN5-150W | https://etke.ru/upload/iblock/305/trnqi672szph4ywkeiszsnbfexto2p39/b51e494e58a54f5b7b6da72829378328.png
KSN5-200W | https://etke.ru/upload/iblock/c1b/rns7px70ukyc7d293zbu6n10b1urm2dp/337e88ea27dac006ec7ae7be35889536.png
KSN5-250W | https://etke.ru/upload/iblock/6c3/feozpa601u2zfkvlcio290qrezj2sb6z/53821cc81e812388f18f55d7ccc574f9.png
KSN5-300W | https://etke.ru/upload/iblock/589/7smoxd320c59sor0evrbgtlk1yzihthp/79eff2d2553ee9e00669b3eb6287b9ef.png
KSN5-350W | https://etke.ru/upload/iblock/36b/82k7h2raxlb4aotif7a4jl0omg0y4plp/0067a9021eef6d6e538b522bb9dc794b.png
KSN8-200W | https://etke.ru/upload/iblock/91c/q1684lifxympq9kpiza3h45b4eb9fx3h/933f2a03dd3410731e8fa33d076815cd.png
KSN8-250W | https://etke.ru/upload/iblock/3c6/ngjutyjlh3im35v016innykycpzxyhcy/5866c145995dc251de254494910bf381.png
KSN3-60BL | https://etke.ru/upload/iblock/dd6/mj6fmhfprxgk56qwf1fpm1orxthm7j45/5dfc9c80b7eb327f5fe81fa781b13352.png
KSN3-80BL | https://etke.ru/upload/iblock/533/51vs33ugcuyeghsvg32i9ak80gsil7p3/37fd2abcdb6eaaa240711270b4da006d.png
KSN3-120BL | https://etke.ru/upload/iblock/2f2/213m9ntwte5wsbn5srdqon611ppvff1t/b09892288331498fc17273544dc5c299.png
KSN4-150BL | https://etke.ru/upload/iblock/79d/5ykbjwmamsbwzke6sbsqelbeb1ui03o1/ee61c308aafb128627f8b2624ee43d1a.png
KSN5-150BL | https://etke.ru/upload/iblock/fce/nqmvpv01jo117v4fhbt9vcd5f6pjyvd5/46811f19f481b2f0a20b8996dfa924aa.png
KSN5-200BL | https://etke.ru/upload/iblock/a44/xmg9k5u9agc99ty5vqfld0dvm0lczi9z/467768bc4a52e322ff84d64a819d73e5.png
KSN5-250BL | https://etke.ru/upload/iblock/e65/j7dh2l8u0bo3v7c191yd6sx8escevew8/0bf3568e6c37c7d91bfae6d5deb1d35b.png
KSN5-300BL | https://etke.ru/upload/iblock/a43/669b2vgl8n6wf32nujfwgdptpa2f4fk4/973fa131b196619887d1d9b85149a171.png
KSN8-200BL | https://etke.ru/upload/iblock/dd8/m1la1dq6zbjlwgld00hrchoxwmgqep7o/1b15f2546afc7b4d537be2e45ca0c133.png
04.17 Опорный изолятор типа "бочонок" SM
SM-25 | https://etke.ru/upload/iblock/0a8/pwrywt72b65sp7d58to741ag59mjt9be/e124c3c11bbc17d60942a2ab7314346c.png
SM-30 | https://etke.ru/upload/iblock/46a/36u651nqgfsvewt26ux6h12e5jk207qr/baa0938891c4ee3d3d24444805268e65.png
SM-25n | https://etke.ru/upload/iblock/230/be2cp9d1izguhzz3w6t4qnu720gybsaq/e58ce9bd542b9693bb2103bc5eda1aa4.jpg
SM-30n | https://etke.ru/upload/iblock/100/vo1136050l0whmfhthxu92y0nru7m56z/c9322a207879242dfd34441c5c5577ea.jpg
SM-35n | https://etke.ru/upload/iblock/657/2xfbgocvwue5xlm839xkkxg2iupbiurj/9e331e21ea32d427f4c012d4f80ad76b.jpg
SM-40n | https://etke.ru/upload/iblock/e93/4deox0i8v9sr6lwb8efm4xggxk18kwb7/662fd6f6bdca02f01d0d88a634725295.jpg
SM-51n | https://etke.ru/upload/iblock/7bd/cgs44sz51q79s6jrt2k6ar7i92h6ztje/b1f80084878f97ab8441f5bbbdbff661.jpg
SM-76n | https://etke.ru/upload/iblock/f01/0f9t33e1dw0k5de92khd1pghwmd1sodi/f5cbc6f8fc5d589b9a5b93f6865d1f27.jpg
04.18 Опорный изолятор типа "ступенчатый ИС4"
ST-20 | https://etke.ru/upload/iblock/4b2/zc0bd2yp5bgfom67nbvrlg15j0b3tzjs/70f2e31da2d662243a3f8ac0e3e9ecb1.jpg
ST-25 | https://etke.ru/upload/iblock/76e/vk7tdk7knm6yhs0j76ykrne11z56u997/4ded25e2c0b19344ef68fdfada179c4c.jpg
ST-30 | https://etke.ru/upload/iblock/88f/j27kj22n2ypdua0g31caq9n26qmegtoc/eb89992368a09916a75de53a6211d8b0.jpg
ST-40 | https://etke.ru/upload/iblock/1fb/748p6f3vwnffr4kscd17ls7az4hwmety/6fdb2044c1cd43bd2fd8cdadb0c51684.jpg
ST-50 | https://etke.ru/upload/iblock/ca0/qy11jcrxxe28fusg13hmewrk1o6t5rtk/c0be3ab74c0b16f0a701061fcfd4a499.jpg
ST-30lp | https://etke.ru/upload/iblock/9b6/zfpdoffl7wu38r5q5n1taqh0j2mmxlnh/e543e41047cfccae1f8bb47932803dfd.jpg
ST-40lp | https://etke.ru/upload/iblock/e1d/mo30mlvkmcnbkohv92spxelcl0smemt0/cdb6abe10e04c1427d2503dd6274b894.jpg
ST-50lp | https://etke.ru/upload/iblock/403/m0ryxtz6y08dvd9csi5qw3bz9aoz5k78/0d624798d956b2bd2edeccb14d6b04cc.jpg
04.19 Опорный изолятор типа "плоский ИШП"
SP-3105-270 | https://etke.ru/upload/iblock/9c4/c4sl5pcdc1ypos88nek9iwrnotx0j5sm/39e4942cb4ec066d005f697be47f4042.jpg
SP-3105-370 | https://etke.ru/upload/iblock/308/bj8yfopfdxir4t70ps4g5um78ogn0iyu/00078a34497924a848bd358ac2c0f103.jpg
SP-35610-295 | https://etke.ru/upload/iblock/c7f/j1q61sw33edtyc2166hxvdyo7bh2pnev/150ec7c0aaf835e7fa9ae58a81a38c92.jpg
SP-45610-409 | https://etke.ru/upload/iblock/2cd/dxrdzhhvwcz77o8sem1oxrdp31kqfgcx/1dbeb19d2e5179dc9ee9ca70ba5e3562.jpg
04.20 Кабельный ввод (сальник) пластиковый
PG-07p | https://etke.ru/upload/iblock/c97/lzu4976htqoxf5yxuhsmv684pppj6boj/84708ccb2948a611de15ffbf94236183.png
PG-09p | https://etke.ru/upload/iblock/bda/8vwk2339xqy1j21p8k9lr5wjjh7xl6k0/76086db5d3ef010b3f9dccded71120cc.png
PG-11p | https://etke.ru/upload/iblock/267/f107a2q9lgsfg160m43aluaxt36ym7ah/9c5597dc0b2df51e0212773358c2157c.png
PG-13,5p | https://etke.ru/upload/iblock/edd/ymd18oz1znuf3t4j4i81ok6kh09p4nsc/b7637b4340e93319c005912f471b5cca.png
PG-16p | https://etke.ru/upload/iblock/e2e/f7xbqpnkszkxu087j06jzz6ovc3xzel2/37fd4fd4d8d78c484f5b6d80db2f6032.png
PG-21p | https://etke.ru/upload/iblock/be1/cenjnab8o7t5ogvqifm6m0sdwbbzg998/75034b32c77f6c50870eb189d7851a07.png
PG-29p | https://etke.ru/upload/iblock/4a2/sssc21mtpc4d89c9j4ksa2t30k67b14m/dac9df5b746c9c5e3d63bae900d71b3b.png
PG-36p | https://etke.ru/upload/iblock/698/bmkjs4ghi0sraadhjax8tlnks4olt3fc/231b67b4660f6e93d8c6ebe1f8e9fd0a.png
PG-42p | https://etke.ru/upload/iblock/776/1qot02u2p1xglnlm5txs8xycnrve2enb/3a69e7c4c508def769f9eb1f8cdc2825.png
PG-48p | https://etke.ru/upload/iblock/60a/14fd7alre1f0i7udwlkgh38725t52c0p/84a479ea71fd4a74e8a512bf4cd889d8.png
PG-63p | https://etke.ru/upload/iblock/d13/w91lzgzzbb5l95z3162u3xhur05ma3tm/c04b7b3fb9e26d99f873c0ade84425e4.png
PGp-11 | https://etke.ru/upload/iblock/f31/01yhes630i29gqswlbtnxfbnv4dqz2tv/0tmumh29d6hawcbcklj4turwappthaqn.png
PGp-13,5 | https://etke.ru/upload/iblock/669/3g1b33uct0edpjhezkx7m4j67cp5t7yo/0tmumh29d6hawcbcklj4turwappthaqn.png
PGp-29 | https://etke.ru/upload/iblock/5bc/fg1m1u63e1h78xzh96xhgwm2r0jla6lt/0tmumh29d6hawcbcklj4turwappthaqn.png
PGp-36 | https://etke.ru/upload/iblock/d54/5t9lc9ht6p9xucp34juujnrpsx38r4s1/0tmumh29d6hawcbcklj4turwappthaqn.png
PGp-42 | https://etke.ru/upload/iblock/1f5/b3cfk6o0ief218y1y0wxe3b29ehd3013/0tmumh29d6hawcbcklj4turwappthaqn.png
MG-12p | https://etke.ru/upload/iblock/f1e/36xsx0xyd4o39viiewhv41a5n7i2phc3/f6cf2d8c8e367e0388f12ac389b2b77c.png
MG-16p | https://etke.ru/upload/iblock/fb7/dd89cyf292qlifpupsjhrzw9arom0jqk/147da1f983ed717322abae015d88b078.png
MG-20p | https://etke.ru/upload/iblock/453/8d0hsnasr1boadx2lyxjfogfjhuom21f/ef72caedfc42251edd33409527e81229.png
MG-25p | https://etke.ru/upload/iblock/476/9ry9fal6o7okbjljskt6krk8uashodbt/4af54a9b59db90eb1bd7dca10597f81f.png
MG-32p | https://etke.ru/upload/iblock/8ef/royatflcmihn8n16i8jeuycntiuzjcja/0c1f2ddc068a9fb270cdc948c0662129.png
MG-40p | https://etke.ru/upload/iblock/abf/1q5y2t19a7s96sr5ybf0eeh7bizv00s4/a5b5de9289f6f1c4524513e22c63d2bb.png
MG-50p | https://etke.ru/upload/iblock/c2b/i7h8wmvo1lna6u0yi8p8vhih19r02i1c/9906506f15720642cc55ad5010a7a538.png
PMp-32 | https://etke.ru/upload/iblock/d23/weq66n26l9vqolh3sijrl6xpw99luvl1/0tmumh29d6hawcbcklj4turwappthaqn.png
04.21 Кабельный ввод (сальник) латунный
PGm-07 | https://etke.ru/upload/iblock/fc0/jyhwzw6t3vlzro3mwf1hqlnw3jj1yoyy/325f7fe1c9374bdeefcc2eae5600f3d9.png
PGm-11 | https://etke.ru/upload/iblock/21f/6prfeh0g8kz9vk69rtylhij2av4u9cm2/b04e01013fb9df761f3edbe440f2737c.png
PGm-13,5 | https://etke.ru/upload/iblock/e2d/jjwydlwxx04ya77685tyczq0aifvkp9x/ba7a6d186c8475749cd7ab7a728715de.png
PGm-16 | https://etke.ru/upload/iblock/449/3z0hsqr32cbgr17jrg3sp264gk7s3tfz/57c9b66946b36108efe81f6bbbbb2d05.png
PGm-29 | https://etke.ru/upload/iblock/509/7guqut5jez0z6h1jfkcb3faylgkta12j/cfe50b09f3a4c1c8c54a526986bfabba.png
PGm-36 | https://etke.ru/upload/iblock/221/cw1re2y2nckpajy1pu8p12top41tx9sh/887071dd1d406db3d111d4c1be08c761.png
PGm-42 | https://etke.ru/upload/iblock/5f9/fswc9bdla2bc7rsgr1u454t2w0loz0jz/e2d636d6b4549eb7772c28459917bb5c.png
PGm-63 | https://etke.ru/upload/iblock/65e/8x9pnj32w1bv5b5qg5nbaccengz5uyg2/8f964bf13a52ef468899db5fc5ed181a.png
04.22 Соединительные шины СВР
CBP06-1 | https://etke.ru/upload/iblock/6a1/6umsohbu953888gg7a5kmj2dy2ay2ude/91056af94799cd9d7d71c4b3a2ba1f94.png
CBP06-2 | https://etke.ru/upload/iblock/539/bnszfbj2t2c56xo6fufjyx385y49o520/78c171b6a894307ffd420caa812ef994.png
CBP06-3 | https://etke.ru/upload/iblock/4e6/nnry1z2769865wfr00coegi2489cxgmq/78f9d67fe175466b374346f85c2e4504.png
CBP1206-1 | https://etke.ru/upload/iblock/28a/ltyp035dfildygu9uzcs2qygwtl92e1z/bfa0efac26c2f782de2d985801028098.png
CBP1206-2 | https://etke.ru/upload/iblock/a8b/o0w9r3je6r1vcze19eijka4xz2ak07rr/bae267f08229edecf4387abf402ea85f.png
CBP1206-3 | https://etke.ru/upload/iblock/c46/qtgehejmlbrsyrth6couqii6j869jttq/39d6819653e31cdc1fe2ab4c6d5d6223.png
04.23 Цветные термоусаживаемые трубки маркировочные ТУТм
ТУТм-4/2BL | https://etke.ru/upload/iblock/2f4/caeteh0p6nmj7qu364rzd13dxqxhqnd6/dbcb46ce31278ad3bf141375827a9642.png
ТУТм-4/2R | https://etke.ru/upload/iblock/2e2/bi47em4isps5yphlsmo4h6383aa4axbw/ec56031ebb2971654c3d3cca741b5a31.png
ТУТм-4/2Y | https://etke.ru/upload/iblock/f56/1laglsug6tdelz220mwo5x7b6qf7a96p/c4ccefc4aa7627882e65daf1ffa726c3.png
ТУТм-4/2G | https://etke.ru/upload/iblock/0c1/2xteby65eol38wf6ag14tpedjvte3m8q/2fb2a14a2397d30abe8721b50123b4b8.png
ТУТм-4/2B | https://etke.ru/upload/iblock/b11/mfxmzfjgi2eqdj6py6l627nemia396sa/a4b0f95607d10e2413ca1fd061254d1d.png
ТУТм-4/2PE | https://etke.ru/upload/iblock/9a3/w9q08egep70cfsybx8x8apjua7a5j8og/4fcf9c93ac0530db71a57e20eea946df.png
ТУТм-6/3G | https://etke.ru/upload/iblock/e24/yzwgynn239f89l6supgdbba4qjyckpm6/8eb0a56337d0d3b9cc63e81f424e8a53.png
ТУТм-6/3B | https://etke.ru/upload/iblock/561/13tguddbiao75hlk8k2w05klt5bvl8ty/4bbc371005db3144b7422b6dce57b76e.png
ТУТм-6/3PE | https://etke.ru/upload/iblock/e1e/9ithjnmdviyyuprqb4ejcra9y6sngzgj/7f783394a3cecd3ffa2ddc6916d45d3e.png
ТУТм-8/4BL | https://etke.ru/upload/iblock/194/dkvnxlyadnk36nddindlntcwztfxwb04/032bdaf365b3a83d4e96722612e9d2c9.png
ТУТм-8/4R | https://etke.ru/upload/iblock/db7/oct9vooepoj35yml7gow1a0bd9wjraog/97b6b95ac13f4baf18b717820627cf79.png
ТУТм-8/4Y | https://etke.ru/upload/iblock/e3b/8cpq1j1u3rbnxjdy71wfkqagph0ljgsd/e15df792228bcd9073daf852619bad8e.png
ТУТм-8/4B | https://etke.ru/upload/iblock/d69/22rl9ubszxmpxu3qnlyo23w48qcmvj0b/5ceffc65d2768b9a9fa3955f4327dc83.png
ТУТм-8/4PE | https://etke.ru/upload/iblock/c44/1lfse3764nzbrqvz7crxb63rmotyrgfq/0e8ff206b8901e1705354929f904920c.png
ТУТм-10/5BL | https://etke.ru/upload/iblock/2e8/f419bbco3u0lnxke5wnfwnwffn0wecbk/3f6b2a1da110f3eb75a503bb27a3251d.png
ТУТм-10/5R | https://etke.ru/upload/iblock/e76/3k17x38quvm6hlybcofijllz8gmbw6o9/8b95954a33b27473c313b68a9310d7ea.png
ТУТм-10/5Y | https://etke.ru/upload/iblock/6a4/yinvqszpcqm3s3c9pzx9hs8cxde18jpn/2cad1c07fd98c65bbac4f1121ed12954.png
ТУТм-10/5B | https://etke.ru/upload/iblock/f59/pt6jx06ir5xe70p32wbahxtq0jy5n1nm/03285a712a0f25b9bc894e504ac0b285.png
ТУТм-10/5PE | https://etke.ru/upload/iblock/e89/jbec56502ov57ojtzyteiqm4v8swris3/68ff7002bf334a3ffa7bc515ca37ce47.png
ТУТм-12/6BL | https://etke.ru/upload/iblock/a0a/a5u0gesqpyncibb0qdp3l1ftrcb6mc29/ab7fcbf4c711219bf608788441f64080.png
ТУТм-12/6G | https://etke.ru/upload/iblock/da2/93lqwa2l3crcqnymolq48nzb1ern5z32/2c490c3299a354ebea853c6c30a361db.png
ТУТм-12/6B | https://etke.ru/upload/iblock/34c/t4e0b4z4gbj04yftn1ybkgc1ocl3eyba/429028acee8c0f0f26f932f81a354b9d.png
ТУТм-12/6PE | https://etke.ru/upload/iblock/53d/mu8r4hmvxuezvopmfndqz1qtv9sazl1u/a7f5f796c069a1673d27b9ee592b0086.png
ТУТм-16/8B | https://etke.ru/upload/iblock/aa2/befhldmkadvx2yru5r583148cr93ira8/1f708113307a4180f93178040b2193e0.png
ТУТм-16/8PE | https://etke.ru/upload/iblock/cfe/teh1zzaybz3vl3k70gmdk3evejlc9jhk/b88da50adbdd8112f6e79bd6a6da9cb9.png
ТУТм-20/10BL | https://etke.ru/upload/iblock/fc4/1vpuhtgiyh5izlfn0r43eaj5h1tuhoxd/c43667ee4673172cdcd188685a08266d.png
ТУТм-20/10R | https://etke.ru/upload/iblock/15f/yugz4oarion8bpo4ajijkt7vatnuox52/b8d5359300916b748d71f97f1a06eeec.png
ТУТм-20/10Y | https://etke.ru/upload/iblock/af3/j75o8rluptw8cd33zz3u49qudeu3i66b/ff86b5e48e655d833d2bb52634433707.png
ТУТм-20/10G | https://etke.ru/upload/iblock/fa6/oeunb19zzfe35vf0fxfzh22q4qotmefs/40f8926c0b229c4b80e49100939ab1db.png
ТУТм-20/10B | https://etke.ru/upload/iblock/226/oieeyv1oeu4hzc4czmj73asdclr3m2fl/d87242994a69f20981c75dd2120ff901.png
ТУТм-20/10PE | https://etke.ru/upload/iblock/ec4/5bwsej1yekqur1yq7qx0s953n7y0ewfb/4a567eeec7c62c2db157415e71507b3b.png
ТУТм-25/12.5BL | https://etke.ru/upload/iblock/54e/8b6st7yqp3wg6svot3lla6lf8vyh7xys/2a88cf0174656a50e6f64ff06075b101.png
ТУТм-25/12.5R | https://etke.ru/upload/iblock/614/zm0nsq39pqfig2a8evv0j1klcilbfo4x/5eab3a604baaf8eeffda8fb618bd4134.png
ТУТм-25/12.5Y | https://etke.ru/upload/iblock/8f5/fgpanowr6r4xwfvgf7zvno1an33q0og8/a192c4208eff5969df09dbbde3e14b42.png
ТУТм-25/12.5G | https://etke.ru/upload/iblock/fdf/c819r8m36txlefshbehzhpn7oufmf9zp/20805b405b83cfd1d501d067e83bc2a5.png
ТУТм-25/12.5B | https://etke.ru/upload/iblock/919/xvfllj0fyesw0ma0z4zr0e6jhnsqlzk5/71c2a1055cba04293c285e17832b0611.png
ТУТм-25/12.5PE | https://etke.ru/upload/iblock/ffa/mfs2dn2in0z5p72vtns46ci3mhos05or/e5ed38158ef0caec3db1ab3694053c72.png
ТУТм-30/15BL | https://etke.ru/upload/iblock/655/20q3q42v2cnp1gxtxy1s1shg3ldj5z1q/5e03e8bafc82af8a674f7f772e5291ae.png
ТУТм-30/15G | https://etke.ru/upload/iblock/714/d59ftd794rupp6rfdi0v0ts9k5tnlww5/48df99357095ebc58569ddf463f6a1bb.png
ТУТм-30/15B | https://etke.ru/upload/iblock/52d/xd3e37reqqp5kui0bvvzcjmbf3jv78vy/8e0fd08a6092f9f3fd5ae718fa27feb3.png
ТУТм-30/15PE | https://etke.ru/upload/iblock/109/e4fllnu5s3e7qsntw4uqni3szcuomdt4/b3bb57244c231c9876ecfb3949c426b7.png
ТУТм-40/20BL | https://etke.ru/upload/iblock/218/8gshmehfs1068c64ktxvya89nses32y0/e90f64cfaf51ab5a44a13d8acd839d24.png
ТУТм-40/20R | https://etke.ru/upload/iblock/ee6/yz8pik9o5hkw14vtjlzyiebl7a7y7lt0/8e8599651946f85a000c749e11d18eec.png
ТУТм-40/20Y | https://etke.ru/upload/iblock/580/q9mhres9g6dul660dx11k405kyt2xumw/8a5efa209ad42c2c50a0061248966af7.png
ТУТм-40/20G | https://etke.ru/upload/iblock/c8d/49o2ie1otx3ipyzgx8x5k8rznpzc47ay/67ce0c8626e375a62c8c4bc6beb255d9.png
ТУТм-40/20B | https://etke.ru/upload/iblock/4fb/6pawnlo6bm15z3i1ezo86pthrvuxbemq/17209367006e2ec1af5749513cd2e927.png
ТУТм-40/20PE | https://etke.ru/upload/iblock/6ac/4bz9w0tkx8970dct8cmf6bogv1a9orxs/5f0c63ec701ee8566bfe2e93b9ced798.png
ТУТм-50/25BL | https://etke.ru/upload/iblock/677/g1s9mgvusoqc4l1oyq0mmwtixxl9hpr4/d72df7c72214653f26a9379776ac8262.png
ТУТм-50/25R | https://etke.ru/upload/iblock/409/k60oi07v2bhs1q19ecqwfvk5rhwk0ke2/027b2f9de6b90757b3b111eaff6115e2.png
ТУТм-50/25Y | https://etke.ru/upload/iblock/8df/riyjdsmxtrliqzx3f8atue4kbt875ncw/10e76d0486161d901e84d3a632cba607.png
ТУТм-50/25G | https://etke.ru/upload/iblock/0d9/fzjkhiuqio4a2vqmnaozy51j1o151g80/4a349040f57854f43abced0199909d6b.png
ТУТм-50/25B | https://etke.ru/upload/iblock/36c/fj9lc8501plilcc8eznxrvqtsdkk8y0y/a8dfe61a396cc1ffd6afbdcd61136d22.png
ТУТм-50/25PE | https://etke.ru/upload/iblock/89c/x41zlswefljitrzwxehj959746ozgc0s/0ff7b356d2c8f8c9366202dfb2566520.png
ТУТм-60/30BL | https://etke.ru/upload/iblock/eb1/3ngsb1jwnnzkke84dyrg6x2kh2e0fwiw/b2402888eeff70f2a3d197d80d8da0d2.png
ТУТм-60/30R | https://etke.ru/upload/iblock/98b/g1hw88snshfu0igfbr9v1um8k2l7e29s/a5cb0fe151dd144abc3af09165f8873e.png
ТУТм-60/30Y | https://etke.ru/upload/iblock/424/jfrndm8mw0t3sdey73erl6e03hpbdw3s/8f5318dea75ffad3ca1cd011ff3e7420.png
ТУТм-60/30G | https://etke.ru/upload/iblock/f66/wxo887bpn5p04ou7mf1gk1gx6esrab9x/250d5b351c2f81810cbc34112cb82a03.png
ТУТм-60/30B | https://etke.ru/upload/iblock/e1f/vovqcdxeg4ipcehbhb2s28k3t604j51t/86be475e2fa21d9c87deb4c750d31413.png
ТУТм-60/30PE | https://etke.ru/upload/iblock/016/klygffcezh8f7wo6p1wezodkij47eya3/17b53328669aef67b8538a930d11c37e.png
04.24 Площадка-крепление для кабельной стяжки самоклеющаяся MCTS
MCTS-30 | https://etke.ru/upload/iblock/6f8/wm996t6sokntb720v13s1fgcjbithmwm/b49fdcd49fbc38176d26762762c1c3cd.png
MCTS-40 | https://etke.ru/upload/iblock/a4f/ftrelv9q8qhnms6wc2sbnzp9nwmfwcr4/0ea29c7019198cec03c299484b5f61ed.png
04.25 Кабельный канал перфорированный пластиковый (ВхШ) PPD
PPD20-15 | https://etke.ru/upload/iblock/cd5/35dtc56l19uw4tta2iil4x3w2atfajhh/14187a6660e8a4acbe0f57aa61ba5e07.png
PPD30-15 | https://etke.ru/upload/iblock/158/vs1cepyg7wyl3rq1xxfs4t9793c95r4j/cbffb46bfc119952a0e006a2c1062d36.png
04.26 Клеммы проходные винтовые TS
JUT2-4GY | https://etke.ru/upload/iblock/a4a/tbiwvp8h6oyvefj9oxdutajsclmkdmlt/c829253038004dfaee30a9343bc87671.jpg
JUT2-6GY | https://etke.ru/upload/iblock/a66/9gft4xt8tcffnwu5l6kr3t25jda8flzq/0973aa8d09c70253e74bcce00a96f45b.jpg
JUT2-10GY | https://etke.ru/upload/iblock/63b/a9pmc2ff9delrsu3li67haib81xe9qd3/82c48b128895e2fa47a6b56705e8517a.jpg
JUT2-16GY | https://etke.ru/upload/iblock/97e/wc0uor54hi1g3g5bf0r7ohzjlicm6vfy/b6d00b0f5376b566bf17cd33e5d21fcc.jpg
JUT2-35GY | https://etke.ru/upload/iblock/f95/xa4l61jlnydycs5qqwdc4heqzfyepx19/792ea06324c10689c12aae909810dc29.jpg
JUT2-2.5B
JUT2-4B | https://etke.ru/upload/iblock/900/wx0ya9q9dq90qiy7bgkhf0tbwsp8hzec/5c2790724ee92d58d4eff435abd75ea5.jpg
JUT2-6B | https://etke.ru/upload/iblock/f08/husv74gm9oxbanq94htq2gktrwnyx79d/8ef19398a8f5534d8631a1dd089ec0dc.jpg
JUT2-10B | https://etke.ru/upload/iblock/72a/er6jn7tcj9kve4egey06cbfruynqktvq/ce29d5b31b223c6173556be9282254a5.jpg
JUT2-16B | https://etke.ru/upload/iblock/cc2/qkesgnosxf43zm6t4y3k1swwj10zgkii/d429c3e37c29d7cd047a0a8c420919ac.jpg
JUT2-35B | https://etke.ru/upload/iblock/8c5/9upfrw0ank3b8h0czt4yldxlxhle6r19/e6f79c40f0bd060aedfb2623f1b4a771.jpg
JUT2-2.5PE
JUT2-4PE | https://etke.ru/upload/iblock/144/ghgu0z1ni4a2aavj212iiy4a1ljbga92/36339b35303b1de6959335806685b367.jpg
JUT2-6PE | https://etke.ru/upload/iblock/f24/hy1l1rzc82f91hxcg2hq6h6hhmtocu6o/145a220eee4c0eeb1cd3779825b986df.jpg
JUT2-10PE | https://etke.ru/upload/iblock/505/4ehkdvvml0n4b6af06jpakz9k1ax8ata/4819c3a24ee802c71125723bdab1facf.jpg
JUT2-16PE | https://etke.ru/upload/iblock/0fb/zsofedxie6e3zigmj2wjpin8h090reaz/525235d508aa9b5ff9c703f9c172ae9f.jpg
E/2 | https://etke.ru/upload/iblock/801/baig75yp8rvi3e4my45t2trvi3d859pd/0tmumh29d6hawcbcklj4turwappthaqn.png
E-2B | https://etke.ru/upload/iblock/0ce/lngijklu6f4my860gjttzxelwqqzvk03/6d85c3486c3a2e0adcf52bbd4deba921.jpg
E-2A | https://etke.ru/upload/iblock/348/w1bgn5q69100onr8u4ukwdmj4b08d5qf/b4de46a47c34d3488e8bd261ab76c99e.jpg
EW-35 | https://etke.ru/upload/iblock/cb6/hvgwpgtr3lw4nqs0klvy71gnid5bawyt/b666c31a7f2d47f0ae42883c87b48810.png
TS-Z-1 | https://etke.ru/upload/iblock/901/xtgqhbohrlas2ecnjsafyv4hbn6gi0yz/9b094525ad1824c1e60972b5afc8f020.jpg
TS-Z-2 | https://etke.ru/upload/iblock/e2d/78y87pkwsraktbott2xf8j2uygb6k356/ab7ff914abd5bef3efd45167163eb92e.jpg
JUT2-3B | https://etke.ru/upload/iblock/f6f/eru83vr2ka07t5df513t76ild54lxkjz/171e03aa8951ba1ec4ebab42d6b02330.jpg
JUT2-4/2 | https://etke.ru/upload/iblock/f9c/sf7gfr2whvxun2yygzvcjddgx16f8j0h/a15b7e435e09cdd5eaa456f914641915.jpg
UT2-4/2L | https://etke.ru/upload/iblock/35d/3fabq5l5g21vlswx90f1n2n43x4tmh5w/6048291b26e67949958a4f006ff02b21.jpg
UT2-4K | https://etke.ru/upload/iblock/7f4/9pjgwvres76kyx6s4atzztwk13ra81jp/b8719831e9db7ac66e27dfd431b269b6.jpg
G-JUT2-2.5 | https://etke.ru/upload/iblock/a9f/x8w2ql3vs5o4yickz53t7uruz84hufed/04e7c389576fc7aa047a42d3f461dc2f.jpg
G-JUT2-4/10 | https://etke.ru/upload/iblock/fa2/fopy92fl6xunc1pzh4r9ancjwfa1sbnq/1377922228bdb4d428255791015278cb.jpg
G-JUT2-16 | https://etke.ru/upload/iblock/85b/glenu8nv1o3yaavnszrublj95qi5ttm8/0124f8673d9731a9ea80fd3e89045bda.jpg
G-JUT2-35 | https://etke.ru/upload/iblock/1a7/6guh4zm5an5w3d6k0z91zp97jehde7j9/0f6c5afd128c617798b8ed543141d99b.jpg
G-JUT2-4/2 | https://etke.ru/upload/iblock/76a/ih7wm4xm5q80ykcs7bqnl332j2un4qrr/9cfd35448c6c2a3c62ba712bdb427fa5.jpg
G-JUT2-4K | https://etke.ru/upload/iblock/20a/hzpd14joy1sof1phh2t7j0q3whoggvpo/a171add96d80cb685f01577775fd4102.jpg
TS-MS-10-2.5 | https://etke.ru/upload/iblock/629/00fp07m1czdfwsc5fjajhk2rqv1cg0iw/ef2bac9d98ff461bef70a99471da7893.jpg
TS-MS-10-4 | https://etke.ru/upload/iblock/98b/ih4g835opf5kxykq1y3v9bwu4p4oxb3n/63257bfb25fdb487562d7869fac9ec9c.jpg
TS-MS-10-6 | https://etke.ru/upload/iblock/8a9/mfwdk3g27zli4uhns76xebabnsme0si5/ed65bfb7554fc2d95d52dd7867aff4f1.jpg
04.27 Клемма силовая винтовая TCP
BBT01-4 | https://etke.ru/upload/iblock/db6/qfiq7uaa84y6a86rhn25i9ytklzk8ifx/c01ad18750d52a465a91e2715b28934a.jpg
BBT01-16 | https://etke.ru/upload/iblock/38d/4vb37w5g7xtjj7ikxuwcfhnj3p3ok2y5/c6d34e199bca492f790e1a1c2c78ea5e.jpg
BBT01-50 | https://etke.ru/upload/iblock/8f9/m5sixvjsll878d70tldzz9pz98se2bc0/6ac2d312496424ada5f24ed039a3d0f8.jpg
BBT03-16 | https://etke.ru/upload/iblock/9e4/gt8owuen33gq31h18bn3g49bu1hzpf6t/a92e344d508f5e6a5b5b409880609f7d.jpg
BBT03-50 | https://etke.ru/upload/iblock/0ff/llvs8vbwyj5ri1awkqcxj2um0plqwq8r/e67adbb76511edb416e583da04ec235d.jpg
BBT03-70 | https://etke.ru/upload/iblock/f7e/sc79jy66ymzklkojrp09yjje7dz7o1tc/0e3d1717cc8572f41c92815860adcb3b.jpg
04.28 Клеммный блок закрытый FTB
FTB-50G | https://etke.ru/upload/iblock/57a/pp3bc2oav5vj0skzk6lla32iwoz47icm/2e2696bc637f4f997b997e7ef166457b.jpg
FTB-50B | https://etke.ru/upload/iblock/7fc/1ti8k336kuo4ycqy5jadiqho0zajbsj1/9a8404b13553d28e9e9d098058cfb2a1.jpg
FTB-50PE | https://etke.ru/upload/iblock/6a3/973lupsdsn557v2vgrsx4e7eednztdsu/b34df26da13ca9f09ee86392ba1e3dc4.jpg
FTB-95G | https://etke.ru/upload/iblock/54e/066sfazfu6hep36zfkya7lkspsangisj/e90c278a4d045d5604de47ca851ecf9d.jpg
FTB-95B | https://etke.ru/upload/iblock/3bd/zeifo67c1fx3t8w5uopscywrm1tfzqhm/072787688759ff442bb876e0e0a8958b.jpg
FTB-95PE | https://etke.ru/upload/iblock/33b/cvc335xegumot1wz30jddecyis6rc84s/cc8f54f68945045a3fbfeff7751f9dfa.jpg
FTB-150G | https://etke.ru/upload/iblock/190/k3siyhl0r7gdz8ufrfm5f463xibyt3qa/e817211ec4d1ae1a0e3ef36c949cbae5.jpg
FTB-150B | https://etke.ru/upload/iblock/cc7/1o6up360zywouszm682xaz487rf4ibir/52606b50788dd844148110787a17598e.jpg
FTB-150PE | https://etke.ru/upload/iblock/687/ua7rh2u2mayqg4go751ihqkvfwhu5kjj/cb69f1a5838883efb581e46a8e919476.jpg
FTB-240G | https://etke.ru/upload/iblock/d81/i067p0ou2cyqncbgimji7x733i90a5y4/4608b3777c16806ba870ad070b604e2a.jpg
FTB-240B | https://etke.ru/upload/iblock/18b/0u09a3hjq5tjfmzimlfyl32av8zbl5cf/d2988514c83374bc061f555f91147f0f.jpg
FTB-240PE | https://etke.ru/upload/iblock/532/u8l8194cepkk0p0eqmss2jye1g7v1lm1/c44449b953fd1cb7e557803af605048e.jpg
04.29 Распределительный блок DB2
DB2-3108 | https://etke.ru/upload/iblock/348/rsad8wsihh0k5l8drg7e21a52m7qsqhr/12f8dbd7670de519b35adfbac1830084.jpg
DB2-3308 | https://etke.ru/upload/iblock/011/tioag2zd9h0vn6u00hkdhnqq2l2b8unw/b1abc201eb803672089166c74649b625.jpg
DB2-3512 | https://etke.ru/upload/iblock/2b1/opvsu5do3jiwg26xdb3jehae7ydhdp4t/1f23de108686bce431667f33dbde3f16.jpg
05. Пускорегулирующая аппаратура
05.01. Электромагнитные контакторы
05.01.01 Малогабаритные контакторы
PML-110020-09 | https://etke.ru/upload/iblock/810/zie2cdughpptw9bkxy9m14vxe07lzm3m/df84e258ace32c564efe91c3f0a14133.jpg
PML-110120-09 | https://etke.ru/upload/iblock/3d1/rl2rinh2p34f8muwetwnluxw4g46v944/1037dd1328e724cbc2e04422279cb8c2.jpg
PML-110040-09 | https://etke.ru/upload/iblock/a9e/dfob9bg9hj6czb89vc0cbfnz4fcsip82/8458c0f78965a7395e5e99aac3e404ab.jpg
PML-110020-12 | https://etke.ru/upload/iblock/f4c/1pv5bnfc16qyj59w2r1rx9dqqihdj0s1/f2721085c429b5480c37a36d404c2218.jpg
PML-110120-12 | https://etke.ru/upload/iblock/3ef/0s1h9umsu1kfahl28607g9ptn2dgkk9e/c337d3905290a6d662205bb9f3878533.jpg
PML-110040-12 | https://etke.ru/upload/iblock/347/9xkzjzqq7wwfsfmzvjt3en5h2rz42n9s/2023e2bee03e6d3edd2ae91abe5c1dfe.jpg
PML-110020-18 | https://etke.ru/upload/iblock/30c/p4zw4yw841nfc7hau6kgkbg5641cmicp/c79171f62becc7bc3d6fb3ead479e9db.jpg
PML-110120-18 | https://etke.ru/upload/iblock/947/4e3v5esw9dcfmhq22shqkyuzzqr03oif/07806b952e6d9210f91cbbd271937be0.jpg
PML-110040-18 | https://etke.ru/upload/iblock/d6e/2xjvwzbqogihtwg0xzvjzy3xre3jpllc/551529da68f0fc237ae62af3d1a2bc96.jpg
PML-210020-25 | https://etke.ru/upload/iblock/531/77wycevxstcncd48wc7x5gokwglhs93u/e1c4520866502959b9ae81fb81d503f9.jpg
PML-210120-25 | https://etke.ru/upload/iblock/a2d/gowrmhie0jq50scbhv0c2lith3cr0xlm/45e8777cb2f7db36cd8043132da125e7.jpg
PML-210040-25 | https://etke.ru/upload/iblock/534/t8ncl8h92iyebul3l2ltpffb11wq38pw/f9d76201a6ba098c50b3a4d9b08ed220.jpg
PML-310020-32 | https://etke.ru/upload/iblock/8fd/a3y7e0fmnu1rba7aopo312k4m43chtfz/8dda77acb8f032ddcaa22059837d6cfb.jpg
PML-310120-32 | https://etke.ru/upload/iblock/957/bonl7g7dekn19gv9i4r1yuougirk79m3/03855f666fa339570617853062a7ee71.jpg
PML-310040-32 | https://etke.ru/upload/iblock/47c/hpvw331qlqec086o47rxjnef9f7lmuq6/58b28eb15aa225049d219328ae0bfe73.jpg
PML-410220-40 | https://etke.ru/upload/iblock/67d/d1j4xc63c143dsih4yobgl87pbqrtmgf/72f5a509138f493601e99318d75094d4.jpg
PML-410240-40 | https://etke.ru/upload/iblock/f43/884qfm3h7k97dxsuv4tvgwt4gqkwelh9/b9eb85db535679de53f91ee4d4a0a9de.jpg
PML-410220-50 | https://etke.ru/upload/iblock/62a/gj37cpyb3ukzhg4x2mdhtwq7luyfora8/869088915eef5485703a135329febfbc.jpg
PML-410240-50 | https://etke.ru/upload/iblock/fa6/e9grjx2zshh4a23lc2xhadnmns5j6hoh/767c304f2046e36d6805d11ac6c5facd.jpg
PML-410220-65 | https://etke.ru/upload/iblock/940/6krcnc3q24ubh72knhgdqj07frbyirgs/ff4be80d8fddd14c728fce2be53ec180.jpg
PML-410240-65 | https://etke.ru/upload/iblock/27e/lmtunkynd7ze87cgudikdugg05e9h1ls/59ff77866ca1fe9f832b67360bb8170c.jpg
PML-510220-80 | https://etke.ru/upload/iblock/fed/bus39qf18ja8slw6hu35uf42l2goejeg/7f18729a250ead49e3b1417e293e0f56.jpg
PML-510240-80 | https://etke.ru/upload/iblock/96e/o75xt8j6j8jgyv40j569vz8jy9d2ei8z/c7e39770d2ee92adfcfb346758c2529e.jpg
PML-510220-95 | https://etke.ru/upload/iblock/76d/0lgldnh12hliroqdyby8t61taicyjamu/fb1e872cba9919c93adf66c141bc3763.jpg
PML-510240-95 | https://etke.ru/upload/iblock/95a/33qbj9i0sk4gsr9xop3p3myvcdr64c3i/5cdb20fe925f7f07a530c199b3f4bdba.jpg
CC1010120-09 | https://etke.ru/upload/iblock/76d/zk36cbexr64oub1t5n6sk5banq8c5y0e/492632163c16ec2411141f5c3fc26836.png
CC1011040-09 | https://etke.ru/upload/iblock/1c4/92a52srv4nmtb1clu2r5g3339nxnfzlc/9426919beaf59ffd1d0af0807fe94b1b.png
CC1010120-12 | https://etke.ru/upload/iblock/b33/zyediyzvon5zsnwhrtdnn3yi0655sn1g/a2239e289eafb9bda838bf672fceaa1c.png
CC1011040-12 | https://etke.ru/upload/iblock/ae5/dijevvsmcmiquq6wh7qj22wwo688vcld/ebc466bfa61e1c9a4541f7e1e7e44047.png
CC1010120-18 | https://etke.ru/upload/iblock/b74/qo5t7klhxq2dcr5oyxo0c3vjtlzx2uy3/5056145deced5fe376c7ee6a1bc193b1.png
CC1011040-18 | https://etke.ru/upload/iblock/bb6/bg9r89d1wu0m9x13xb26sifc4xyff4gm/1640c844d4385d54855089d75501efad.png
CC1021040-25 | https://etke.ru/upload/iblock/f46/lzcm2j6bx4ar6d230f3inngmk0vuyn3f/9ffc2b3947a94f0be9cf4c403279823a.png
CC1031040-32 | https://etke.ru/upload/iblock/8e1/etkn313fonj8qddau7pqolrp1l9v5b0u/f40e73893491c4e5a0e056fc79464e51.png
CC1041140-40 | https://etke.ru/upload/iblock/a84/915a0tmj79ilqnly5oh0mm5ndw9jesh6/b1905a1ca90e9ad081f7cc8fd596b4ac.png
CC1041120-50 | https://etke.ru/upload/iblock/de7/80238r2956j3lhi06usmkri3n70is2kq/097a559d107e23c7bc4fec26c34db913.png
CC1041140-50 | https://etke.ru/upload/iblock/618/w92mjq678ug1audjxepqy1co0pyzoogi/969d2e0f70264c32965b1d3fbc2d4eef.png
CC1041140-65 | https://etke.ru/upload/iblock/61b/78yi6w4bplmcs53yynu1c7s2bh8mdjey/a32e52b0ab2da5026a0dbd1b9f226cc9.png
CC1051140-80 | https://etke.ru/upload/iblock/bd2/aq2v6cjbxjb89dociqzwfnh06a9u1ijg/ca8b9443b186e37761cd8ab95ab4bed0.png
CC1051140-95 | https://etke.ru/upload/iblock/bca/97n9ljwbntm1851r65uu5s3zii5j9zqa/265ba6b23f27b7378cc57c119e060338.png
05.01.02 Силовые контакторы
PML-610020-115 | https://etke.ru/upload/iblock/3d5/6lhjnd2pa9lfu9mrzz1amsqwkglq0dh2/85a7bb6516823e85d2f80f44638483a1.png
PML-610040-115 | https://etke.ru/upload/iblock/1c2/dm1qef30mz6lvkco0khcw7v718kapnfh/d8f4169f1aa06d558cc1fb294aee25f1.png
PML-710020-150 | https://etke.ru/upload/iblock/7ee/yvs858zy1wfwvdcjbogkqzonc3epny4h/c6c89c521ed4221fecc6d27e0c9a83c6.png
PML-710040-150 | https://etke.ru/upload/iblock/e16/nx3prv42deroda5wz4rxlaey2krh38k6/b95e8da1bb85376072320726d65580f2.png
PML-810020-185 | https://etke.ru/upload/iblock/eca/awklr031v92ec33smid975u4fn5096k2/1e839e8e93d766e4dadf34e0affa0b37.png
PML-810040-185 | https://etke.ru/upload/iblock/c0d/m7dynowkd3l90jrfw7f8a6dpds99ulo0/cb95103f96bafa081a1fa6c78d7dd1b0.png
PML-910020-225 | https://etke.ru/upload/iblock/308/2oaisuenjnk6ohnuj2kvpvfz5u4ewpmu/7a9c23dbe14fd7a57514448626ef132a.png
PML-1010020-265 | https://etke.ru/upload/iblock/2e7/n6o7qwi9sdptmd8i7v1uor02k2cwwe42/dff945da1b6a29ca29e3187cfa69aded.png
PML-1010040-265 | https://etke.ru/upload/iblock/4ba/fx6ky85n591ysqcmhiple684vqs1axs1/2b29eea36a9d2e174d87a52e611939b6.png
PML-1110020-330 | https://etke.ru/upload/iblock/6c1/vywzr9ao17a3zvhz9w9kenlbn51wp839/722b5835a111512945493d1c260edf3c.png
PML-1210020-400 | https://etke.ru/upload/iblock/4ba/tfjx240unf3pi3piw0yvf19jll9l1jww/4cf54eb0f8e25f13e91073b642195293.png
PML-1310020-630 | https://etke.ru/upload/iblock/b6c/npe92i90yhaw4st1o2rqy2buuv4jc3c3/b6a3939936ca6417fac564af833d78cf.png
eTC6011020-115 | https://etke.ru/upload/iblock/e9f/51zedyasaiii4eova3trjavizwy7i7sr/c1aac6e02bde8dd739115f97fb1de136.png
eTC6021020-150 | https://etke.ru/upload/iblock/855/123tqm7g6b04xl1cg28sz8utfdlgd1h4/d6f2650ac27539d4e31b938ca1ccb8c0.png
eTC6031020-185 | https://etke.ru/upload/iblock/398/7g4hopy5hm0xmsijl950z39ehxxgcu2e/ec7a70cbd653faebe063df921dd3d58b.png
eTC6031040-185 | https://etke.ru/upload/iblock/242/z5z7tjm8yv7y4nou8d58in0y2hjcxydp/2334e78336ae43a41533773145c85fb0.png
eTC6041020-225 | https://etke.ru/upload/iblock/6c8/bas4ogcvnxnyzicfavpsbxwhvj0rg589/2fc46bd2bf79a3302c9be08b970b098e.png
eTC6041040-225 | https://etke.ru/upload/iblock/b72/q19sd75ylhr0ujyjccx7vv01p6tng3bd/dfa41b1f901bd5cff09fc74839654110.png
eTC6061020-330 | https://etke.ru/upload/iblock/04f/w2toe8zxea8x4qqfigqmdzzdlzu2p48h/21bcc34e376bda3d5e2daf07c06b983b.png
05.01.03 Силовые контакторы реверсивные
PML-650020-115r | https://etke.ru/upload/iblock/642/sth2z26h2kjs2ahmbxr3ytk7mqwz4rkr/1d5ccf82b5096b0323f07502e03b937d.png
PML-650040-115r | https://etke.ru/upload/iblock/1e8/h58oubuedukltyitu13p47ihhxkavhys/3d8c588586931764ad9abb459bd06115.png
PML-750020-150r | https://etke.ru/upload/iblock/a8b/mgpihf99avmt2lkfogqadjgerzp0k78a/eb3cc9828c1b4626638dfea9d8b4cec8.png
PML-750040-150r | https://etke.ru/upload/iblock/0ec/zfmav6nmj6d53siti3273vyk5b3pcr23/14892dec3dfaa7ed5424f9b18962436e.png
PML-850020-185r | https://etke.ru/upload/iblock/cee/g5rpm0f3xcc8xdy58o5o07x1trqc10w4/c62eef1bcbb4d0b06c04790693c22725.png
PML-950020-225r | https://etke.ru/upload/iblock/073/gcl2kgxshipmj9n48nyyek38nyvvokzu/d8256cde46b0c4ff161e66051ab2d4c3.png
PML-1050020-265r | https://etke.ru/upload/iblock/480/0uufocgxir0h3epho5pej6uw59im8wi5/0ddd42a3c373f4cc7861b257cf18a2da.png
PML-1250020-400r | https://etke.ru/upload/iblock/d5d/wd62jk7exgxkdimhc8bqf0sz530fe1y6/8d0f00dc53403185239ef50c597d1af2.png
PML-1350020-630r | https://etke.ru/upload/iblock/d8e/asyftc9sd0ns2jj6c11eye12fd3sglri/c40089f1b8c20fd33448cf61ddf9b102.png
eTC6012040-115r | https://etke.ru/upload/iblock/29d/taj3sah72k8g7z0cak4lh20ijmxjy1it/e101247bcda110b6c45e4c7e53f941d6.png
eTC6072020-400r | https://etke.ru/upload/iblock/ad2/53zdt0dn5bef07xiqx4iz25clek1g1mx/8b5736b7a6fc0ea66842112af96a5113.png
eTC6082020-630r | https://etke.ru/upload/iblock/9f7/i7jxz6sm23dpm8eavr7vbgmh0olxv5hq/992e5e4163e0fd8e63cb44aeb1c68a59.png
05.02. Дополнительное оборудование для электромагнитных контакторов
05.02.01 Приставки контактные СP серии Effica и ПКЛ
CP2-20 | https://etke.ru/upload/iblock/c95/fvtv0ay4mxoswpiopi1ru28fks4ydhzh/c2e11bd159cf6e1a67276982614bbe43.png
CP2-02 | https://etke.ru/upload/iblock/c5a/tlw8o32yafoae0xtioccur7bkofk7sk2/f4b4a9839242ff32d5da07855bf0dab5.png
CP2-11 | https://etke.ru/upload/iblock/450/c4ppzurbwynq0fqeogawymobepv778p1/8df4c953578f181a18ad215ddff73e7b.png
CP4-22 | https://etke.ru/upload/iblock/e2d/6j3tmxpavdbmn3vv30aug16hz0f51fpo/7a88b5b8eaced15ae75c6e470864e0a4.png
CP4-04 | https://etke.ru/upload/iblock/0ed/k0ypvqehchvxmgyxzxkzm71oz36rlr6z/38da591b6c2ccaf10373464c0d18d954.png
CP4-40 | https://etke.ru/upload/iblock/384/9jht5mqnz3sosxbo6jwp2b6167mzpwjv/df284c2649438678b0c909a819b7a290.png
PKL-2-20 | https://etke.ru/upload/iblock/2f0/j0v7wn11z2kjtorse3nzb8vu1bri7vwq/5099fe99a99e4833edcc00b44c812822.png
PKL-2-02 | https://etke.ru/upload/iblock/69a/uot94z6904fzllw1or4eiydmg2yvv7rb/302a014ca070b02ea293648eafa5f7af.png
PKL-2-11 | https://etke.ru/upload/iblock/f1b/kwjzuwr64xkyx6hbs9z6yitedwptz90z/3ca3bb46dad636c0fa65031322a0d80f.png
PKL-4-22 | https://etke.ru/upload/iblock/52a/ujesp18b4v3xsgnhkctdob91vnbe2zzi/bc4f1c3ffe7f49d13013b869cac16af3.png
PKL-4-04 | https://etke.ru/upload/iblock/0a0/6dddvt3g3lu9cz3749yskr0zqi4qnly0/6195986910ab768d9b4faff4c6d378fa.png
PKL-4-40 | https://etke.ru/upload/iblock/bd8/3hv5oujq1g9c8drmg3yon9p98kti205p/a69acc4112e16a877ebb091ba494e019.png
05.02.02 Приставки контактные с выдержкой времени отключения CD серии Effica и ПВЛ
CD-3s | https://etke.ru/upload/iblock/64c/ebnjaphqwray8mgivlz2hy5xrabww2bs/dfa13cd67945c8cf1121f0ed23333b87.png
CD-3t | https://etke.ru/upload/iblock/abe/s43pwqobt4a68ncr6g2vudf6v9dfh85x/942ac7c3c5142ff9dafd09d73c98fc9a.png
CD-30s | https://etke.ru/upload/iblock/3af/8ulloaqlz5oy2875ph68cnprysc341fw/ea3031046d990c7d4e094bd659303ef1.png
CD-180s | https://etke.ru/upload/iblock/47c/w2fc1hznrsgo2j3p7ogofdhhrmthyddy/16551662b96f9bf73f861957c8f01eee.png
CD-180t | https://etke.ru/upload/iblock/492/axgxqg9hwvjw77s38ndusy2z186uemt1/254e4009b094ac1f0c3b213cd8ee5b7d.png
PVL-3s | https://etke.ru/upload/iblock/3a3/c89ohn4cojwbsnigmqlhxcn6ihllsn5q/6cf91efa42897ada59079f169956171f.png
PVL-3t | https://etke.ru/upload/iblock/551/d54g1t725fhuyx9h68xifh0vzntxnzyp/cc83a798120b97a91afc32ca0598fdef.png
PVL-30s | https://etke.ru/upload/iblock/6fa/thabthkgomroalgddzyqox01aq4wc2f3/e13641985386990eabc2de62b4211ffd.png
PVL-30t | https://etke.ru/upload/iblock/ae8/nw21ookj3ukdd0b1a8289pss7pa06n7m/ad30d8f09dc25915b79ce0e562b3d8c3.png
PVL-180s | https://etke.ru/upload/iblock/fd0/g99td1hrjc8hi0aoclcjdk3gcz3cqftd/91f1d978c559bf84bb3f5807155255ed.png
PVL-180t | https://etke.ru/upload/iblock/cee/w2t4pjj9kfxsbz80peijag1zztzyjjqh/48729d8d96be0d34ce54eda5311a425e.png
05.02.03 Блокировочные устройства
CB10 | https://etke.ru/upload/iblock/bd5/4u3jpqtnkq9ofvqidd9ylzyhl3ggud2w/7945bbe213b468b5a0d30557bbaee63a.png
B-03 | https://etke.ru/upload/iblock/65e/tt67mwnzysh10fq3usiedz5nnbl8w56q/f9ff8bd70049efd8185074f43ad407b1.png
B-10 | https://etke.ru/upload/iblock/245/401s1luec4dumeq07qvijjzgtc54fsnx/70ad4c6dd309b74523b58b5f306d3c75.png
05.02.04 Реле тепловое TR серии Effica и РТЛ
TR1-0,63 | https://etke.ru/upload/iblock/b82/kba0vczblyy8rt6hmuusczbnuhp3dfqd/f093b650bab96f2201f06ef41893ce74.png
TR1-1
TR1-2,5 | https://etke.ru/upload/iblock/16b/ceo0tqi0xod9ww49sj4hu8scfgsekm4t/9ccc053fac8b6a20ef7fdc2db12b86f7.png
TR1-4 | https://etke.ru/upload/iblock/93a/ci093gg0c3gabnokyikdndz4yj2o88z0/832ff7903dee6c4fd7638e667314e00b.png
TR1-8 | https://etke.ru/upload/iblock/2e9/i2wvw1z06e14kb9icpvbo963cdbhpftg/167d8fa7bd3e78033d34f1575ff4aae9.png
TR1-10 | https://etke.ru/upload/iblock/bca/a081v4mrngrier9jtl0qyuqy486kpz6w/62aa87cb345723a5e1bf161ac6e49f64.png
TR1-13 | https://etke.ru/upload/iblock/776/eweldux75xiiho3zm70a4tu0fk5shovm/4b28caf489537403d8b9aaaabd613660.png
TR1-18 | https://etke.ru/upload/iblock/ba2/12t0mxv7vtaw6ebnvl5xc2et5a4k56o3/eeaebd7ad30a5007f0f431bf952f326c.png
TR1-25 | https://etke.ru/upload/iblock/8fb/xv4t60igderuoxrb3fpperk89g0cqjzl/3f5f3cc519bbe92415d2ae1ebd0d197a.png
TR2-40 | https://etke.ru/upload/iblock/058/j36d03itu770xixnp1fojko60po8qe5u/fbff458ab22ca1f68f8662d5969467a8.png
TR3-32 | https://etke.ru/upload/iblock/b15/c6h7pxezurcnukxiy8tkfllk61mv259c/207034d1bf9934eee26ad01cf2673682.png
TR3-40 | https://etke.ru/upload/iblock/f17/ep3lgzsd44hpah8jpqscx1rifctwgvy1/c23c9d06541f8c9029e98beee0c06be3.png
TR3-65 | https://etke.ru/upload/iblock/c67/0kvm6d6437h60wzl11cd4txkl2r1wjmf/aec70af70453e6447c3ff35927f98a69.png
TR3-70 | https://etke.ru/upload/iblock/458/kvxbcyg2agiek6qepfng2oj4x52u08zr/57c5f4bc6c2d6f99d12938f18ce72f8b.png
TR3-80 | https://etke.ru/upload/iblock/763/j260184ii45w8c2t5y10drz0o89ge5tb/8ce345c6621e7c1df88496e61dd053d2.png
TR3-93 | https://etke.ru/upload/iblock/ae4/i02418q7njkmysxiz7czm7c51qz2zw02/6cddc96865c6621a19f48e937f7e734e.png
RTL1-0,63 | https://etke.ru/upload/iblock/310/p2v5zf8h2tt9f1tq93kll2tsj1tacgff/a53e6d118d55dd079b7ae2f97b937934.png
RTL-1-1 | https://etke.ru/upload/iblock/0a6/th83ghgfpi3w8rughnxg75bprvicpgqb/7ebb63c2c2e6063511f9229826c730c7.png
RTL-1-1,6 | https://etke.ru/upload/iblock/43c/rwxkgzilkd0h80mpe3wh5g61brh9a743/d974602aca5c98a1dcac3a1f474da6e4.png
RTL-1-2,5 | https://etke.ru/upload/iblock/50e/3c2m54cm4y66cqrna3qsbxjz9l18hn3z/203faf0377bcc431bc249229eee073e1.png
RTL-1-4 | https://etke.ru/upload/iblock/ea3/tddl9jrtb525ghw8fq1jyhrr38qwyuhr/f2c40a0e43929b5af3389bfc3012383e.png
RTL-1-6 | https://etke.ru/upload/iblock/c7d/l7d912yu2205zzhlgud36in651pscvta/5bcfe6b46920b9e597e5a2b1101684fc.png
RTL-1-8 | https://etke.ru/upload/iblock/881/8tcynjrpmtellck4funtjmz38vjz0bg3/27ea36ca935c34c5b01d6281037c054e.png
RTL-1-10 | https://etke.ru/upload/iblock/58d/qo1lb3vc8mepeqq7n0hmgltev3neqov7/7edd2a58f67b9b0c9a32d4a5633b7e73.png
RTL-1-13 | https://etke.ru/upload/iblock/b95/kenxi4kzu3d7ou6jxanqh2i3eahs9vz3/296058ca6e4923dc9d8eb1fc3ec859c1.png
RTL-1-18 | https://etke.ru/upload/iblock/d97/4npqfdandcdlioye3c6inpxvtvdvd2ta/b00ed72a1a33ef19a8c4b9236746266d.png
RTL-1-25 | https://etke.ru/upload/iblock/dd2/qczkq3x08jmj3gvg9pfe2qmm41poo7hm/3a39f8a630516592735657f1209c9c71.png
RTL-2-32 | https://etke.ru/upload/iblock/cec/dldpthfj0ca8vep1zrre1tkd12jl802i/o6z79r1mlphujy6nhdpet0duq1jiytyf.png
RTL-2-36 | https://etke.ru/upload/iblock/f53/k5u2jonmhr4rlkuuk0ck5z2cmoocren1/o6z79r1mlphujy6nhdpet0duq1jiytyf.png
RTL-3-32 | https://etke.ru/upload/iblock/de5/1vd30akangefbq5mfd0s5u74zlab6kz8/b80a390a3ab0300548bf1e1813731acb.png
RTL-3-40 | https://etke.ru/upload/iblock/f77/818qn6du2hgo54fujp7n2d94uxkrw2u8/489c298ea998ced238b9f843404b08c1.png
RTL-3-50 | https://etke.ru/upload/iblock/bd6/icvv0wdltlwx6c7y6bzicuxpnefsy8qq/d6da52f31de23b13371104388b593c22.png
RTL-3-65 | https://etke.ru/upload/iblock/d1a/v24a81ebgwccfdhkatqw67lftsam4kne/e872f6fe974dc90f24fad4b2edc9db6b.png
RTL-3-70 | https://etke.ru/upload/iblock/d25/gu7k0wa19b2eai7rql3f6qk732fanxzf/a2cb94ecb6afbd14c058d49247656f79.png
RTL-3-80 | https://etke.ru/upload/iblock/af2/7qqcc6ochj30vq2zcxi8wxhus98szux9/7171816bef7fe58849da3c0331ac01a7.png
RTL-3-93 | https://etke.ru/upload/iblock/331/eajt0vitdpqjh7579sddq9e47wlde4v2/ad8d1c14ef3b63d66c1dcb4ebfa5b00c.png
05.03. Пускатели закрытые в корпусе IP65 SB10 серии Effica и ПМЛ
SB10120-09 | https://etke.ru/upload/iblock/d5a/lspvgtgjspf4qpd14ljhakgoqw6xleff/47cb42b47a1ac138a4ffbd817b44e337.png
SB10140-09 | https://etke.ru/upload/iblock/36d/m35fettey2q10a0rnlt1pb5geynewr3l/43b63c13122cbe2cebe6189032940af0.png
SB10120-12 | https://etke.ru/upload/iblock/68e/rjzfjhb7s07xbxhtjuz8hloc1jci2f29/75a17a26eec2296e30ffaf51151dcef5.png
SB10140-12 | https://etke.ru/upload/iblock/9a7/a5xvdhdj80t1s5xhtlb1rflpf2u1a3v8/c350bb14cccdcf56ec67918fbb925124.png
SB10120-18 | https://etke.ru/upload/iblock/c72/2invs2b56ub52fph8ga5huk2dqoq2oie/5b5faf6ac4c2eb522ec90b386024d76d.png
SB10140-18 | https://etke.ru/upload/iblock/b96/hygvhnbf09oy54ld8e4hr34twhryj5c3/8786050dfa186b05b17d3ed0a821cfaf.png
SB10220-25 | https://etke.ru/upload/iblock/b5c/vu5a9cphqoppcs28mjcu83u0vkjk89bm/cc96932da74d405e9b03fbc21b5643ae.png
SB10220-32 | https://etke.ru/upload/iblock/273/cqresfhg81q7c48by7n9j0kmdlxve0ct/78409c9e2fa4882288a7af33569abdb3.png
SB10240-32 | https://etke.ru/upload/iblock/852/xkn4bqqkbezp2mo8wcgacmo1d4makdv9/272fdb0ffb5682e1fb4e571c3ee6d3aa.png
SB10320-40 | https://etke.ru/upload/iblock/c46/4p72aecichdfaloorjrkip1vrqqzfid3/1c88a3c0c13ea291c2bfeec04562ace7.png
SB10320-50 | https://etke.ru/upload/iblock/e40/0wffujqhfbn9s60bcm804c9faqr91cyd/50409413d9d358cab6e1b2c3b4dd7b30.png
SB10340-50 | https://etke.ru/upload/iblock/d29/ld2o1j0vq6o1u83zt7bb8jltod4xni07/a631fd9e5fb04c177568682aebdf649e.png
SB10320-65 | https://etke.ru/upload/iblock/1b9/4tacdrwn3z929iapqyotb33zjrbpr6fg/1ac553da787820e6b3b1a7c04f1a200c.png
SB10340-65 | https://etke.ru/upload/iblock/fca/ltq08xkfqpuz73c3knbtxryj5yuk4dik/0360f3ebc3d3937f46bb2f35bc94d82c.png
SB10320-80 | https://etke.ru/upload/iblock/7a7/u2qveunimdyq2wfot6md3a9lg3q81tt2/d2fe3651a4bd7ae27fc6d25789fb506d.png
SB10340-80 | https://etke.ru/upload/iblock/cb4/824zdp5tak8vmd3r0iskgt50akm3gnvt/d08d322fc6e27b98f9f33a77038b2bf1.png
SB10320-95 | https://etke.ru/upload/iblock/2d9/g3677cp8spvh9eu2qpk2r6c1ys0av9vz/059cb8b3c288483b009fc2eba8d79407.png
SB10340-95 | https://etke.ru/upload/iblock/554/auh9x351sbx3sewwm35d7nf48dy1um3y/18baa8a78d1d8759ff6faaa4bfde463a.png
PML-122020-09 | https://etke.ru/upload/iblock/a2b/q8nqnwroh68h92s5yfszd133sx59j0xo/931bd8dadb7c3d20135ec93de2a27ff0.png
PML-122040-09 | https://etke.ru/upload/iblock/067/o5k3q3pxntfbujoxhomnok9tticvukq4/9e43383eb79c8a1622d800811674f3fb.png
PML-122020-12 | https://etke.ru/upload/iblock/260/v6k2yyf3i8pkd43232y5frryt1qee86t/1fafc1edb2a5a3bd19c5c4160899d7fe.png
PML-122040-12 | https://etke.ru/upload/iblock/d19/zxdmm401wn2uir1r4chsejzrdjafngns/fb1dda40ba92f272897eb31046271377.png
PML-122020-18 | https://etke.ru/upload/iblock/96a/qs164bhkb10c8vsvwtak5bowblcf1avj/ae90656006e7e4ba6bd23d988ee9c11f.png
PML-122040-18 | https://etke.ru/upload/iblock/466/7fgdu2q5k8p91q15fjiqch06v8h9c9ti/67ba922203f72cdf78ed52d81e88f897.png
PML-222020-25 | https://etke.ru/upload/iblock/8e7/25fnqr5sz3n3ju2uhontwspzygi78rkc/7cf3edbd29deaa0690937c54d69f1994.png
PML-222040-25 | https://etke.ru/upload/iblock/e67/32sy27gaubd29ey0zhq1stmzac7awscr/0938eef53a0e8dc414945bc0b6290f9f.png
PML-322020-32 | https://etke.ru/upload/iblock/c7a/zh2bk1m5zjhbyfb0bonhtmgt0la2zsl3/00ee0ad0c11760e5db63667838af5a65.png
PML-322040-32 | https://etke.ru/upload/iblock/6df/7612qw25unx9c1ghhpvyvs7ddy6y2jqd/0dd8c8d45e68debce85989adfc78aa10.png
PML-422040-40 | https://etke.ru/upload/iblock/cba/fryrr5yo45o8vougm0zp0k7f90nrk802/6e70ff5d0a2ea0105770a768bdd52a94.png
PML-422020-50 | https://etke.ru/upload/iblock/33f/e8ql5a9vucvvvbke5gffo51t012d68fz/o6z79r1mlphujy6nhdpet0duq1jiytyf.png
PML-422040-50 | https://etke.ru/upload/iblock/369/632anl9thxrifdbdurj1w44lkingl7f7/d6ce4ae1162c2bd62e0910c84e18f493.png
PML-422040-65 | https://etke.ru/upload/iblock/8db/f70f7jzg1r7ec9q003m80wx1y2l133yb/4c766ae218b66b2f65f17fdf5bdbf81f.png
PML-522020-80 | https://etke.ru/upload/iblock/5e3/y6dzwmj60p8qk94u9iiooi5edrgnzbvc/2665c845ba9f0dd989428b99a6464d71.png
PML-522040-80 | https://etke.ru/upload/iblock/862/79zahygp04xtrca2mexx0fq7a691rmoy/672f871eff4598a6fe8994d5c3a0742e.png
PML-522020-95 | https://etke.ru/upload/iblock/50e/ze24t8ioqsw2xhqoxs3qjc714he17jx1/b7507ae603804938ddd0b9c58c77902b.png
PML-522040-95 | https://etke.ru/upload/iblock/6bd/x16h9cx14t2ftgmpqddvpynhltlgk2vd/3cbee331d0361b2ddda7268f5b6b7b77.png
05.04. Автоматы защиты двигателя
05.04.01 Автоматы защиты двигателя eM03 и АПД-03 0,63-32А
eM03-0,63 | https://etke.ru/upload/iblock/de4/iwy2gqjiwz1boq6pah8q2yk0z6ouwx2t/556dd58dc0fcadf1d1faabc5bd13fd07.jpg
eM03-01 | https://etke.ru/upload/iblock/006/4b32xv9riavxc47g99zeaw53v2c46the/556dd58dc0fcadf1d1faabc5bd13fd07.jpg
eM03-1,6 | https://etke.ru/upload/iblock/189/mqhxq0k7uqsoraa3jsj3leh0h2lyy8l8/556dd58dc0fcadf1d1faabc5bd13fd07.jpg
eM03-2,5 | https://etke.ru/upload/iblock/4b2/b2uug489euo88wdu82f3x2ot5wuz7k2w/556dd58dc0fcadf1d1faabc5bd13fd07.jpg
eM03-18 | https://etke.ru/upload/iblock/e36/c6t950obgg5n792uqtxy44wn3gijp95p/556dd58dc0fcadf1d1faabc5bd13fd07.jpg
eM03-23 | https://etke.ru/upload/iblock/c0e/euarlw584vrol2mld0utrpiub5rd2jbi/556dd58dc0fcadf1d1faabc5bd13fd07.jpg
APD03-0,63 | https://etke.ru/upload/iblock/8ae/3vupo6lye62eos95v2s71396fnpiy3s8/8260f8e416c22f3644b9751d9c2d252d.png
APD03-01 | https://etke.ru/upload/iblock/31d/1xqmk1ew72vxlsn8wsv65r8m2snjnh15/136791da7013c401538d521f1a1c6e5e.png
APD03-1,6 | https://etke.ru/upload/iblock/4e7/bmydd5kj8hnj5emyzi8d4wn8yk13t2cg/880b3cc1f3b92697bf17e5d9317ca9e2.png
APD03-2,5 | https://etke.ru/upload/iblock/3d0/1mqmjtnn0r1lzoa7mwvgq2657bdceaya/5071531bf5d3309c72d1aef933acc7d2.png
APD03-04 | https://etke.ru/upload/iblock/358/c6mym146v1cdjscnueswfi0ea58hxxa9/ace0f3254de1f9da52fb932183631ecd.png
APD03-6,3 | https://etke.ru/upload/iblock/83e/s3ljm0l9rff2l5l26d8cj9lcmla2jp71/d0f5b2386b3a637ed48f4392e7e9af4b.png
APD03-10 | https://etke.ru/upload/iblock/ed3/9zv6ikim2qv311agewc6pku5s6rwgxd4/a014b3a28dff938a60d0be523294d001.png
APD03-14 | https://etke.ru/upload/iblock/49d/pr23hfjaznk3rydqkoqy2brre1xh8ulv/b94e887a5032387ee8f238b82ed5e5f7.png
APD03-18 | https://etke.ru/upload/iblock/dd0/5x29pro1f50g3yfpbctbgiy0hj8mar7d/f5b4587249a7e5ff0c36a34f45518e77.png
APD03-23 | https://etke.ru/upload/iblock/f69/y4ea6nfhq3dv1kc31r38gz81bj3o0vv9/c33c9801c8c1626fb25a596fed35633b.png
APD03-25 | https://etke.ru/upload/iblock/bcc/nf7z40ncbyb3o9gb6vmuif1s0n6rh9yx/6434222b09f5025cd52f93adf233fe9d.png
APD03-32 | https://etke.ru/upload/iblock/dff/p3djdjmbu2q4o7kd0bzkwebvqicsgmgp/e701acbbc4281feaa3d37b86282aa297.png
05.04.02 Автоматы защиты двигателя eM08 и АПД-08 25-80А
eM08-25 | https://etke.ru/upload/iblock/40f/iljjeo5726l2394e6c3ejmt4701i99yv/d9dadd562bc42a0ca46975aec5492cf3.jpg
eM08-80 | https://etke.ru/upload/iblock/a4e/yfvagozh9pznhga9b8b7plg6j201e0k4/d9dadd562bc42a0ca46975aec5492cf3.jpg
APD08-25 | https://etke.ru/upload/iblock/4e5/dvo99zj1zkldv0szjcnv2xpe2igoxume/ab5557f491ad08642630f316e87a0855.png
APD08-40 | https://etke.ru/upload/iblock/d9e/oewo7y1h35vmilqugrauf76isx3it1xp/e5e30088c7785f8174ade563855c16c5.png
APD08-63 | https://etke.ru/upload/iblock/eab/kvso29y7nusk5y5ugac7f2jtoqwzbuoz/8b9e4c4105b51061b16ae681c94aa442.png
APD08-80 | https://etke.ru/upload/iblock/d7e/xsubbltszpu442nmwi6el6p7lw5ndmsg/09c648b18d50bc91a9ad724a623f6727.png
05.05. Дополнительное оборудование для автоматов защиты двигателя АПД-03 0,63-32А
DK-03F | https://etke.ru/upload/iblock/11a/7dbxoc383v1y08x6n0lnkiyu6nr2xhxp/a0ed3ce1bd03cb12675dcd3d862e8b58.jpg
DK-03 | https://etke.ru/upload/iblock/c54/ioqorveepy1pdnhap8ix92r740yufy0c/f2c31f8d6d517a3ed04d0cf0dfd34fcb.jpg
RN-03 | https://etke.ru/upload/iblock/12a/xyk5p4qmuq3uxo42tctvc0403vxc372w/9844e0785e2d9958871d1218120a9861.jpg
RMM-03 | https://etke.ru/upload/iblock/019/bq7vgmd381ws07llnoetljk7zl5qac0n/45daec098f6f9da8209d09be0201f270.jpg
PB-03 | https://etke.ru/upload/iblock/4a6/w1ssrzvyoqxr942bwpzyoynsunrkqmal/610d338050f7937e061c5cefa28cf416.jpg
PB-03S | https://etke.ru/upload/iblock/ec7/yun0tous071hz5iwr81gd5n0gqdtym8c/88cd8130e2f107ce2123fbfebf700792.jpg
DK-08 | https://etke.ru/upload/iblock/e8b/55ppayf9x1rik9hxnsygu8pifpxc7c94/f20e2820378a2a0e23bdd9045fa16a64.jpg
06. Светосигнальные устройства
06.01. Серия 1. Пластиковый корпус Ø22 мм
06.01.01 Кнопки управления BV1 Серии Engard и Effica
BV1-CA15 | https://etke.ru/upload/iblock/e0a/4hufuafxeuqlsy01n3r7ddfl80ht39e0/3cd69633f74bd46edbc6ec1bded64259.png
BV1-CA25 | https://etke.ru/upload/iblock/cb8/w9sm1bm93a1iv2n4aboozl3f22zbwa3t/481f58d97c51e28e63517c2082db7b78.png
BV1-CA31 | https://etke.ru/upload/iblock/795/f80vmnebah0m39g1rtbqf41yk9wbxjd7/d6317747e0a03d79030c54b1ce8409bd.png
BV1-CA42 | https://etke.ru/upload/iblock/55d/fd8s575wyp2b5xzrs55l4q1q0ejjasdy/e121635945dc48f5ce599593240b0696.png
BV1-CT42 | https://etke.ru/upload/iblock/1ae/xsfty3157u0ae32hf61vyjjf46c4zb0k/37c9d79b9ba7d80c7a9146fccaa42f6b.png
BV1-CS542 | https://etke.ru/upload/iblock/3cc/0c25mmr03whlzq4b2pz17j1wja76q5c7/7ac61f4d77cf447586cd1a0b29592ac0.png
BV1-CL8325 | https://etke.ru/upload/iblock/edc/qwj1xfsnnlet0xdhqbmmvnw2xw815fbh/18c76d0a501f27dbbae819182ece237c.png
BV1-CW83M5 | https://etke.ru/upload/iblock/363/6jil41w7wfhsk35n85ckr7z6wo5mjj78/8632ff7a435c6e04d4b01ee0d3a6d28b.png
BV-1-CA15 | https://etke.ru/upload/iblock/75c/k9ogf4h37lcuxte9b0defw53numtoah4/22ac4d03cfda44ed94d5a4fa449d0c8f.jpg
BV-1-CA25 | https://etke.ru/upload/iblock/959/hnmtebwogs4tux1wsijztayoybjd90ea/0f59a75e57d9a0ed4cfead8938ed84c9.jpg
BV-1-CA31 | https://etke.ru/upload/iblock/294/0ylbbnru4evtg1kzf3waqwkvdcithobq/6a68a6b0560299c1e8968a106129866b.jpg
BV-1-CA42 | https://etke.ru/upload/iblock/449/7p994u9iknnwnxhfbl10inpwd2er49cw/9a57ba63436a4c78ef4bb5c52c10063b.jpg
BV-1-CT42 | https://etke.ru/upload/iblock/9a4/vem724wanlpd56j0hwy22ym3g0c10wg6/d5c145508849d89d43d64f07ecefbe7b.jpg
BV-1-CS542 | https://etke.ru/upload/iblock/14b/td9r7iec99k7dm24d97orh33u50qz7i4/5c6fb9d1552f61485d474ec045e8641d.jpg
BV-1-CL8325 | https://etke.ru/upload/iblock/bae/eapf8gg500fvglp7t2kqomxy1490f994/17125dfc1a29ff2c286b6e8a568f21c5.jpg
BV-1-CW83M5 | https://etke.ru/upload/iblock/454/6td4xcj6dggu2k1yd3g74e30do21brbk/6462680712525c5a7241b79bcb5fd5da.jpg
06.01.02 Переключатели SW1 Серии Engard и Effica
SW1-CJ21 | https://etke.ru/upload/iblock/a5a/17hycts911amex22tnr02rdvozjr2kx4/6e795797d56ead7d99f148dc4221f2a5.png
SW1-CJ33 | https://etke.ru/upload/iblock/09e/naa1q1jjwk0i30gy3m4cfoq1qhekg3lo/3019171358872a88f90651a269f70e0f.png
SW1-CG21 | https://etke.ru/upload/iblock/534/j6xtvpz9ckd0dcjqu8fj7ssbzhlorg21/f5e3fcaac248dc0b4fe304d865c160ca.png
SW-1-CD21 | https://etke.ru/upload/iblock/6a5/r6ew1o1trau4m2w38i37wqzmoz2psqvb/8525f49457eab8466a9fdb8d942cfd9c.png
SW-1-CD33 | https://etke.ru/upload/iblock/78b/f844560wet45usnwzw2elh59qcd33yir/30e2470aa27e2e5412cefac957e57b80.png
SW-1-CJ21 | https://etke.ru/upload/iblock/399/jyrbgfmm80qqg5kspnbb9j1q8y10hps2/be01026c3b2f0b91259d89664039abce.png
SW-1-CJ33 | https://etke.ru/upload/iblock/3fb/to3b1auvq76gb3tcj6r3991dtdy34uxt/f015319bcbb596f1be173af33e64fb2c.png
SW-1-CG21 | https://etke.ru/upload/iblock/a3a/xnoulu8ph43hsegt2685srx25hp6lnur/c000491cc6a3dc9b53b045fe1c3e05cb.png
06.01.03 Сигнальные лампы LS1 Серии Engard и Effica
LS1-CVM3 | https://etke.ru/upload/iblock/6d2/rso8wz87fuupir15ifcud3hvhr5immus/5512a39760b56672c4e4b1e6164dac0e.png
LS1-CVM4 | https://etke.ru/upload/iblock/f03/8fmpe0imnu87wch5qzxuneditzfus53z/0fc3d00cff97d71cce9f4fe394cd70be.png
LS1-CVM5 | https://etke.ru/upload/iblock/7c8/y0tih65riehfozerv2i8cq56a0ot29b8/db71302b5cda781b70eba6b0b43564f5.png
LS-1-CVM3
LS-1-CVM4
LS-1-CVM5
06.02. Серия 2. Металлический корпус Ø22 мм
06.02.01 Кнопки управления BV2 Серии Engard и Effica
BV2-BA15 | https://etke.ru/upload/iblock/090/cnnrxll36igmtwp8yya91bxbxywvnijx/b9aaa1a5aaf3fe8ea006e9d5e014a94f.png
BV2-BA25 | https://etke.ru/upload/iblock/bdf/pkkxc2xrcqkaoynrhybj7kkvtch9xdmu/5e7d350e6cfcfd18144d4a39e0f0929e.png
BV2-BA31 | https://etke.ru/upload/iblock/895/zn1t3cc8intr27d6ftdcbrt9lq01d0ni/138e26cc065dc0ef4716cc0c156732c1.png
BV2-BA42 | https://etke.ru/upload/iblock/0b2/umcql9e25wq9n3q08w4300duog15w00i/7d93988c6d42f27db5c512edde9561d7.png
BV-2-BA15 | https://etke.ru/upload/iblock/929/are31uizcxele7asp6xr1lts0b5v7tdt/8f0d4793f3dcf6b5be880006cbec15d8.jpg
BV-2-BA25 | https://etke.ru/upload/iblock/5b3/rhmug93mjqkaqp459nl107hh6wqfyfzi/f82df8e655cf580b48b6b3b8e3812e3a.jpg
BV-2-BA31 | https://etke.ru/upload/iblock/a88/hl26oauicll52r80z20qky9zunx39gd2/d29866153d7f48fc6355181c49501dbe.jpg
BV-2-BA42 | https://etke.ru/upload/iblock/c7c/uu34oarc6izm42khz4f21j8oehe5qwi9/517de3bd1eacf6e6aa11406a1a6aa78b.jpg
06.02.02 Переключатели SW2 Серии Engard и Effica
SW2-BD21 | https://etke.ru/upload/iblock/468/utp71vuac7ot8kgcvsdzr3l18bj7g7gw/f7bbe5dc08330125f044406482b20d03.png
SW2-BD33 | https://etke.ru/upload/iblock/9e5/ne0gnccy2y85oyhpp08rl9190x13ar34/0986abab44453eea2e017bd9018104c8.png
SW2-BJ21 | https://etke.ru/upload/iblock/95a/rvyr67vxovgt35rv6ci33erbxnmz59qc/0tmumh29d6hawcbcklj4turwappthaqn.png
SW2-BJ33 | https://etke.ru/upload/iblock/f22/686s8ycg28cc44yeqsbvpa5bscvurwoy/0tmumh29d6hawcbcklj4turwappthaqn.png
SW2-BG21 | https://etke.ru/upload/iblock/802/fzi5iqkfe5iwcph2y3vr02k7fgb406g2/a0bb064b41985d0a0cbaaa6db29fc540.png
SW-2-BD21 | https://etke.ru/upload/iblock/24a/sr1jv5uwdu1yoqrg7bkcs9v8mygvutr3/0a1521fc6141a913bb24a762cb5e7ea4.jpg
SW-2-BD33 | https://etke.ru/upload/iblock/667/4gl41ozt59u3og24ept3yz3d9ct65dv9/89dec28cdc5947518d15062ad3ec9440.jpg
SW-2-BJ21 | https://etke.ru/upload/iblock/add/vgb1xs5t0na1d38r5sbew656v98rrrrz/9d0d7f9420135d767885aebce3d92f05.png
SW-2-BJ33 | https://etke.ru/upload/iblock/207/p2byiw8r38lhp2lr4lwgbiw44x97gj2d/ef4dd8959b7150b04d85407a54a1af3f.png
SW-2-BG21 | https://etke.ru/upload/iblock/604/4leo6o1mervhguyx03v4bbbbsoy0nrwc/cce27137b478477bd3932e62165a7b85.jpg
06.03. Серия 3. Компактное исполнение Ø22 мм
06.03.01 Кнопки управления BV3 Серии Engard и Effica
BV3-F10G | https://etke.ru/upload/iblock/560/2x0tolxxmf20u329mtuz9e8jajy4j51k/d615882566cbd5267c4562c5569af34c.jpg
BV3-F01R | https://etke.ru/upload/iblock/4f7/xwativ3561241fa1umpom4041r9bphv0/aaeb94e2e8cfb8e8768496dbe4f76a27.png
BV-3-F10G | https://etke.ru/upload/iblock/6cf/uyc7xn2lgmousd3l7590lulkakxet0f7/d39c05d69f5fad93851ccd2a6e3ec8fc.jpg
BV-3-F01R | https://etke.ru/upload/iblock/608/lbztk2jqqfhywfwl0qbjbhrovj3ga6y1/be47c44d34f04d06caeb70a21dad946e.jpg
06.03.03 Сигнальные лампы LS3 Серии Engard и Effica
LS3-22D/W220 | https://etke.ru/upload/iblock/21c/884bpjl0jy868fjn72ntg5ha3p67brxj/8d22253b25ed07bc5608949b14f494e1.jpg
LS3-22D/W24 | https://etke.ru/upload/iblock/47a/z23c0drc0mftu4wduyqz37w8xacdpv0k/a2b1e66e71ba8d22c7c2c27ed18b8b81.jpg
LS3-22D/G24 | https://etke.ru/upload/iblock/a71/q5mr0osq64mignbtqlnthgfjvtfzfl33/731dc127db014cae3cac1a3adb66e01e.jpg
LS3-22D/R24 | https://etke.ru/upload/iblock/64c/ot6yvw0om2jn1skjazfh78uqhb54a9d0/4bd07137ef5b6fb577485cfeab2f0315.jpg
LS3-22D/Y220 | https://etke.ru/upload/iblock/82d/o91lhq7fqfnlz1ghn9qxl5x0cvyfpa1g/5e749fdfd743c2ae5967bbd0ea973ee0.jpg
LS3-22D/Y24 | https://etke.ru/upload/iblock/31b/yaxsz4rrf1m59f79ws6llu2tsk56kifl/f7d4bc44a939c9259150f5ec33021fde.jpg
LS3-22D/B220 | https://etke.ru/upload/iblock/846/bjph4ygn9xy90st8qvb94tp825zsfke7/403aa8a27a145125d24b5e50d28dcf3d.png
LS-3-22D/W220 | https://etke.ru/upload/iblock/bc2/lb57xczgnprsd84d8nbh3tiw6k0iw1b2/05dbee8893cf52ef1cb4fff2d6845dce.jpg
LS-3-22D/W24 | https://etke.ru/upload/iblock/dcf/oq1zpm71gvr3ltjz6ysau85s72kor824/afbf8cd4f6d66c650c3e4b93d096430e.jpg
LS-3-22D/G220 | https://etke.ru/upload/iblock/e59/206ggnnjbd5eauvsncgeq0h4ehgnqjd1/698f21177a3975d69fc4ddc531110253.jpg
LS-3-22D/G24 | https://etke.ru/upload/iblock/074/n281kvwoj3ke9dpasywmp35yf2chqe30/525b5f5ef2d2d45e4053d225fec87a9f.jpg
LS-3-22D/R220 | https://etke.ru/upload/iblock/f24/3071audpssfjvbcxp1f1zfeibi3x5kfz/348332d658de8486de696b7b69b41e39.jpg
LS-3-22D/R24 | https://etke.ru/upload/iblock/3f7/jkr3x30wpb1c38875wvpi28gpyc7pn7f/2fa476b9a8a7d642b03bb22f4a9c57b0.jpg
LS-3-22D/Y220 | https://etke.ru/upload/iblock/f65/2ps6rdeger9skx1gbllqudxu9fpm50em/9954b51d48cee1813b8d1c4375aa2844.png
LS-3-22D/Y24 | https://etke.ru/upload/iblock/711/w2b1rhgv0ahhjal4rfjs6izme2wxn2ux/77f1c8bc502836c8d66ad6b27ec02044.jpg
LS-3-22D/B220 | https://etke.ru/upload/iblock/62f/d8c4pmfdv1uo02kz305cdb559x2k4bbx/b5d7b6d00423f4988de81d453d86dd02.jpg
06.03.04 Зуммеры BZ3 Серии Engard и Effica
BZ3-22M/N220 | https://etke.ru/upload/iblock/1f5/urlj37zjpbxkcs0ub23veqjjlfav25dk/5d8684fbb0985e994d992ea8eb400f6f.png
BZ3-22M/N24 | https://etke.ru/upload/iblock/4fc/ur54f0th75tqzs2ayqmzj1x6u900nayk/3b767fbb2aff4a6e1b420200addf3180.png
BZ-3-22M/N220 | https://etke.ru/upload/iblock/2e8/i8wdvvxnr64hiddrswir58vspbsqwzi2/d1cfbbc7650bc336c168dbfb601846a0.jpg
BZ-3-22M/N24 | https://etke.ru/upload/iblock/97b/vb83ybfg2h5b52pek0p8ft1f0ekwxz8d/7648e9f7fb3a774c87b5c65225a027b8.jpg
06.04. Посты кнопочные
PW-1 | https://etke.ru/upload/iblock/9a7/eo7ic5iy9xn7ytt1povhepcv4rladika/c348c1aaa9afd271cf133d6164e68757.png
PW-2 | https://etke.ru/upload/iblock/0e1/nr1374g39t0x3ha8tbjhmou5an5snyho/8dd18c63ac2bb84c009c87ea1b5f808b.png
PW-3 | https://etke.ru/upload/iblock/3a3/kqqsgeye9uhbxk0m9x5g6pg9ygw860c4/3e375fe08fe0aa48fcd9b29c0134b636.png
PW-4 | https://etke.ru/upload/iblock/22d/82h8044exuvi0z1k3bdjsk7v23bmnfd9/4ffe55baa079f84e7197b434dff4c045.png
PK-1 | https://etke.ru/upload/iblock/71e/8nowih022d63sqq6rdr5gy3ps7ftmgiy/698d402c40aa7925383d53de0b905eb0.jpg
PK-2 | https://etke.ru/upload/iblock/270/r330tyfq2ea36kiqv6c4vxjb02xgk2sx/b2ca191bd1101a2731f7755ca1325138.jpg
PK-3 | https://etke.ru/upload/iblock/fb8/j2j7t1aamwjdtofh53n75nu749khxg0r/3983a3a3d104461f4387130b7990ba1a.jpg
PK-4 | https://etke.ru/upload/iblock/596/tl3cvodxviqh9aj8ty3g8dgr4zaa8rxf/e30551bd1a9b5a97d8f82a9903c1740d.jpg
06.05. Комплектующие к оборудованию
A101 | https://etke.ru/upload/iblock/41a/32he9ilesi90n4t99ru50fwzar0l2b5l/4f69cc844cd8a2fdae8ee85bfb7d359b.jpg
A102 | https://etke.ru/upload/iblock/db3/n03gj0perghfn7vwuk50pefotsd1gc6x/fc5c4e28ecbac045bc0d9bf34edae655.jpg
B-22 | https://etke.ru/upload/iblock/0bc/7m45guedc8lq17ter0r0d1pjlgge09cr/0b3128b391507554200f9f3e885f187e.jpg
A-101 | https://etke.ru/upload/iblock/732/n2dou3gg213n5sd1rcybrv8dhnxpvz38/2c04a95eb431d6b0023b3af722a59cc6.jpg
A-102 | https://etke.ru/upload/iblock/853/mkrnumuej4bakf4wozvjr338j42gby4b/a5ed03dd1a24cdc5e8d7bd3037cc6b74.jpg
07. Устройства компенсации реактивной мощности
07.01. Конденсаторы косинусные CL серии Effica
CL3-0,41-20 | https://etke.ru/upload/iblock/576/ld11blaxyyxt36l1wcq1bhtt01enk5bv/7275529332eb507275482d599200f951.png
CL3-0,41-30 | https://etke.ru/upload/iblock/283/lz5cunfkdj815t9rhjlxcz0ecacanfcb/3f81e0535033618bb766d92ee59dbf21.png
CL-3-0,41-2,5 | https://etke.ru/upload/iblock/361/bdnbutbfd2vosj4fuoth0xyvd2ig6ht9/k8pyuvmwogy5ehto9offlc572kmzcv7f.png
CL-3-0,41-5 | https://etke.ru/upload/iblock/371/h3ca2ejg9mgtvzqs7eynhayp7e9wpf98/b84mfbuth3274baz36jg2ao789zib1fq.png
CL-3-0,41-7,5 | https://etke.ru/upload/iblock/01e/jbz0bftdlf6861g65tqck0fh2pv1uv8j/sz7onb3i2sfqzljpzwadseep243r972a.png
CL-3-0,41-10 | https://etke.ru/upload/iblock/598/sa6mi3xguyh4d06fhr0pd493f3firsx0/umcf0uxgpln4b8t86ncxfgi4mxpo9040.png
CL-3-0,41-12,5 | https://etke.ru/upload/iblock/e7e/2bas25sy75z2p2wrjf3p447het9pqivz/7hympth9sjs7oap7z5r4dzquz3804jdi.png
CL-3-0,41-15 | https://etke.ru/upload/iblock/5dd/q529osgtaobx91ttvljeblqshho2d401/m8jxq4zshogfovnpzqmvlobxsv0pk1du.png
CL-3-0,41-20 | https://etke.ru/upload/iblock/7b7/uscagurlqbwmqtpuw26wjaz2zsoyn9au/zetiwh1r3kogj57vkzwbf892ibzufahv.png
CL-3-0,41-25 | https://etke.ru/upload/iblock/073/4qsfw56jejvl8hc46ergy3bz4vb2ambo/2fcspmev19u842o55rv9m3zxa32n80ox.png
CL-3-0,41-30 | https://etke.ru/upload/iblock/1b9/geplaxbcbcqcyf2z9g0j4fqp0p1a9ozp/06qb4ax6erwhf1z5l5y6e84yfb3lft03.png
CL-3-0,41-50 | https://etke.ru/upload/iblock/c6a/er4re2mhy95l3yjdno6dum0heyxg1i42/lhb306a6subx9bhog495dxbcly6rvihn.png
CL-3-0,41-50rs | https://etke.ru/upload/iblock/df5/kaf8x7gh1kfmqwfrj6cmrngnedeujadg/528301d22fa40687c49ea573ac3042d6.png
CL-3-0,41-60rs | https://etke.ru/upload/iblock/983/6tnb09q0tf02yrqmxtcr1sob6wudfzcl/edefd7df4126fef9a95b2d6ceafb82a9.png
CL-3-0,41-80rs | https://etke.ru/upload/iblock/de0/x2k6u9kx4imprjbfn6e7jbzbcd2ogwzz/726a50d458595fe4452661a84bff08e5.png
CL-3-0,41-100rs | https://etke.ru/upload/iblock/acd/qefg8f6fbn1vktr4ibtwd2xqei8m21ek/e186897fda1f3f062a29fe4b17b75fea.png
07.02. Контроллеры УКРМ MCC
MCC-12-1 | https://etke.ru/upload/iblock/d6e/3fsezl9hp79w0p2xqwwtazyljax9885f/e4d707ae5a0d32f23bee48d1b39a7ec0.png
07.03. Контакторы для коммутации конденсаторных батарей СС10-К серии Effica
CC10-K20-44 | https://etke.ru/upload/iblock/a45/gxn3qxfhix0m1o6pp4zy1xy2jam07jiv/05a46b1549bce946c58727a03617f0e5.png
CC10-K20-50 | https://etke.ru/upload/iblock/f80/tg660yxnlpv7sgrj8yk5ldqtel9u3c34/65ea43159903df00b516b942365c9632.png
PML-1102K20-12 | https://etke.ru/upload/iblock/330/zsv9vhmyhxi0x5b7asckr2osau18xmh3/0c89bc875b7cb45e857e8c9cb5c80e10.png
PML-2102K20-18 | https://etke.ru/upload/iblock/e92/j477hek1f4sff5zmurxl5tq0w29u1f3g/ed63bfb45ed12a4e297fed33f9866772.png
PML-3102K20-20 | https://etke.ru/upload/iblock/e84/t9oplyykon4qeolp1s3eq1os2bw0qo2z/4b95333655b3a4121109d4ee68c91710.png
PML-4103K20-25 | https://etke.ru/upload/iblock/478/34uhg3507gg8qydytcin5bzq0q0lae6a/cfde7d4018858e13d65a4bfc8f48f8fc.png
PML-4103K20-30 | https://etke.ru/upload/iblock/fd2/x0fo52x8qg0wjj63z70ss6cux37175sc/96dd71c9eed5d5f90eedb996e173f95b.png
PML-5103K20-50 | https://etke.ru/upload/iblock/808/5zplajuouo1d03jsc2r4lshd3rvb9i40/a57b700d15de63496a6521707f0f45a9.png
PML-6100K20-60 | https://etke.ru/upload/iblock/722/1aa2oqbyp4shbau1946l8xba830x582n/2514a010c3a1e41a00f87235ee9ef5ad.jpg
PML-6100K20-80 | https://etke.ru/upload/iblock/e34/n6c5s7g7rppis5cd4qvznaba16egahra/3447b5fdd84179cddc7ec08b578e0f32.jpg
PML-7100K20-100 | https://etke.ru/upload/iblock/d37/z7q19ey71uk54vls12l9xdtxy6or23ip/o6z79r1mlphujy6nhdpet0duq1jiytyf.png
08. Релейная автоматика
08.01. Фотореле
RPH-Z20 | https://etke.ru/upload/iblock/c62/fvcguf0bx55dr1n5b5lbrnt7r88rzigd/08910abd30ddcdaaa2398d08c16d8a8e.jpg
RPHZ20 | https://etke.ru/upload/iblock/146/clwbxli2h1nfm2nx0o33o826cv0y3ebx/b687159fb4d8bbcee90200ce3e13644b.png
08.02. Импульсные реле
RPE20
RPM2
08.03. Реле времени
RT-ZS1-10D | https://etke.ru/upload/iblock/8a5/c32fmdhyva0kqtjggr43rtdz60y441x4/c465b4ea82f5638fdf5d744152146fe9.jpg
RTZS1-10D | https://etke.ru/upload/iblock/18f/edfsj84qgzaykc010tlsioj2sg1qvwve/RT-ZS_ELVERT.png
RTZS1-10S
RTZS1-1M
RT2ZS2-10D
RTZT1-10S
RTZT1-1M
RTZP2-10M
RTZD2-10M
RT-10F20-10D | https://etke.ru/upload/iblock/faa/3x6sbxmeqfpm8y5obwaz4u0f9nx0xtp8/b9ba681496776eca544e327dfe0fcede.png
RT10F20-10D
RT-10F1-10D | https://etke.ru/upload/iblock/053/itm3qszyasa2k5pmgsmvkstacxa9fifc/e686f8803de9130841683147db4d4bd6.jpg
RT-24FG2-100H | https://etke.ru/upload/iblock/ed7/tfru6p8qnbeo0rgbea97xkzk34n433le/dcac21a3f49ceb41eb89d5dd1d94b809.jpg
RT2AG2
RT-2YG2 | https://etke.ru/upload/iblock/29e/ye7qew9e933nmpwlc1eztb4acaaqinf2/60a28f63cc32ebed3b7afe4b3c6856ee.png
RT2YG2
08.04. Таймеры
RTE-Z20-20M | https://etke.ru/upload/iblock/0f7/1xjgfbq830h7vg7wh72nitv0umw8fntx/14d40e1230b5a43188682398afd5acbe.jpg
RTEZ20-20M | https://etke.ru/upload/iblock/9ad/wl2pb2o5g8m3k74066ik3ehk371rl1tg/290c8c5c306a300c3f6250c5de3e8af8.png
RTE-WG20 | https://etke.ru/upload/iblock/f4c/hf7kaz66h65nkhnv63ucvfwo3sbuhbb3/1758d6aafe5c9c2de9644ba78b23d9b4.jpg
RTEWG20 | https://etke.ru/upload/iblock/c01/bho04vroo1don3dtle0so74g53wnnhxl/bb6e2b0eaee055db49da7fcb9614c27a.png
08.05. Реле контроля температуры
RD-Z2-40 | https://etke.ru/upload/iblock/e53/62pjp97l6v2sr331gpo8fhkz0e2fsjs5/ae147f6437893970bc66cb4d85023237.png
RDZ2-40
RD-ZG2-130 | https://etke.ru/upload/iblock/351/dsvxuxh5gqok5otiek4ntm2q9xat5pom/e73cf000590aab0486a8eec3506dc2f3.jpg
08.06. Реле напряжения
09.06.01 Реле напряжения проходные
RV-1U20-25 | https://etke.ru/upload/iblock/691/fuwg1ccr63s860i7l4gd5qfz0t4fwt0f/RV-1U_Engard.jpg
RV1U20-25
RV-1U20-32
RV1U20-40
RV1U20-50
RV-1U20-63 | https://etke.ru/upload/iblock/b5c/2ibaay7nlovjr33sawdxpc9pdsezrk2y/RV-1U_Engard.jpg
RV1U20-63
RV-1IU20-25 | https://etke.ru/upload/iblock/46a/oy5m3367y7klpxg5uuf8kr80c300h9i1/a10d43d5c1144c798c3554ae0c2feadb.png
RV1IU20-25
RV-1IU20-32 | https://etke.ru/upload/iblock/ab7/kn9qmfw7s9q6aqy1q9b2df5wrug6eamh/afbf91ad288dd80ea2dbb3b7419459f2.png
RV1IU20-32
RV-1IU20-40
RV1IU20-40 | https://etke.ru/upload/iblock/c68/wxj6jpdfvow7l1f3ky1mqi3ztnsv0sfi/bc81f1be21d6a709722afc0d86c3426d.png
RV-1IU20-50 | https://etke.ru/upload/iblock/280/yuyw1ozqu3oll5gapjdphjoecwsr4asj/376d657d05170cd09f59412c4ec4bf69.png
RV1IU20-50
RV-1IU20-63 | https://etke.ru/upload/iblock/5c2/lpszkc3orfklqlahgsvg901bghi29c4f/8c498a17b490d2a0fffbb326c61238a6.png
RV1IU20-63
08.06.02 Реле напряжения трёхфазные
RV3ZC40
RV-3NZC40 | https://etke.ru/upload/iblock/fcd/ovfzeh9buf0h3nuvth83zdyvx2h4khrw/664c588b15c573a1040b944205466114.png
RV3NZC40
RV3ZG20
08.07. Реле контроля фаз
RF-340 | https://etke.ru/upload/iblock/4fd/pyxrk02xpnc29jy76q3ruuo2pyc4kj92/4987e5b5afa29ce36bca1b09462344d5.png
RF340
RF-ZC340 | https://etke.ru/upload/iblock/75d/la7mtvc3l83nlfh1ejkh764x2pdqvbkb/7d8b3fcfd2ca9eb859e0271e9db1f1b9.png
RFZC340
08.08. Переключатели фаз
PFL40
08.09. Реле тока
RCZC20-10
08.10. Реле контроля уровня жидкости
RL-2Z20 | https://etke.ru/upload/iblock/f48/w6jios5ofy82dkt2k9mj5xobwp3n6y1d/683fd65b05cebcef39a16ff7739cc3ae.png
RL2Z20
RL-2Z20 | https://etke.ru/upload/iblock/f48/w6jios5ofy82dkt2k9mj5xobwp3n6y1d/683fd65b05cebcef39a16ff7739cc3ae.png
RL2ZС2
08.11. Электрический блок управления АВР ETS серии Engard
ETS-2ZC40 | https://etke.ru/upload/iblock/31f/w6az8butev7jp0iilth9y0sb863ox8zu/f78e5e750503cbb605414856f843525b.jpg
ETS-3ZC40
ETS3ZC40 | https://etke.ru/upload/iblock/8b5/szx024z3genzbsz8czazdc9euzql1f9w/ecf3cb626dbf0b5c49c3bddb142d1956.jpg
08.12. Реле промежуточное
RI-52-230a | https://etke.ru/upload/iblock/cf1/5ei9afqzpk614zjjxisjy28ukzbgpt4j/38d49b01b88bca2a56ca8640a4852c31.jpg
RI-52-24a | https://etke.ru/upload/iblock/676/ybg2bchqdwtp4ec07u1y8hqd6lx9ryu1/f3f99061ac959712a245bce1ca4d2c38.jpg
RI-52-24d | https://etke.ru/upload/iblock/e8b/59rlcwer0nig4rfh3lsiv51bt0lk72mf/cba116dd25fd91fb909baaf3698a5ea5.jpg
RI-52-12a | https://etke.ru/upload/iblock/873/wkbrxvq9joori4vpqs3tiw3dwii7eaw9/o6z79r1mlphujy6nhdpet0duq1jiytyf.png
RI-52-12d | https://etke.ru/upload/iblock/720/lg62a4tw4g2eto9e79yxvuza1sqrc4nh/e409ae540618072bda537ae57e779155.jpg
RI-53-230a | https://etke.ru/upload/iblock/214/pewwuqzrsp3d1qggz90tyxbxrhmnzi8s/461d63a8765ffc94f454e1e73dfd45b1.jpg
RI-53-24a | https://etke.ru/upload/iblock/c0e/we3puqnbrr5aajy3zs1tci5p6vfs0hnx/f3bb5811741be2c6ef8592aed13a84af.jpg
RI-53-24d | https://etke.ru/upload/iblock/506/q898s1kg931qya954hd6lo21gkd3y8um/7125ad714bc3ed7ae7444cb29c95c28e.jpg
RI-53-12a | https://etke.ru/upload/iblock/532/37htpvnb802z3njqmk53m98qtcb296gg/21ff25779a041e4058b2d86335244476.jpg
RI-53-12d | https://etke.ru/upload/iblock/d1e/ha0xrbgmktjp8ut9pqaeml23x1l51mlg/3101ec703cd7c7074225e7d0293194fc.jpg
RI-54-230a | https://etke.ru/upload/iblock/30f/qxfpt608y7u4zcg8n54xv3ti5ei8d3ue/837f4c7b412e58f998392b9231daa55d.jpg
RI-54-24a | https://etke.ru/upload/iblock/d68/gmxitsxibypkh6xc4kqdvx9c4twbspr8/86461c3a5be66bf156f3c0e51a80de84.jpg
RI-54-24d | https://etke.ru/upload/iblock/e33/1rcqz1mvhv2oerbw1mhmqw98nznu2seg/c23098eed3928e465953be0681453ae8.jpg
RI-54-12a | https://etke.ru/upload/iblock/48b/2rayyb1ya9y6uckw9g2f3k1q6t8ecrlp/02eb5eecad36cb509ee39632f968baa3.jpg
RI-54-12d | https://etke.ru/upload/iblock/a8c/k73nm9v95c032hgjjy1rt91qdedko9px/69b191c127d4e18f56bb67a6d7d1b37e.jpg
RI-s52 | https://etke.ru/upload/iblock/427/flfgp7dy2t9j5urcoj8rqwv8ar1lv0wj/34e1c29fafffe28fb554480a93acf0ae.jpg
RI-s53 | https://etke.ru/upload/iblock/286/0rp3ailyh5nezl5jl48yownc8m2waru5/50b5d1a213eaa90f00b1023bb5b745bb.jpg
RI-s54 | https://etke.ru/upload/iblock/76d/tjqrs05oiw3tuqeluynob8mgb0ns0695/34a355b5775ccba9fed683641c87cd22.jpg